## Worksheet
TOS18_06.I05.033.034 | IMPIANTI TECNOLOGICI: i prezzi sono relativi ai cantieri presenti nella tipologia a cui appartiene il lavoro svolto. - IMPIANTI ELETTRICI: eseguiti a regola d'arte e conforme al DM 37/08 e alla norma CEI 64-8 , compreso la fornitura dei materiali, il trasporto in cantiere, montaggio e posa in opera, l'appuntatura di tubazioni e scatole negli impianti incassati, la documentazione relativa ai piani di sicurezza e la documentazione associata alle dichiarazioni di conformità, oneri per ponteggi mobili o provvisori con hmax 2 m. Non sono compresi gli oneri relativi a opere murarie quali tracce, sfondi, basamenti, ripresa d'intonaci, ecc., ed oneri di progettazione.
Punti Presa da incasso o per installazione a vista realizzati con conduttori LSOH - Presa CEE 3P+T 16A in materiale plastico autoestinguente in custodia minima IP65, provvista di interruttore di blocco e fusibili e di eventuali supporti, posta in opera. E' compreso ogni onere ed accessorio atto a rendere l'installazione funzionante e conforme alla regola dell'arte.
Prezzo a cad € 61,58659
Voce analisi | Voce dettaglio | Voce/Articolo | Unita' di misura | Quantita' | Prezzo unitario | Importo
TOS18_06.I05.033.034 | TOS18_PR.P62.022.012 | Spine e prese fisse interbloccate con fusibili di tipo industriale - presa da parete 3P+T 16A 400V IP65 | cad | 1 | 42.352 | 42.352
|  | Totale TOS18_PR |  |  |  | 42.352
TOS18_06.I05.033.034 | TOS18_RU.M11.001.003 | Installatore/Operaio metalmeccanico - 4^ categoria | ora | 0.3 | 21.11 | 6.333
|  | Totale TOS18_RU |  |  |  | 6.333
|  | Totale Parziale (A) |  |  |  | 48.685
|  | Spese generali (B) |  | 15% di (A) |  | 7.3028
|  | di cui per oneri sicurezza |  | 1,5% di (B) |  | 0.10954
|  | utile di impresa (C) |  | 10% di (A + B) |  | 5.5988
|  | Totale (A + B + C) |  |  |  | 61.5866
|  | Incidenza manodopera |  |  |  | 10,28%
TOS18_06.I05.033.035 | IMPIANTI TECNOLOGICI: i prezzi sono relativi ai cantieri presenti nella tipologia a cui appartiene il lavoro svolto. - IMPIANTI ELETTRICI: eseguiti a regola d'arte e conforme al DM 37/08 e alla norma CEI 64-8 , compreso la fornitura dei materiali, il trasporto in cantiere, montaggio e posa in opera, l'appuntatura di tubazioni e scatole negli impianti incassati, la documentazione relativa ai piani di sicurezza e la documentazione associata alle dichiarazioni di conformità, oneri per ponteggi mobili o provvisori con hmax 2 m. Non sono compresi gli oneri relativi a opere murarie quali tracce, sfondi, basamenti, ripresa d'intonaci, ecc., ed oneri di progettazione.
Punti Presa da incasso o per installazione a vista realizzati con conduttori LSOH - Presa CEE 3P+T 32A in materiale plastico autoestinguente in custodia minima IP65, provvista di interruttore di blocco e fusibili e di eventuali supporti, posta in opera. E' compreso ogni onere ed accessorio atto a rendere l'installazione funzionante e conforme alla regola dell'arte.
Prezzo a cad € 96,65340
Voce analisi | Voce dettaglio | Voce/Articolo | Unita' di misura | Quantita' | Prezzo unitario | Importo
TOS18_06.I05.033.035 | TOS18_PR.P62.022.032 | Spine e prese fisse interbloccate con fusibili di tipo industriale - presa da parete 3P+T 32A 400V IP65 | cad | 1 | 70.0729 | 70.0729
|  | Totale TOS18_PR |  |  |  | 70.0729
TOS18_06.I05.033.035 | TOS18_RU.M11.001.003 | Installatore/Operaio metalmeccanico - 4^ categoria | ora | 0.3 | 21.11 | 6.333
|  | Totale TOS18_RU |  |  |  | 6.333
|  | Totale Parziale (A) |  |  |  | 76.4059
|  | Spese generali (B) |  | 15% di (A) |  | 11.4609
|  | di cui per oneri sicurezza |  | 1,5% di (B) |  | 0.17191
|  | utile di impresa (C) |  | 10% di (A + B) |  | 8.7867
|  | Totale (A + B + C) |  |  |  | 96.6534
|  | Incidenza manodopera |  |  |  | 6,55%
TOS18_06.I05.033.036 | IMPIANTI TECNOLOGICI: i prezzi sono relativi ai cantieri presenti nella tipologia a cui appartiene il lavoro svolto. - IMPIANTI ELETTRICI: eseguiti a regola d'arte e conforme al DM 37/08 e alla norma CEI 64-8 , compreso la fornitura dei materiali, il trasporto in cantiere, montaggio e posa in opera, l'appuntatura di tubazioni e scatole negli impianti incassati, la documentazione relativa ai piani di sicurezza e la documentazione associata alle dichiarazioni di conformità, oneri per ponteggi mobili o provvisori con hmax 2 m. Non sono compresi gli oneri relativi a opere murarie quali tracce, sfondi, basamenti, ripresa d'intonaci, ecc., ed oneri di progettazione.
Punti Presa da incasso o per installazione a vista realizzati con conduttori LSOH - Presa CEE 3P+N+T 16A in materiale plastico autoestinguente in custodia minima IP65, provvista di interruttore di blocco e fusibili e di eventuali supporti, posta in opera. E' compreso ogni onere ed accessorio atto a rendere l'installazione funzionante e conforme alla regola dell'arte.
Prezzo a cad € 65,51119
Voce analisi | Voce dettaglio | Voce/Articolo | Unita' di misura | Quantita' | Prezzo unitario | Importo
TOS18_06.I05.033.036 | TOS18_PR.P62.022.013 | Spine e prese fisse interbloccate con fusibili di tipo industriale - presa da parete 3P+N+T 16A 400V IP65 | cad | 1 | 45.4545 | 45.4545
|  | Totale TOS18_PR |  |  |  | 45.4545
TOS18_06.I05.033.036 | TOS18_RU.M11.001.003 | Installatore/Operaio metalmeccanico - 4^ categoria | ora | 0.3 | 21.11 | 6.333
|  | Totale TOS18_RU |  |  |  | 6.333
|  | Totale Parziale (A) |  |  |  | 51.7875
|  | Spese generali (B) |  | 15% di (A) |  | 7.7681
|  | di cui per oneri sicurezza |  | 1,5% di (B) |  | 0.11652
|  | utile di impresa (C) |  | 10% di (A + B) |  | 5.9556
|  | Totale (A + B + C) |  |  |  | 65.5112
|  | Incidenza manodopera |  |  |  | 9,67%
TOS18_06.I05.033.037 | IMPIANTI TECNOLOGICI: i prezzi sono relativi ai cantieri presenti nella tipologia a cui appartiene il lavoro svolto. - IMPIANTI ELETTRICI: eseguiti a regola d'arte e conforme al DM 37/08 e alla norma CEI 64-8 , compreso la fornitura dei materiali, il trasporto in cantiere, montaggio e posa in opera, l'appuntatura di tubazioni e scatole negli impianti incassati, la documentazione relativa ai piani di sicurezza e la documentazione associata alle dichiarazioni di conformità, oneri per ponteggi mobili o provvisori con hmax 2 m. Non sono compresi gli oneri relativi a opere murarie quali tracce, sfondi, basamenti, ripresa d'intonaci, ecc., ed oneri di progettazione.
Punti Presa da incasso o per installazione a vista realizzati con conduttori LSOH - Presa CEE 3P+N+T 32A in materiale plastico autoestinguente in custodia minima IP65, provvista di interruttore di blocco e fusibili e di eventuali supporti, posta in opera. E' compreso ogni onere ed accessorio atto a rendere l'installazione funzionante e conforme alla regola dell'arte.
Prezzo a cad € 100,63541
Voce analisi | Voce dettaglio | Voce/Articolo | Unita' di misura | Quantita' | Prezzo unitario | Importo
TOS18_06.I05.033.037 | TOS18_PR.P62.022.033 | Spine e prese fisse interbloccate con fusibili di tipo industriale - presa da parete 3P+N+T 32A 400V IP65 | cad | 1 | 73.2207 | 73.2207
|  | Totale TOS18_PR |  |  |  | 73.2207
TOS18_06.I05.033.037 | TOS18_RU.M11.001.003 | Installatore/Operaio metalmeccanico - 4^ categoria | ora | 0.3 | 21.11 | 6.333
|  | Totale TOS18_RU |  |  |  | 6.333
|  | Totale Parziale (A) |  |  |  | 79.5537
|  | Spese generali (B) |  | 15% di (A) |  | 11.9331
|  | di cui per oneri sicurezza |  | 1,5% di (B) |  | 0.179
|  | utile di impresa (C) |  | 10% di (A + B) |  | 9.1487
|  | Totale (A + B + C) |  |  |  | 100.6354
|  | Incidenza manodopera |  |  |  | 6,29%
TOS18_06.I05.033.038 | IMPIANTI TECNOLOGICI: i prezzi sono relativi ai cantieri presenti nella tipologia a cui appartiene il lavoro svolto. - IMPIANTI ELETTRICI: eseguiti a regola d'arte e conforme al DM 37/08 e alla norma CEI 64-8 , compreso la fornitura dei materiali, il trasporto in cantiere, montaggio e posa in opera, l'appuntatura di tubazioni e scatole negli impianti incassati, la documentazione relativa ai piani di sicurezza e la documentazione associata alle dichiarazioni di conformità, oneri per ponteggi mobili o provvisori con hmax 2 m. Non sono compresi gli oneri relativi a opere murarie quali tracce, sfondi, basamenti, ripresa d'intonaci, ecc., ed oneri di progettazione.
Punti Presa da incasso o per installazione a vista realizzati con conduttori LSOH - Presa CEE 3P+N+T 63A in materiale plastico autoestinguente in custodia minima IP65, provvista di interruttore di blocco e fusibili e di eventuali supporti, posta in opera. E' compreso ogni onere ed accessorio atto a rendere l'installazione funzionante e conforme alla regola dell'arte.
Prezzo a cad € 175,14077
Voce analisi | Voce dettaglio | Voce/Articolo | Unita' di misura | Quantita' | Prezzo unitario | Importo
TOS18_06.I05.033.038 | TOS18_PR.P62.022.042 | Spine e prese fisse interbloccate con fusibili di tipo industriale - presa da parete 3P+N+T 63A 400V IP65 | cad | 1 | 132.1182 | 132.1182
|  | Totale TOS18_PR |  |  |  | 132.1182
TOS18_06.I05.033.038 | TOS18_RU.M11.001.003 | Installatore/Operaio metalmeccanico - 4^ categoria | ora | 0.3 | 21.11 | 6.333
|  | Totale TOS18_RU |  |  |  | 6.333
|  | Totale Parziale (A) |  |  |  | 138.4512
|  | Spese generali (B) |  | 15% di (A) |  | 20.7677
|  | di cui per oneri sicurezza |  | 1,5% di (B) |  | 0.31152
|  | utile di impresa (C) |  | 10% di (A + B) |  | 15.9219
|  | Totale (A + B + C) |  |  |  | 175.1408
|  | Incidenza manodopera |  |  |  | 3,62%
TOS18_06.I05.033.080 | IMPIANTI TECNOLOGICI: i prezzi sono relativi ai cantieri presenti nella tipologia a cui appartiene il lavoro svolto. - IMPIANTI ELETTRICI: eseguiti a regola d'arte e conforme al DM 37/08 e alla norma CEI 64-8 , compreso la fornitura dei materiali, il trasporto in cantiere, montaggio e posa in opera, l'appuntatura di tubazioni e scatole negli impianti incassati, la documentazione relativa ai piani di sicurezza e la documentazione associata alle dichiarazioni di conformità, oneri per ponteggi mobili o provvisori con hmax 2 m. Non sono compresi gli oneri relativi a opere murarie quali tracce, sfondi, basamenti, ripresa d'intonaci, ecc., ed oneri di progettazione.
Punti Presa da incasso o per installazione a vista realizzati con conduttori LSOH - Colonna monofacciale completa di accessori d'istallazione, corpo, coperchio ed estensione telescopica in alluminio; finitura alluminio naturale; cuffie di finitura in resina, separatore lineare per la suddivisione dei servizi. Altezza fino a 3700mm. Sono esclusi i punti luce ed i punti presa. E' compreso inoltre ogni onere ed accessorio atto a rendere l'installazione conforme alla regola dell'arte.
Prezzo a cad € 537,11677
Voce analisi | Voce dettaglio | Voce/Articolo | Unita' di misura | Quantita' | Prezzo unitario | Importo
TOS18_06.I05.033.080 | TOS18_PR.P62.012.004 | Colonne e Minicolonne porta apparecchi - Colonna monofacciale completa di accessori d'istallazione, corpo, coperchio ed estensione telescopica in alluminio; finitura alluminio naturale; cuffie di finitura in resina. Altezza indicativa 2700-3700mm. | cad | 1 | 356.7163 | 356.7163
TOS18_06.I05.033.080 | TOS18_PR.P62.012.007 | Colonne e Minicolonne porta apparecchi - Separatore lineare per la suddivisione dei servizi nella colonna | cad | 1 | 25.6619 | 25.6619
|  | Totale TOS18_PR |  |  |  | 382.3782
TOS18_06.I05.033.080 | TOS18_RU.M11.001.003 | Installatore/Operaio metalmeccanico - 4^ categoria | ora | 2 | 21.11 | 42.22
|  | Totale TOS18_RU |  |  |  | 42.22
|  | Totale Parziale (A) |  |  |  | 424.5982
|  | Spese generali (B) |  | 15% di (A) |  | 63.6897
|  | di cui per oneri sicurezza |  | 1,5% di (B) |  | 0.95535
|  | utile di impresa (C) |  | 10% di (A + B) |  | 48.8288
|  | Totale (A + B + C) |  |  |  | 537.1168
|  | Incidenza manodopera |  |  |  | 7,86%
TOS18_06.I05.033.081 | IMPIANTI TECNOLOGICI: i prezzi sono relativi ai cantieri presenti nella tipologia a cui appartiene il lavoro svolto. - IMPIANTI ELETTRICI: eseguiti a regola d'arte e conforme al DM 37/08 e alla norma CEI 64-8 , compreso la fornitura dei materiali, il trasporto in cantiere, montaggio e posa in opera, l'appuntatura di tubazioni e scatole negli impianti incassati, la documentazione relativa ai piani di sicurezza e la documentazione associata alle dichiarazioni di conformità, oneri per ponteggi mobili o provvisori con hmax 2 m. Non sono compresi gli oneri relativi a opere murarie quali tracce, sfondi, basamenti, ripresa d'intonaci, ecc., ed oneri di progettazione.
Punti Presa da incasso o per installazione a vista realizzati con conduttori LSOH - Minicolonna monofacciale completa di accessori d'istallazione, corpo, coperchio, estensione telescopica in alluminio, scatole da incasso, supporti placca e placche; finitura alluminio naturale; cuffie di finitura e testata terminale in resina. Altezza indicativa 750mm. Sono esclusi i punti luce ed i punti presa. E' compreso ogni onere ed accessorio atto a rendere l'installazione conforme alla regola dell'arte.
Prezzo a cad € 180,99881
Voce analisi | Voce dettaglio | Voce/Articolo | Unita' di misura | Quantita' | Prezzo unitario | Importo
TOS18_06.I05.033.081 | TOS18_PR.P62.012.001 | Colonne e Minicolonne porta apparecchi - Minicolonna monofacciale completa di accessori d'istallazione, corpo, coperchio ed estensione telescopica in alluminio; finitura alluminio naturale; cuffie di finitura e testata terminale in resina. Altezza indicativa 750mm. | cad | 1 | 119.0371 | 119.0371
TOS18_06.I05.033.081 | TOS18_PR.P62.012.006 | Colonne e Minicolonne porta apparecchi - Separatore lineare per la suddivisione dei servizi nella minicolonna | cad | 1 | 7.157 | 7.157
|  | Totale TOS18_PR |  |  |  | 126.1941
TOS18_06.I05.033.081 | TOS18_RU.M11.001.003 | Installatore/Operaio metalmeccanico - 4^ categoria | ora | 0.8 | 21.11 | 16.888
|  | Totale TOS18_RU |  |  |  | 16.888
|  | Totale Parziale (A) |  |  |  | 143.0821
|  | Spese generali (B) |  | 15% di (A) |  | 21.4623
|  | di cui per oneri sicurezza |  | 1,5% di (B) |  | 0.32193
|  | utile di impresa (C) |  | 10% di (A + B) |  | 16.4544
|  | Totale (A + B + C) |  |  |  | 180.9988
|  | Incidenza manodopera |  |  |  | 9,33%
TOS18_06.I05.033.082 | IMPIANTI TECNOLOGICI: i prezzi sono relativi ai cantieri presenti nella tipologia a cui appartiene il lavoro svolto. - IMPIANTI ELETTRICI: eseguiti a regola d'arte e conforme al DM 37/08 e alla norma CEI 64-8 , compreso la fornitura dei materiali, il trasporto in cantiere, montaggio e posa in opera, l'appuntatura di tubazioni e scatole negli impianti incassati, la documentazione relativa ai piani di sicurezza e la documentazione associata alle dichiarazioni di conformità, oneri per ponteggi mobili o provvisori con hmax 2 m. Non sono compresi gli oneri relativi a opere murarie quali tracce, sfondi, basamenti, ripresa d'intonaci, ecc., ed oneri di progettazione.
Punti Presa da incasso o per installazione a vista realizzati con conduttori LSOH - Colonna bifacciale completa di accessori d'istallazione, corpo ed estensione telescopica in alluminio; finitura alluminio naturale; cuffie di finitura in resina, separatore lineare per la suddivisione dei servizi. Altezza fino a 3700mm. Sono esclusi i punti luce ed i punti presa. E' compreso ogni onere ed accessorio atto a rendere l'installazione conforme alla regola dell'arte.
Prezzo a cad € 785,92420
Voce analisi | Voce dettaglio | Voce/Articolo | Unita' di misura | Quantita' | Prezzo unitario | Importo
TOS18_06.I05.033.082 | TOS18_PR.P62.012.005 | Colonne e Minicolonne porta apparecchi - Colonna bifacciale completa di accessori d'istallazione, corpo, coperchio ed estensione telescopica in alluminio; Altezza fino a 3700mm. | cad | 1 | 553.402 | 553.402
TOS18_06.I05.033.082 | TOS18_PR.P62.012.007 | Colonne e Minicolonne porta apparecchi - Separatore lineare per la suddivisione dei servizi nella colonna | cad | 1 | 25.6619 | 25.6619
|  | Totale TOS18_PR |  |  |  | 579.0639
TOS18_06.I05.033.082 | TOS18_RU.M11.001.003 | Installatore/Operaio metalmeccanico - 4^ categoria | ora | 2 | 21.11 | 42.22
|  | Totale TOS18_RU |  |  |  | 42.22
|  | Totale Parziale (A) |  |  |  | 621.284
|  | Spese generali (B) |  | 15% di (A) |  | 93.1926
|  | di cui per oneri sicurezza |  | 1,5% di (B) |  | 1.3979
|  | utile di impresa (C) |  | 10% di (A + B) |  | 71.4477
|  | Totale (A + B + C) |  |  |  | 785.9242
|  | Incidenza manodopera |  |  |  | 5,37%
TOS18_06.I05.033.083 | IMPIANTI TECNOLOGICI: i prezzi sono relativi ai cantieri presenti nella tipologia a cui appartiene il lavoro svolto. - IMPIANTI ELETTRICI: eseguiti a regola d'arte e conforme al DM 37/08 e alla norma CEI 64-8 , compreso la fornitura dei materiali, il trasporto in cantiere, montaggio e posa in opera, l'appuntatura di tubazioni e scatole negli impianti incassati, la documentazione relativa ai piani di sicurezza e la documentazione associata alle dichiarazioni di conformità, oneri per ponteggi mobili o provvisori con hmax 2 m. Non sono compresi gli oneri relativi a opere murarie quali tracce, sfondi, basamenti, ripresa d'intonaci, ecc., ed oneri di progettazione.
Punti Presa da incasso o per installazione a vista realizzati con conduttori LSOH - Mini Colonna bifacciale completa di accessori d'istallazione, corpo; finitura alluminio naturale; cuffie di finitura in resina, separatore lineare per la suddivisione dei servizi. Altezza indicativa 800mm. Sono esclusi i punti luce ed i punti presa. E' compreso ogni onere ed accessorio atto a rendere l'installazione conforme alla regola dell'arte.
Prezzo a cad € 249,66688
Voce analisi | Voce dettaglio | Voce/Articolo | Unita' di misura | Quantita' | Prezzo unitario | Importo
TOS18_06.I05.033.083 | TOS18_PR.P62.012.003 | Colonne e Minicolonne porta apparecchi - Minicolonna bifacciale completa di accessori d'istallazione, corpo, coperchio, cuffie di finitura e testata terminale. Altezza fino a 800mm. | cad | 1 | 173.3202 | 173.3202
TOS18_06.I05.033.083 | TOS18_PR.P62.012.006 | Colonne e Minicolonne porta apparecchi - Separatore lineare per la suddivisione dei servizi nella minicolonna | cad | 1 | 7.157 | 7.157
|  | Totale TOS18_PR |  |  |  | 180.4771
TOS18_06.I05.033.083 | TOS18_RU.M11.001.003 | Installatore/Operaio metalmeccanico - 4^ categoria | ora | 0.8 | 21.11 | 16.888
|  | Totale TOS18_RU |  |  |  | 16.888
|  | Totale Parziale (A) |  |  |  | 197.3651
|  | Spese generali (B) |  | 15% di (A) |  | 29.6048
|  | di cui per oneri sicurezza |  | 1,5% di (B) |  | 0.44407
|  | utile di impresa (C) |  | 10% di (A + B) |  | 22.697
|  | Totale (A + B + C) |  |  |  | 249.6669
|  | Incidenza manodopera |  |  |  | 6,76%
TOS18_06.I05.033.084 | IMPIANTI TECNOLOGICI: i prezzi sono relativi ai cantieri presenti nella tipologia a cui appartiene il lavoro svolto. - IMPIANTI ELETTRICI: eseguiti a regola d'arte e conforme al DM 37/08 e alla norma CEI 64-8 , compreso la fornitura dei materiali, il trasporto in cantiere, montaggio e posa in opera, l'appuntatura di tubazioni e scatole negli impianti incassati, la documentazione relativa ai piani di sicurezza e la documentazione associata alle dichiarazioni di conformità, oneri per ponteggi mobili o provvisori con hmax 2 m. Non sono compresi gli oneri relativi a opere murarie quali tracce, sfondi, basamenti, ripresa d'intonaci, ecc., ed oneri di progettazione.
Punti Presa da incasso o per installazione a vista realizzati con conduttori LSOH - Mini Colonna bifacciale completa di accessori d'istallazione, corpo; finitura alluminio naturale; cuffie di finitura in resina, separatore lineare per la suddivisione dei servizi. Altezza indicativa 350mm. Sono esclusi i punti luce ed i punti presa. E' compreso ogni onere ed accessorio atto a rendere l'installazione conforme alla regola dell'arte.
Prezzo a cad € 162,29362
Voce analisi | Voce dettaglio | Voce/Articolo | Unita' di misura | Quantita' | Prezzo unitario | Importo
TOS18_06.I05.033.084 | TOS18_PR.P62.012.002 | Colonne e Minicolonne porta apparecchi - Minicolonna bifacciale completa di accessori d'istallazione, corpo, coperchio, cuffie di finitura e testata terminale. Altezza fino a 350mm. | cad | 1 | 108.4724 | 108.4724
TOS18_06.I05.033.084 | TOS18_PR.P62.012.006 | Colonne e Minicolonne porta apparecchi - Separatore lineare per la suddivisione dei servizi nella minicolonna | cad | 1 | 7.157 | 7.157
|  | Totale TOS18_PR |  |  |  | 115.6294
TOS18_06.I05.033.084 | TOS18_RU.M11.001.003 | Installatore/Operaio metalmeccanico - 4^ categoria | ora | 0.6 | 21.11 | 12.666
|  | Totale TOS18_RU |  |  |  | 12.666
|  | Totale Parziale (A) |  |  |  | 128.2954
|  | Spese generali (B) |  | 15% di (A) |  | 19.2443
|  | di cui per oneri sicurezza |  | 1,5% di (B) |  | 0.28866
|  | utile di impresa (C) |  | 10% di (A + B) |  | 14.754
|  | Totale (A + B + C) |  |  |  | 162.2936
|  | Incidenza manodopera |  |  |  | 7,8%
TOS18_06.I05.034.001 | IMPIANTI TECNOLOGICI: i prezzi sono relativi ai cantieri presenti nella tipologia a cui appartiene il lavoro svolto. - IMPIANTI ELETTRICI: eseguiti a regola d'arte e conforme al DM 37/08 e alla norma CEI 64-8 , compreso la fornitura dei materiali, il trasporto in cantiere, montaggio e posa in opera, l'appuntatura di tubazioni e scatole negli impianti incassati, la documentazione relativa ai piani di sicurezza e la documentazione associata alle dichiarazioni di conformità, oneri per ponteggi mobili o provvisori con hmax 2 m. Non sono compresi gli oneri relativi a opere murarie quali tracce, sfondi, basamenti, ripresa d'intonaci, ecc., ed oneri di progettazione.
Passerella portacavi, in fili d'acciaio zincato, elettroliticamente saldati, conforme alla norma CEI EN61537; sono compresi tutti i pezzi speciali quali curve, giunzioni, salite/discese e fissaggi a mensola o a sospensione. Altezza compresa tra 50 e 60 mm. - Larghezza = 50 mm
Prezzo a m € 18,63388
Voce analisi | Voce dettaglio | Voce/Articolo | Unita' di misura | Quantita' | Prezzo unitario | Importo
TOS18_06.I05.034.001 | TOS18_PR.P60.020.001 | Passerella portacavi in fili d'acciaio zincato, magliatura max 100X50 mm, conforme CEI EN61537. - elemento rettilineo zincato elettroliticamente larghezza = 50 mm - altezza compresa tra 50 e 60 mm. | m | 1.06 | 5.3166 | 5.6355
|  | Totale TOS18_PR |  |  |  | 5.6355
TOS18_06.I05.034.001 | TOS18_RU.M11.001.003 | Installatore/Operaio metalmeccanico - 4^ categoria | ora | 0.22 | 21.11 | 4.6442
TOS18_06.I05.034.001 | TOS18_RU.M11.001.004 | Installatore/Operaio metalmeccanico - 3^ categoria | ora | 0.22 | 20.23 | 4.4506
|  | Totale TOS18_RU |  |  |  | 9.0948
|  | Totale Parziale (A) |  |  |  | 14.7303
|  | Spese generali (B) |  | 15% di (A) |  | 2.2096
|  | di cui per oneri sicurezza |  | 1,5% di (B) |  | 0.033143
|  | utile di impresa (C) |  | 10% di (A + B) |  | 1.694
|  | Totale (A + B + C) |  |  |  | 18.6339
|  | Incidenza manodopera |  |  |  | 48,81%
TOS18_06.I05.034.002 | IMPIANTI TECNOLOGICI: i prezzi sono relativi ai cantieri presenti nella tipologia a cui appartiene il lavoro svolto. - IMPIANTI ELETTRICI: eseguiti a regola d'arte e conforme al DM 37/08 e alla norma CEI 64-8 , compreso la fornitura dei materiali, il trasporto in cantiere, montaggio e posa in opera, l'appuntatura di tubazioni e scatole negli impianti incassati, la documentazione relativa ai piani di sicurezza e la documentazione associata alle dichiarazioni di conformità, oneri per ponteggi mobili o provvisori con hmax 2 m. Non sono compresi gli oneri relativi a opere murarie quali tracce, sfondi, basamenti, ripresa d'intonaci, ecc., ed oneri di progettazione.
Passerella portacavi, in fili d'acciaio zincato, elettroliticamente saldati, conforme alla norma CEI EN61537; sono compresi tutti i pezzi speciali quali curve, giunzioni, salite/discese e fissaggi a mensola o a sospensione. Altezza compresa tra 50 e 60 mm. - Larghezza = 100 mm
Prezzo a m € 20,17954
Voce analisi | Voce dettaglio | Voce/Articolo | Unita' di misura | Quantita' | Prezzo unitario | Importo
TOS18_06.I05.034.002 | TOS18_PR.P60.020.002 | Passerella portacavi in fili d'acciaio zincato, magliatura max 100X50 mm, conforme CEI EN61537. - elemento rettilineo zincato elettroliticamente larghezza = 100 mm - altezza compresa tra 50 e 60 mm. | m | 1.06 | 5.2992 | 5.6172
|  | Totale TOS18_PR |  |  |  | 5.6172
TOS18_06.I05.034.002 | TOS18_RU.M11.001.003 | Installatore/Operaio metalmeccanico - 4^ categoria | ora | 0.25 | 21.11 | 5.2775
TOS18_06.I05.034.002 | TOS18_RU.M11.001.004 | Installatore/Operaio metalmeccanico - 3^ categoria | ora | 0.25 | 20.23 | 5.0575
|  | Totale TOS18_RU |  |  |  | 10.335
|  | Totale Parziale (A) |  |  |  | 15.9522
|  | Spese generali (B) |  | 15% di (A) |  | 2.3928
|  | di cui per oneri sicurezza |  | 1,5% di (B) |  | 0.035892
|  | utile di impresa (C) |  | 10% di (A + B) |  | 1.8345
|  | Totale (A + B + C) |  |  |  | 20.1795
|  | Incidenza manodopera |  |  |  | 51,22%
TOS18_06.I05.034.003 | IMPIANTI TECNOLOGICI: i prezzi sono relativi ai cantieri presenti nella tipologia a cui appartiene il lavoro svolto. - IMPIANTI ELETTRICI: eseguiti a regola d'arte e conforme al DM 37/08 e alla norma CEI 64-8 , compreso la fornitura dei materiali, il trasporto in cantiere, montaggio e posa in opera, l'appuntatura di tubazioni e scatole negli impianti incassati, la documentazione relativa ai piani di sicurezza e la documentazione associata alle dichiarazioni di conformità, oneri per ponteggi mobili o provvisori con hmax 2 m. Non sono compresi gli oneri relativi a opere murarie quali tracce, sfondi, basamenti, ripresa d'intonaci, ecc., ed oneri di progettazione.
Passerella portacavi, in fili d'acciaio zincato, elettroliticamente saldati, conforme alla norma CEI EN61537; sono compresi tutti i pezzi speciali quali curve, giunzioni, salite/discese e fissaggi a mensola o a sospensione. Altezza compresa tra 50 e 60 mm. - Larghezza = 150 mm.
Prezzo a m € 24,47880
Voce analisi | Voce dettaglio | Voce/Articolo | Unita' di misura | Quantita' | Prezzo unitario | Importo
TOS18_06.I05.034.003 | TOS18_PR.P60.020.003 | Passerella portacavi in fili d'acciaio zincato, magliatura max 100X50 mm, conforme CEI EN61537. - elemento rettilineo zincato elettroliticamente larghezza = 150 mm - altezza compresa tra 50 e 60 mm. | m | 1.06 | 6.8675 | 7.2796
|  | Totale TOS18_PR |  |  |  | 7.2796
TOS18_06.I05.034.003 | TOS18_RU.M11.001.003 | Installatore/Operaio metalmeccanico - 4^ categoria | ora | 0.292 | 21.11 | 6.1641
TOS18_06.I05.034.003 | TOS18_RU.M11.001.004 | Installatore/Operaio metalmeccanico - 3^ categoria | ora | 0.292 | 20.23 | 5.9072
|  | Totale TOS18_RU |  |  |  | 12.0713
|  | Totale Parziale (A) |  |  |  | 19.3508
|  | Spese generali (B) |  | 15% di (A) |  | 2.9026
|  | di cui per oneri sicurezza |  | 1,5% di (B) |  | 0.043539
|  | utile di impresa (C) |  | 10% di (A + B) |  | 2.2253
|  | Totale (A + B + C) |  |  |  | 24.4788
|  | Incidenza manodopera |  |  |  | 49,31%
TOS18_06.I05.034.004 | IMPIANTI TECNOLOGICI: i prezzi sono relativi ai cantieri presenti nella tipologia a cui appartiene il lavoro svolto. - IMPIANTI ELETTRICI: eseguiti a regola d'arte e conforme al DM 37/08 e alla norma CEI 64-8 , compreso la fornitura dei materiali, il trasporto in cantiere, montaggio e posa in opera, l'appuntatura di tubazioni e scatole negli impianti incassati, la documentazione relativa ai piani di sicurezza e la documentazione associata alle dichiarazioni di conformità, oneri per ponteggi mobili o provvisori con hmax 2 m. Non sono compresi gli oneri relativi a opere murarie quali tracce, sfondi, basamenti, ripresa d'intonaci, ecc., ed oneri di progettazione.
Passerella portacavi, in fili d'acciaio zincato, elettroliticamente saldati, conforme alla norma CEI EN61537; sono compresi tutti i pezzi speciali quali curve, giunzioni, salite/discese e fissaggi a mensola o a sospensione. Altezza compresa tra 50 e 60 mm. - Larghezza = 200 mm
Prezzo a m € 27,89776
Voce analisi | Voce dettaglio | Voce/Articolo | Unita' di misura | Quantita' | Prezzo unitario | Importo
TOS18_06.I05.034.004 | TOS18_PR.P60.020.004 | Passerella portacavi in fili d'acciaio zincato, magliatura max 100X50 mm, conforme CEI EN61537. - elemento rettilineo zincato elettroliticamente larghezza = 200 mm - altezza compresa tra 50 e 60 mm. | m | 1.06 | 8.1692 | 8.6594
|  | Totale TOS18_PR |  |  |  | 8.6594
TOS18_06.I05.034.004 | TOS18_RU.M11.001.003 | Installatore/Operaio metalmeccanico - 4^ categoria | ora | 0.324 | 21.11 | 6.8396
TOS18_06.I05.034.004 | TOS18_RU.M11.001.004 | Installatore/Operaio metalmeccanico - 3^ categoria | ora | 0.324 | 20.23 | 6.5545
|  | Totale TOS18_RU |  |  |  | 13.3942
|  | Totale Parziale (A) |  |  |  | 22.0536
|  | Spese generali (B) |  | 15% di (A) |  | 3.308
|  | di cui per oneri sicurezza |  | 1,5% di (B) |  | 0.049621
|  | utile di impresa (C) |  | 10% di (A + B) |  | 2.5362
|  | Totale (A + B + C) |  |  |  | 27.8978
|  | Incidenza manodopera |  |  |  | 48,01%
TOS18_06.I05.034.005 | IMPIANTI TECNOLOGICI: i prezzi sono relativi ai cantieri presenti nella tipologia a cui appartiene il lavoro svolto. - IMPIANTI ELETTRICI: eseguiti a regola d'arte e conforme al DM 37/08 e alla norma CEI 64-8 , compreso la fornitura dei materiali, il trasporto in cantiere, montaggio e posa in opera, l'appuntatura di tubazioni e scatole negli impianti incassati, la documentazione relativa ai piani di sicurezza e la documentazione associata alle dichiarazioni di conformità, oneri per ponteggi mobili o provvisori con hmax 2 m. Non sono compresi gli oneri relativi a opere murarie quali tracce, sfondi, basamenti, ripresa d'intonaci, ecc., ed oneri di progettazione.
Passerella portacavi, in fili d'acciaio zincato, elettroliticamente saldati, conforme alla norma CEI EN61537; sono compresi tutti i pezzi speciali quali curve, giunzioni, salite/discese e fissaggi a mensola o a sospensione. Altezza compresa tra 50 e 60 mm. - Larghezza = 300 mm
Prezzo a m € 33,10347
Voce analisi | Voce dettaglio | Voce/Articolo | Unita' di misura | Quantita' | Prezzo unitario | Importo
TOS18_06.I05.034.005 | TOS18_PR.P60.020.005 | Passerella portacavi in fili d'acciaio zincato, magliatura max 100X50 mm, conforme CEI EN61537. - elemento rettilineo zincato elettroliticamente larghezza = 300 mm - altezza compresa tra 50 e 60 mm. | m | 1.06 | 10.8035 | 11.4517
|  | Totale TOS18_PR |  |  |  | 11.4517
TOS18_06.I05.034.005 | TOS18_RU.M11.001.003 | Installatore/Operaio metalmeccanico - 4^ categoria | ora | 0.356 | 21.11 | 7.5152
TOS18_06.I05.034.005 | TOS18_RU.M11.001.004 | Installatore/Operaio metalmeccanico - 3^ categoria | ora | 0.356 | 20.23 | 7.2019
|  | Totale TOS18_RU |  |  |  | 14.717
|  | Totale Parziale (A) |  |  |  | 26.1687
|  | Spese generali (B) |  | 15% di (A) |  | 3.9253
|  | di cui per oneri sicurezza |  | 1,5% di (B) |  | 0.05888
|  | utile di impresa (C) |  | 10% di (A + B) |  | 3.0094
|  | Totale (A + B + C) |  |  |  | 33.1035
|  | Incidenza manodopera |  |  |  | 44,46%
TOS18_06.I05.034.006 | IMPIANTI TECNOLOGICI: i prezzi sono relativi ai cantieri presenti nella tipologia a cui appartiene il lavoro svolto. - IMPIANTI ELETTRICI: eseguiti a regola d'arte e conforme al DM 37/08 e alla norma CEI 64-8 , compreso la fornitura dei materiali, il trasporto in cantiere, montaggio e posa in opera, l'appuntatura di tubazioni e scatole negli impianti incassati, la documentazione relativa ai piani di sicurezza e la documentazione associata alle dichiarazioni di conformità, oneri per ponteggi mobili o provvisori con hmax 2 m. Non sono compresi gli oneri relativi a opere murarie quali tracce, sfondi, basamenti, ripresa d'intonaci, ecc., ed oneri di progettazione.
Passerella portacavi, in fili d'acciaio zincato, elettroliticamente saldati, conforme alla norma CEI EN61537; sono compresi tutti i pezzi speciali quali curve, giunzioni, salite/discese e fissaggi a mensola o a sospensione. Altezza compresa tra 50 e 60 mm. - Larghezza = 400 mm
Prezzo a m € 40,70067
Voce analisi | Voce dettaglio | Voce/Articolo | Unita' di misura | Quantita' | Prezzo unitario | Importo
TOS18_06.I05.034.006 | TOS18_PR.P60.020.006 | Passerella portacavi in fili d'acciaio zincato, magliatura max 100X50 mm, conforme CEI EN61537. - elemento rettilineo zincato elettroliticamente larghezza = 400 mm - altezza compresa tra 50 e 60 mm. | m | 1.06 | 15.2212 | 16.1345
|  | Totale TOS18_PR |  |  |  | 16.1345
TOS18_06.I05.034.006 | TOS18_RU.M11.001.003 | Installatore/Operaio metalmeccanico - 4^ categoria | ora | 0.388 | 21.11 | 8.1907
TOS18_06.I05.034.006 | TOS18_RU.M11.001.004 | Installatore/Operaio metalmeccanico - 3^ categoria | ora | 0.388 | 20.23 | 7.8492
|  | Totale TOS18_RU |  |  |  | 16.0399
|  | Totale Parziale (A) |  |  |  | 32.1744
|  | Spese generali (B) |  | 15% di (A) |  | 4.8262
|  | di cui per oneri sicurezza |  | 1,5% di (B) |  | 0.072393
|  | utile di impresa (C) |  | 10% di (A + B) |  | 3.7001
|  | Totale (A + B + C) |  |  |  | 40.7007
|  | Incidenza manodopera |  |  |  | 39,41%
TOS18_06.I05.034.007 | IMPIANTI TECNOLOGICI: i prezzi sono relativi ai cantieri presenti nella tipologia a cui appartiene il lavoro svolto. - IMPIANTI ELETTRICI: eseguiti a regola d'arte e conforme al DM 37/08 e alla norma CEI 64-8 , compreso la fornitura dei materiali, il trasporto in cantiere, montaggio e posa in opera, l'appuntatura di tubazioni e scatole negli impianti incassati, la documentazione relativa ai piani di sicurezza e la documentazione associata alle dichiarazioni di conformità, oneri per ponteggi mobili o provvisori con hmax 2 m. Non sono compresi gli oneri relativi a opere murarie quali tracce, sfondi, basamenti, ripresa d'intonaci, ecc., ed oneri di progettazione.
Passerella portacavi, in fili d'acciaio zincato, elettroliticamente saldati, conforme alla norma CEI EN61537; sono compresi tutti i pezzi speciali quali curve, giunzioni, salite/discese e fissaggi a mensola o a sospensione. Altezza compresa tra 50 e 60 mm. - Larghezza = 500 mm
Prezzo a m € 46,77227
Voce analisi | Voce dettaglio | Voce/Articolo | Unita' di misura | Quantita' | Prezzo unitario | Importo
TOS18_06.I05.034.007 | TOS18_PR.P60.020.007 | Passerella portacavi in fili d'acciaio zincato, magliatura max 100X50 mm, conforme CEI EN61537. - elemento rettilineo zincato elettroliticamente larghezza = 500 mm - altezza compresa tra 50 e 60 mm. | m | 1.06 | 18.5012 | 19.6113
|  | Totale TOS18_PR |  |  |  | 19.6113
TOS18_06.I05.034.007 | TOS18_RU.M11.001.003 | Installatore/Operaio metalmeccanico - 4^ categoria | ora | 0.42 | 21.11 | 8.8662
TOS18_06.I05.034.007 | TOS18_RU.M11.001.004 | Installatore/Operaio metalmeccanico - 3^ categoria | ora | 0.42 | 20.23 | 8.4966
|  | Totale TOS18_RU |  |  |  | 17.3628
|  | Totale Parziale (A) |  |  |  | 36.9741
|  | Spese generali (B) |  | 15% di (A) |  | 5.5461
|  | di cui per oneri sicurezza |  | 1,5% di (B) |  | 0.083192
|  | utile di impresa (C) |  | 10% di (A + B) |  | 4.252
|  | Totale (A + B + C) |  |  |  | 46.7723
|  | Incidenza manodopera |  |  |  | 37,12%
TOS18_06.I05.035.001 | IMPIANTI TECNOLOGICI: i prezzi sono relativi ai cantieri presenti nella tipologia a cui appartiene il lavoro svolto. - IMPIANTI ELETTRICI: eseguiti a regola d'arte e conforme al DM 37/08 e alla norma CEI 64-8 , compreso la fornitura dei materiali, il trasporto in cantiere, montaggio e posa in opera, l'appuntatura di tubazioni e scatole negli impianti incassati, la documentazione relativa ai piani di sicurezza e la documentazione associata alle dichiarazioni di conformità, oneri per ponteggi mobili o provvisori con hmax 2 m. Non sono compresi gli oneri relativi a opere murarie quali tracce, sfondi, basamenti, ripresa d'intonaci, ecc., ed oneri di progettazione.
Passerella portacavi, in fili d'acciaio zincato, elettroliticamente saldati, conforme alla norma CEI EN61537; sono compresi tutti i pezzi speciali quali curve, giunzioni, salite/discese e fissaggi a mensola o a sospensione. Altezza compresa tra 30 e 35 mm. - Larghezza = 100 mm
Prezzo a m € 19,90465
Voce analisi | Voce dettaglio | Voce/Articolo | Unita' di misura | Quantita' | Prezzo unitario | Importo
TOS18_06.I05.035.001 | TOS18_PR.P60.020.009 | Passerella portacavi in fili d'acciaio zincato, magliatura max 100X50 mm, conforme CEI EN61537. - elemento rettilineo zincato elettroliticamente larghezza = 100 mm - altezza compresa tra 30 e 35 mm. | m | 1.06 | 5.0942 | 5.3999
|  | Totale TOS18_PR |  |  |  | 5.3999
TOS18_06.I05.035.001 | TOS18_RU.M11.001.003 | Installatore/Operaio metalmeccanico - 4^ categoria | ora | 0.25 | 21.11 | 5.2775
TOS18_06.I05.035.001 | TOS18_RU.M11.001.004 | Installatore/Operaio metalmeccanico - 3^ categoria | ora | 0.25 | 20.23 | 5.0575
|  | Totale TOS18_RU |  |  |  | 10.335
|  | Totale Parziale (A) |  |  |  | 15.7349
|  | Spese generali (B) |  | 15% di (A) |  | 2.3602
|  | di cui per oneri sicurezza |  | 1,5% di (B) |  | 0.035404
|  | utile di impresa (C) |  | 10% di (A + B) |  | 1.8095
|  | Totale (A + B + C) |  |  |  | 19.9047
|  | Incidenza manodopera |  |  |  | 51,92%
TOS18_06.I05.035.002 | IMPIANTI TECNOLOGICI: i prezzi sono relativi ai cantieri presenti nella tipologia a cui appartiene il lavoro svolto. - IMPIANTI ELETTRICI: eseguiti a regola d'arte e conforme al DM 37/08 e alla norma CEI 64-8 , compreso la fornitura dei materiali, il trasporto in cantiere, montaggio e posa in opera, l'appuntatura di tubazioni e scatole negli impianti incassati, la documentazione relativa ai piani di sicurezza e la documentazione associata alle dichiarazioni di conformità, oneri per ponteggi mobili o provvisori con hmax 2 m. Non sono compresi gli oneri relativi a opere murarie quali tracce, sfondi, basamenti, ripresa d'intonaci, ecc., ed oneri di progettazione.
Passerella portacavi, in fili d'acciaio zincato, elettroliticamente saldati, conforme alla norma CEI EN61537; sono compresi tutti i pezzi speciali quali curve, giunzioni, salite/discese e fissaggi a mensola o a sospensione. Altezza compresa tra 30 e 35 mm. - Larghezza = 150 mm
Prezzo a m € 24,26388
Voce analisi | Voce dettaglio | Voce/Articolo | Unita' di misura | Quantita' | Prezzo unitario | Importo
TOS18_06.I05.035.002 | TOS18_PR.P60.020.010 | Passerella portacavi in fili d'acciaio zincato, magliatura max 100X50 mm, conforme CEI EN61537. - elemento rettilineo zincato elettroliticamente larghezza = 150 mm - altezza compresa tra 30 e 35 mm. | m | 1.06 | 6.7072 | 7.1097
|  | Totale TOS18_PR |  |  |  | 7.1097
TOS18_06.I05.035.002 | TOS18_RU.M11.001.003 | Installatore/Operaio metalmeccanico - 4^ categoria | ora | 0.292 | 21.11 | 6.1641
TOS18_06.I05.035.002 | TOS18_RU.M11.001.004 | Installatore/Operaio metalmeccanico - 3^ categoria | ora | 0.292 | 20.23 | 5.9072
|  | Totale TOS18_RU |  |  |  | 12.0713
|  | Totale Parziale (A) |  |  |  | 19.1809
|  | Spese generali (B) |  | 15% di (A) |  | 2.8771
|  | di cui per oneri sicurezza |  | 1,5% di (B) |  | 0.043157
|  | utile di impresa (C) |  | 10% di (A + B) |  | 2.2058
|  | Totale (A + B + C) |  |  |  | 24.2639
|  | Incidenza manodopera |  |  |  | 49,75%
TOS18_06.I05.035.003 | IMPIANTI TECNOLOGICI: i prezzi sono relativi ai cantieri presenti nella tipologia a cui appartiene il lavoro svolto. - IMPIANTI ELETTRICI: eseguiti a regola d'arte e conforme al DM 37/08 e alla norma CEI 64-8 , compreso la fornitura dei materiali, il trasporto in cantiere, montaggio e posa in opera, l'appuntatura di tubazioni e scatole negli impianti incassati, la documentazione relativa ai piani di sicurezza e la documentazione associata alle dichiarazioni di conformità, oneri per ponteggi mobili o provvisori con hmax 2 m. Non sono compresi gli oneri relativi a opere murarie quali tracce, sfondi, basamenti, ripresa d'intonaci, ecc., ed oneri di progettazione.
Passerella portacavi, in fili d'acciaio zincato, elettroliticamente saldati, conforme alla norma CEI EN61537; sono compresi tutti i pezzi speciali quali curve, giunzioni, salite/discese e fissaggi a mensola o a sospensione. Altezza compresa tra 30 e 35 mm. - Larghezza = 200 mm
Prezzo a m € 27,37548
Voce analisi | Voce dettaglio | Voce/Articolo | Unita' di misura | Quantita' | Prezzo unitario | Importo
TOS18_06.I05.035.003 | TOS18_PR.P60.020.011 | Passerella portacavi in fili d'acciaio zincato, magliatura max 100X50 mm, conforme CEI EN61537. - elemento rettilineo zincato elettroliticamente larghezza = 200 mm - altezza compresa tra 30 e 35 mm. | m | 1.06 | 7.7797 | 8.2465
|  | Totale TOS18_PR |  |  |  | 8.2465
TOS18_06.I05.035.003 | TOS18_RU.M11.001.003 | Installatore/Operaio metalmeccanico - 4^ categoria | ora | 0.324 | 21.11 | 6.8396
TOS18_06.I05.035.003 | TOS18_RU.M11.001.004 | Installatore/Operaio metalmeccanico - 3^ categoria | ora | 0.324 | 20.23 | 6.5545
|  | Totale TOS18_RU |  |  |  | 13.3942
|  | Totale Parziale (A) |  |  |  | 21.6407
|  | Spese generali (B) |  | 15% di (A) |  | 3.2461
|  | di cui per oneri sicurezza |  | 1,5% di (B) |  | 0.048692
|  | utile di impresa (C) |  | 10% di (A + B) |  | 2.4887
|  | Totale (A + B + C) |  |  |  | 27.3755
|  | Incidenza manodopera |  |  |  | 48,93%
TOS18_06.I05.035.004 | IMPIANTI TECNOLOGICI: i prezzi sono relativi ai cantieri presenti nella tipologia a cui appartiene il lavoro svolto. - IMPIANTI ELETTRICI: eseguiti a regola d'arte e conforme al DM 37/08 e alla norma CEI 64-8 , compreso la fornitura dei materiali, il trasporto in cantiere, montaggio e posa in opera, l'appuntatura di tubazioni e scatole negli impianti incassati, la documentazione relativa ai piani di sicurezza e la documentazione associata alle dichiarazioni di conformità, oneri per ponteggi mobili o provvisori con hmax 2 m. Non sono compresi gli oneri relativi a opere murarie quali tracce, sfondi, basamenti, ripresa d'intonaci, ecc., ed oneri di progettazione.
Passerella portacavi, in fili d'acciaio zincato, elettroliticamente saldati, conforme alla norma CEI EN61537; sono compresi tutti i pezzi speciali quali curve, giunzioni, salite/discese e fissaggi a mensola o a sospensione. Altezza compresa tra 30 e 35 mm. - Larghezza = 300 mm
Prezzo a m € 31,82526
Voce analisi | Voce dettaglio | Voce/Articolo | Unita' di misura | Quantita' | Prezzo unitario | Importo
TOS18_06.I05.035.004 | TOS18_PR.P60.020.012 | Passerella portacavi in fili d'acciaio zincato, magliatura max 100X50 mm, conforme CEI EN61537. - elemento rettilineo zincato elettroliticamente larghezza = 300 mm - altezza compresa tra 30 e 35 mm. | m | 1.06 | 9.8503 | 10.4413
|  | Totale TOS18_PR |  |  |  | 10.4413
TOS18_06.I05.035.004 | TOS18_RU.M11.001.003 | Installatore/Operaio metalmeccanico - 4^ categoria | ora | 0.356 | 21.11 | 7.5152
TOS18_06.I05.035.004 | TOS18_RU.M11.001.004 | Installatore/Operaio metalmeccanico - 3^ categoria | ora | 0.356 | 20.23 | 7.2019
|  | Totale TOS18_RU |  |  |  | 14.717
|  | Totale Parziale (A) |  |  |  | 25.1583
|  | Spese generali (B) |  | 15% di (A) |  | 3.7737
|  | di cui per oneri sicurezza |  | 1,5% di (B) |  | 0.056606
|  | utile di impresa (C) |  | 10% di (A + B) |  | 2.8932
|  | Totale (A + B + C) |  |  |  | 31.8253
|  | Incidenza manodopera |  |  |  | 46,24%
TOS18_06.I05.036.001 | IMPIANTI TECNOLOGICI: i prezzi sono relativi ai cantieri presenti nella tipologia a cui appartiene il lavoro svolto. - IMPIANTI ELETTRICI: eseguiti a regola d'arte e conforme al DM 37/08 e alla norma CEI 64-8 , compreso la fornitura dei materiali, il trasporto in cantiere, montaggio e posa in opera, l'appuntatura di tubazioni e scatole negli impianti incassati, la documentazione relativa ai piani di sicurezza e la documentazione associata alle dichiarazioni di conformità, oneri per ponteggi mobili o provvisori con hmax 2 m. Non sono compresi gli oneri relativi a opere murarie quali tracce, sfondi, basamenti, ripresa d'intonaci, ecc., ed oneri di progettazione.
Passerella portacavi, in fili d'acciaio zincato, elettroliticamente saldati, conforme alla norma CEI EN61537; sono compresi tutti i pezzi speciali quali curve, giunzioni, salite/discese e fissaggi a mensola o a sospensione. Altezza compresa tra 100 e 110 mm. - Larghezza = 100 mm
Prezzo a m € 28,02957
Voce analisi | Voce dettaglio | Voce/Articolo | Unita' di misura | Quantita' | Prezzo unitario | Importo
TOS18_06.I05.036.001 | TOS18_PR.P60.020.013 | Passerella portacavi in fili d'acciaio zincato, magliatura max 100X50 mm, conforme CEI EN61537. - elemento rettilineo zincato elettroliticamente larghezza = 100 mm - altezza compresa tra 100 e 110 mm. | m | 1.06 | 11.1535 | 11.8228
|  | Totale TOS18_PR |  |  |  | 11.8228
TOS18_06.I05.036.001 | TOS18_RU.M11.001.003 | Installatore/Operaio metalmeccanico - 4^ categoria | ora | 0.25 | 21.11 | 5.2775
TOS18_06.I05.036.001 | TOS18_RU.M11.001.004 | Installatore/Operaio metalmeccanico - 3^ categoria | ora | 0.25 | 20.23 | 5.0575
|  | Totale TOS18_RU |  |  |  | 10.335
|  | Totale Parziale (A) |  |  |  | 22.1578
|  | Spese generali (B) |  | 15% di (A) |  | 3.3237
|  | di cui per oneri sicurezza |  | 1,5% di (B) |  | 0.049855
|  | utile di impresa (C) |  | 10% di (A + B) |  | 2.5481
|  | Totale (A + B + C) |  |  |  | 28.0296
|  | Incidenza manodopera |  |  |  | 36,87%
TOS18_06.I05.036.002 | IMPIANTI TECNOLOGICI: i prezzi sono relativi ai cantieri presenti nella tipologia a cui appartiene il lavoro svolto. - IMPIANTI ELETTRICI: eseguiti a regola d'arte e conforme al DM 37/08 e alla norma CEI 64-8 , compreso la fornitura dei materiali, il trasporto in cantiere, montaggio e posa in opera, l'appuntatura di tubazioni e scatole negli impianti incassati, la documentazione relativa ai piani di sicurezza e la documentazione associata alle dichiarazioni di conformità, oneri per ponteggi mobili o provvisori con hmax 2 m. Non sono compresi gli oneri relativi a opere murarie quali tracce, sfondi, basamenti, ripresa d'intonaci, ecc., ed oneri di progettazione.
Passerella portacavi, in fili d'acciaio zincato, elettroliticamente saldati, conforme alla norma CEI EN61537; sono compresi tutti i pezzi speciali quali curve, giunzioni, salite/discese e fissaggi a mensola o a sospensione. Altezza compresa tra 100 e 110 mm. - Larghezza = 150 mm
Prezzo a m € 31,14374
Voce analisi | Voce dettaglio | Voce/Articolo | Unita' di misura | Quantita' | Prezzo unitario | Importo
TOS18_06.I05.036.002 | TOS18_PR.P60.020.014 | Passerella portacavi in fili d'acciaio zincato, magliatura max 100X50 mm, conforme CEI EN61537. - elemento rettilineo zincato elettroliticamente larghezza = 150 mm - altezza compresa tra 100 e 110 mm. | m | 1.06 | 11.838 | 12.5483
|  | Totale TOS18_PR |  |  |  | 12.5483
TOS18_06.I05.036.002 | TOS18_RU.M11.001.003 | Installatore/Operaio metalmeccanico - 4^ categoria | ora | 0.292 | 21.11 | 6.1641
TOS18_06.I05.036.002 | TOS18_RU.M11.001.004 | Installatore/Operaio metalmeccanico - 3^ categoria | ora | 0.292 | 20.23 | 5.9072
|  | Totale TOS18_RU |  |  |  | 12.0713
|  | Totale Parziale (A) |  |  |  | 24.6196
|  | Spese generali (B) |  | 15% di (A) |  | 3.6929
|  | di cui per oneri sicurezza |  | 1,5% di (B) |  | 0.055394
|  | utile di impresa (C) |  | 10% di (A + B) |  | 2.8312
|  | Totale (A + B + C) |  |  |  | 31.1437
|  | Incidenza manodopera |  |  |  | 38,76%
TOS18_06.I05.036.003 | IMPIANTI TECNOLOGICI: i prezzi sono relativi ai cantieri presenti nella tipologia a cui appartiene il lavoro svolto. - IMPIANTI ELETTRICI: eseguiti a regola d'arte e conforme al DM 37/08 e alla norma CEI 64-8 , compreso la fornitura dei materiali, il trasporto in cantiere, montaggio e posa in opera, l'appuntatura di tubazioni e scatole negli impianti incassati, la documentazione relativa ai piani di sicurezza e la documentazione associata alle dichiarazioni di conformità, oneri per ponteggi mobili o provvisori con hmax 2 m. Non sono compresi gli oneri relativi a opere murarie quali tracce, sfondi, basamenti, ripresa d'intonaci, ecc., ed oneri di progettazione.
Passerella portacavi, in fili d'acciaio zincato, elettroliticamente saldati, conforme alla norma CEI EN61537; sono compresi tutti i pezzi speciali quali curve, giunzioni, salite/discese e fissaggi a mensola o a sospensione. Altezza compresa tra 100 e 110 mm. - Larghezza = 200 mm
Prezzo a m € 35,19391
Voce analisi | Voce dettaglio | Voce/Articolo | Unita' di misura | Quantita' | Prezzo unitario | Importo
TOS18_06.I05.036.003 | TOS18_PR.P60.020.015 | Passerella portacavi in fili d'acciaio zincato, magliatura max 100X50 mm, conforme CEI EN61537. - elemento rettilineo zincato elettroliticamente larghezza = 200 mm - altezza compresa tra 100 e 110 mm. | m | 1.06 | 13.6105 | 14.4271
|  | Totale TOS18_PR |  |  |  | 14.4271
TOS18_06.I05.036.003 | TOS18_RU.M11.001.003 | Installatore/Operaio metalmeccanico - 4^ categoria | ora | 0.324 | 21.11 | 6.8396
TOS18_06.I05.036.003 | TOS18_RU.M11.001.004 | Installatore/Operaio metalmeccanico - 3^ categoria | ora | 0.324 | 20.23 | 6.5545
|  | Totale TOS18_RU |  |  |  | 13.3942
|  | Totale Parziale (A) |  |  |  | 27.8213
|  | Spese generali (B) |  | 15% di (A) |  | 4.1732
|  | di cui per oneri sicurezza |  | 1,5% di (B) |  | 0.062598
|  | utile di impresa (C) |  | 10% di (A + B) |  | 3.1994
|  | Totale (A + B + C) |  |  |  | 35.1939
|  | Incidenza manodopera |  |  |  | 38,06%
TOS18_06.I05.036.004 | IMPIANTI TECNOLOGICI: i prezzi sono relativi ai cantieri presenti nella tipologia a cui appartiene il lavoro svolto. - IMPIANTI ELETTRICI: eseguiti a regola d'arte e conforme al DM 37/08 e alla norma CEI 64-8 , compreso la fornitura dei materiali, il trasporto in cantiere, montaggio e posa in opera, l'appuntatura di tubazioni e scatole negli impianti incassati, la documentazione relativa ai piani di sicurezza e la documentazione associata alle dichiarazioni di conformità, oneri per ponteggi mobili o provvisori con hmax 2 m. Non sono compresi gli oneri relativi a opere murarie quali tracce, sfondi, basamenti, ripresa d'intonaci, ecc., ed oneri di progettazione.
Passerella portacavi, in fili d'acciaio zincato, elettroliticamente saldati, conforme alla norma CEI EN61537; sono compresi tutti i pezzi speciali quali curve, giunzioni, salite/discese e fissaggi a mensola o a sospensione. Altezza compresa tra 100 e 110 mm. - Larghezza = 300 mm
Prezzo a m € 43,23664
Voce analisi | Voce dettaglio | Voce/Articolo | Unita' di misura | Quantita' | Prezzo unitario | Importo
TOS18_06.I05.036.004 | TOS18_PR.P60.020.016 | Passerella portacavi in fili d'acciaio zincato, magliatura max 100X50 mm, conforme CEI EN61537. - elemento rettilineo zincato elettroliticamente larghezza = 300 mm - altezza compresa tra 100 e 110 mm. | m | 1.06 | 18.3605 | 19.4621
|  | Totale TOS18_PR |  |  |  | 19.4621
TOS18_06.I05.036.004 | TOS18_RU.M11.001.003 | Installatore/Operaio metalmeccanico - 4^ categoria | ora | 0.356 | 21.11 | 7.5152
TOS18_06.I05.036.004 | TOS18_RU.M11.001.004 | Installatore/Operaio metalmeccanico - 3^ categoria | ora | 0.356 | 20.23 | 7.2019
|  | Totale TOS18_RU |  |  |  | 14.717
|  | Totale Parziale (A) |  |  |  | 34.1792
|  | Spese generali (B) |  | 15% di (A) |  | 5.1269
|  | di cui per oneri sicurezza |  | 1,5% di (B) |  | 0.076903
|  | utile di impresa (C) |  | 10% di (A + B) |  | 3.9306
|  | Totale (A + B + C) |  |  |  | 43.2366
|  | Incidenza manodopera |  |  |  | 34,04%
TOS18_06.I05.036.005 | IMPIANTI TECNOLOGICI: i prezzi sono relativi ai cantieri presenti nella tipologia a cui appartiene il lavoro svolto. - IMPIANTI ELETTRICI: eseguiti a regola d'arte e conforme al DM 37/08 e alla norma CEI 64-8 , compreso la fornitura dei materiali, il trasporto in cantiere, montaggio e posa in opera, l'appuntatura di tubazioni e scatole negli impianti incassati, la documentazione relativa ai piani di sicurezza e la documentazione associata alle dichiarazioni di conformità, oneri per ponteggi mobili o provvisori con hmax 2 m. Non sono compresi gli oneri relativi a opere murarie quali tracce, sfondi, basamenti, ripresa d'intonaci, ecc., ed oneri di progettazione.
Passerella portacavi, in fili d'acciaio zincato, elettroliticamente saldati, conforme alla norma CEI EN61537; sono compresi tutti i pezzi speciali quali curve, giunzioni, salite/discese e fissaggi a mensola o a sospensione. Altezza compresa tra 100 e 110 mm. - Larghezza = 400 mm
Prezzo a m € 48,53038
Voce analisi | Voce dettaglio | Voce/Articolo | Unita' di misura | Quantita' | Prezzo unitario | Importo
TOS18_06.I05.036.005 | TOS18_PR.P60.020.017 | Passerella portacavi in fili d'acciaio zincato, magliatura max 100X50 mm, conforme CEI EN61537. - elemento rettilineo zincato elettroliticamente larghezza = 400 mm - altezza compresa tra 100 e 110 mm. | m | 1.06 | 21.0604 | 22.324
|  | Totale TOS18_PR |  |  |  | 22.324
TOS18_06.I05.036.005 | TOS18_RU.M11.001.003 | Installatore/Operaio metalmeccanico - 4^ categoria | ora | 0.388 | 21.11 | 8.1907
TOS18_06.I05.036.005 | TOS18_RU.M11.001.004 | Installatore/Operaio metalmeccanico - 3^ categoria | ora | 0.388 | 20.23 | 7.8492
|  | Totale TOS18_RU |  |  |  | 16.0399
|  | Totale Parziale (A) |  |  |  | 38.3639
|  | Spese generali (B) |  | 15% di (A) |  | 5.7546
|  | di cui per oneri sicurezza |  | 1,5% di (B) |  | 0.086319
|  | utile di impresa (C) |  | 10% di (A + B) |  | 4.4119
|  | Totale (A + B + C) |  |  |  | 48.5304
|  | Incidenza manodopera |  |  |  | 33,05%
TOS18_06.I05.036.006 | IMPIANTI TECNOLOGICI: i prezzi sono relativi ai cantieri presenti nella tipologia a cui appartiene il lavoro svolto. - IMPIANTI ELETTRICI: eseguiti a regola d'arte e conforme al DM 37/08 e alla norma CEI 64-8 , compreso la fornitura dei materiali, il trasporto in cantiere, montaggio e posa in opera, l'appuntatura di tubazioni e scatole negli impianti incassati, la documentazione relativa ai piani di sicurezza e la documentazione associata alle dichiarazioni di conformità, oneri per ponteggi mobili o provvisori con hmax 2 m. Non sono compresi gli oneri relativi a opere murarie quali tracce, sfondi, basamenti, ripresa d'intonaci, ecc., ed oneri di progettazione.
Passerella portacavi, in fili d'acciaio zincato, elettroliticamente saldati, conforme alla norma CEI EN61537; sono compresi tutti i pezzi speciali quali curve, giunzioni, salite/discese e fissaggi a mensola o a sospensione. Altezza compresa tra 100 e 110 mm. - Larghezza = 500 mm
Prezzo a m € 58,29710
Voce analisi | Voce dettaglio | Voce/Articolo | Unita' di misura | Quantita' | Prezzo unitario | Importo
TOS18_06.I05.036.006 | TOS18_PR.P60.020.018 | Passerella portacavi in fili d'acciaio zincato, magliatura max 100X50 mm, conforme CEI EN61537. - elemento rettilineo zincato elettroliticamente larghezza = 500 mm - altezza compresa tra 100 e 110 mm. | m | 1.06 | 27.0961 | 28.7219
|  | Totale TOS18_PR |  |  |  | 28.7219
TOS18_06.I05.036.006 | TOS18_RU.M11.001.003 | Installatore/Operaio metalmeccanico - 4^ categoria | ora | 0.42 | 21.11 | 8.8662
TOS18_06.I05.036.006 | TOS18_RU.M11.001.004 | Installatore/Operaio metalmeccanico - 3^ categoria | ora | 0.42 | 20.23 | 8.4966
|  | Totale TOS18_RU |  |  |  | 17.3628
|  | Totale Parziale (A) |  |  |  | 46.0847
|  | Spese generali (B) |  | 15% di (A) |  | 6.9127
|  | di cui per oneri sicurezza |  | 1,5% di (B) |  | 0.10369
|  | utile di impresa (C) |  | 10% di (A + B) |  | 5.2997
|  | Totale (A + B + C) |  |  |  | 58.2971
|  | Incidenza manodopera |  |  |  | 29,78%
TOS18_06.I05.036.007 | IMPIANTI TECNOLOGICI: i prezzi sono relativi ai cantieri presenti nella tipologia a cui appartiene il lavoro svolto. - IMPIANTI ELETTRICI: eseguiti a regola d'arte e conforme al DM 37/08 e alla norma CEI 64-8 , compreso la fornitura dei materiali, il trasporto in cantiere, montaggio e posa in opera, l'appuntatura di tubazioni e scatole negli impianti incassati, la documentazione relativa ai piani di sicurezza e la documentazione associata alle dichiarazioni di conformità, oneri per ponteggi mobili o provvisori con hmax 2 m. Non sono compresi gli oneri relativi a opere murarie quali tracce, sfondi, basamenti, ripresa d'intonaci, ecc., ed oneri di progettazione.
Passerella portacavi, in fili d'acciaio zincato, elettroliticamente saldati, conforme alla norma CEI EN61537; sono compresi tutti i pezzi speciali quali curve, giunzioni, salite/discese e fissaggi a mensola o a sospensione. Altezza compresa tra 100 e 110 mm. - Larghezza = 600 mm
Prezzo a m € 76,14846
Voce analisi | Voce dettaglio | Voce/Articolo | Unita' di misura | Quantita' | Prezzo unitario | Importo
TOS18_06.I05.036.007 | TOS18_PR.P60.020.019 | Passerella portacavi in fili d'acciaio zincato, magliatura max 100X50 mm, conforme CEI EN61537. - elemento rettilineo zincato elettroliticamente larghezza = 600 mm - altezza compresa tra 100 e 110 mm. | m | 1.06 | 39.1611 | 41.5107
|  | Totale TOS18_PR |  |  |  | 41.5107
TOS18_06.I05.036.007 | TOS18_RU.M11.001.003 | Installatore/Operaio metalmeccanico - 4^ categoria | ora | 0.452 | 21.11 | 9.5417
TOS18_06.I05.036.007 | TOS18_RU.M11.001.004 | Installatore/Operaio metalmeccanico - 3^ categoria | ora | 0.452 | 20.23 | 9.144
|  | Totale TOS18_RU |  |  |  | 18.6857
|  | Totale Parziale (A) |  |  |  | 60.1964
|  | Spese generali (B) |  | 15% di (A) |  | 9.0295
|  | di cui per oneri sicurezza |  | 1,5% di (B) |  | 0.13544
|  | utile di impresa (C) |  | 10% di (A + B) |  | 6.9226
|  | Totale (A + B + C) |  |  |  | 76.1485
|  | Incidenza manodopera |  |  |  | 24,54%
TOS18_06.I05.037.001 | IMPIANTI TECNOLOGICI: i prezzi sono relativi ai cantieri presenti nella tipologia a cui appartiene il lavoro svolto. - IMPIANTI ELETTRICI: eseguiti a regola d'arte e conforme al DM 37/08 e alla norma CEI 64-8 , compreso la fornitura dei materiali, il trasporto in cantiere, montaggio e posa in opera, l'appuntatura di tubazioni e scatole negli impianti incassati, la documentazione relativa ai piani di sicurezza e la documentazione associata alle dichiarazioni di conformità, oneri per ponteggi mobili o provvisori con hmax 2 m. Non sono compresi gli oneri relativi a opere murarie quali tracce, sfondi, basamenti, ripresa d'intonaci, ecc., ed oneri di progettazione.
Coperchio a scatto per passerella portacavi in acciaio zincato elettroliticamente, conforme CEI EN61537. corredato di morsetti universali per curve, supporti universali; fissato a scatto su passerella, completo di accessori vari per realizzazione di curve, discese, cambio di dimensioni, di montaggio e ancoraggio. - Larghezza 50mm.
Prezzo a m € 5,69685
Voce analisi | Voce dettaglio | Voce/Articolo | Unita' di misura | Quantita' | Prezzo unitario | Importo
TOS18_06.I05.037.001 | TOS18_PR.P60.020.020 | Passerella portacavi in fili d'acciaio zincato, magliatura max 100X50 mm, conforme CEI EN61537. - coperchio zincato elettroliticamente 50 mm | m | 1.06 | 3.0785 | 3.2632
|  | Totale TOS18_PR |  |  |  | 3.2632
TOS18_06.I05.037.001 | TOS18_RU.M11.001.003 | Installatore/Operaio metalmeccanico - 4^ categoria | ora | 0.03 | 21.11 | 0.6333
TOS18_06.I05.037.001 | TOS18_RU.M11.001.004 | Installatore/Operaio metalmeccanico - 3^ categoria | ora | 0.03 | 20.23 | 0.6069
|  | Totale TOS18_RU |  |  |  | 1.2402
|  | Totale Parziale (A) |  |  |  | 4.5034
|  | Spese generali (B) |  | 15% di (A) |  | 0.67552
|  | di cui per oneri sicurezza |  | 1,5% di (B) |  | 0.010133
|  | utile di impresa (C) |  | 10% di (A + B) |  | 0.5179
|  | Totale (A + B + C) |  |  |  | 5.6969
|  | Incidenza manodopera |  |  |  | 21,77%
TOS18_06.I05.037.002 | IMPIANTI TECNOLOGICI: i prezzi sono relativi ai cantieri presenti nella tipologia a cui appartiene il lavoro svolto. - IMPIANTI ELETTRICI: eseguiti a regola d'arte e conforme al DM 37/08 e alla norma CEI 64-8 , compreso la fornitura dei materiali, il trasporto in cantiere, montaggio e posa in opera, l'appuntatura di tubazioni e scatole negli impianti incassati, la documentazione relativa ai piani di sicurezza e la documentazione associata alle dichiarazioni di conformità, oneri per ponteggi mobili o provvisori con hmax 2 m. Non sono compresi gli oneri relativi a opere murarie quali tracce, sfondi, basamenti, ripresa d'intonaci, ecc., ed oneri di progettazione.
Coperchio a scatto per passerella portacavi in acciaio zincato elettroliticamente, conforme CEI EN61537. corredato di morsetti universali per curve, supporti universali; fissato a scatto su passerella, completo di accessori vari per realizzazione di curve, discese, cambio di dimensioni, di montaggio e ancoraggio. - Larghezza 100mm.
Prezzo a m € 6,70859
Voce analisi | Voce dettaglio | Voce/Articolo | Unita' di misura | Quantita' | Prezzo unitario | Importo
TOS18_06.I05.037.002 | TOS18_PR.P60.020.021 | Passerella portacavi in fili d'acciaio zincato, magliatura max 100X50 mm, conforme CEI EN61537. - coperchio zincato elettroliticamente 100 mm | m | 1.06 | 3.8331 | 4.063
|  | Totale TOS18_PR |  |  |  | 4.063
TOS18_06.I05.037.002 | TOS18_RU.M11.001.003 | Installatore/Operaio metalmeccanico - 4^ categoria | ora | 0.03 | 21.11 | 0.6333
TOS18_06.I05.037.002 | TOS18_RU.M11.001.004 | Installatore/Operaio metalmeccanico - 3^ categoria | ora | 0.03 | 20.23 | 0.6069
|  | Totale TOS18_RU |  |  |  | 1.2402
|  | Totale Parziale (A) |  |  |  | 5.3032
|  | Spese generali (B) |  | 15% di (A) |  | 0.79548
|  | di cui per oneri sicurezza |  | 1,5% di (B) |  | 0.011932
|  | utile di impresa (C) |  | 10% di (A + B) |  | 0.60987
|  | Totale (A + B + C) |  |  |  | 6.7086
|  | Incidenza manodopera |  |  |  | 18,49%
TOS18_06.I05.037.003 | IMPIANTI TECNOLOGICI: i prezzi sono relativi ai cantieri presenti nella tipologia a cui appartiene il lavoro svolto. - IMPIANTI ELETTRICI: eseguiti a regola d'arte e conforme al DM 37/08 e alla norma CEI 64-8 , compreso la fornitura dei materiali, il trasporto in cantiere, montaggio e posa in opera, l'appuntatura di tubazioni e scatole negli impianti incassati, la documentazione relativa ai piani di sicurezza e la documentazione associata alle dichiarazioni di conformità, oneri per ponteggi mobili o provvisori con hmax 2 m. Non sono compresi gli oneri relativi a opere murarie quali tracce, sfondi, basamenti, ripresa d'intonaci, ecc., ed oneri di progettazione.
Coperchio a scatto per passerella portacavi in acciaio zincato elettroliticamente, conforme CEI EN61537. corredato di morsetti universali per curve, supporti universali; fissato a scatto su passerella, completo di accessori vari per realizzazione di curve, discese, cambio di dimensioni, di montaggio e ancoraggio. - Larghezza 150mm.
Prezzo a m € 8,58782
Voce analisi | Voce dettaglio | Voce/Articolo | Unita' di misura | Quantita' | Prezzo unitario | Importo
TOS18_06.I05.037.003 | TOS18_PR.P60.020.022 | Passerella portacavi in fili d'acciaio zincato, magliatura max 100X50 mm, conforme CEI EN61537. - coperchio zincato elettroliticamente 150 mm | m | 1.06 | 5.2345 | 5.5486
|  | Totale TOS18_PR |  |  |  | 5.5486
TOS18_06.I05.037.003 | TOS18_RU.M11.001.003 | Installatore/Operaio metalmeccanico - 4^ categoria | ora | 0.03 | 21.11 | 0.6333
TOS18_06.I05.037.003 | TOS18_RU.M11.001.004 | Installatore/Operaio metalmeccanico - 3^ categoria | ora | 0.03 | 20.23 | 0.6069
|  | Totale TOS18_RU |  |  |  | 1.2402
|  | Totale Parziale (A) |  |  |  | 6.7888
|  | Spese generali (B) |  | 15% di (A) |  | 1.0183
|  | di cui per oneri sicurezza |  | 1,5% di (B) |  | 0.015275
|  | utile di impresa (C) |  | 10% di (A + B) |  | 0.78071
|  | Totale (A + B + C) |  |  |  | 8.5878
|  | Incidenza manodopera |  |  |  | 14,44%
TOS18_06.I05.037.004 | IMPIANTI TECNOLOGICI: i prezzi sono relativi ai cantieri presenti nella tipologia a cui appartiene il lavoro svolto. - IMPIANTI ELETTRICI: eseguiti a regola d'arte e conforme al DM 37/08 e alla norma CEI 64-8 , compreso la fornitura dei materiali, il trasporto in cantiere, montaggio e posa in opera, l'appuntatura di tubazioni e scatole negli impianti incassati, la documentazione relativa ai piani di sicurezza e la documentazione associata alle dichiarazioni di conformità, oneri per ponteggi mobili o provvisori con hmax 2 m. Non sono compresi gli oneri relativi a opere murarie quali tracce, sfondi, basamenti, ripresa d'intonaci, ecc., ed oneri di progettazione.
Coperchio a scatto per passerella portacavi in acciaio zincato elettroliticamente, conforme CEI EN61537. corredato di morsetti universali per curve, supporti universali; fissato a scatto su passerella, completo di accessori vari per realizzazione di curve, discese, cambio di dimensioni, di montaggio e ancoraggio. - Larghezza 200mm.
Prezzo a m € 10,22222
Voce analisi | Voce dettaglio | Voce/Articolo | Unita' di misura | Quantita' | Prezzo unitario | Importo
TOS18_06.I05.037.004 | TOS18_PR.P60.020.023 | Passerella portacavi in fili d'acciaio zincato, magliatura max 100X50 mm, conforme CEI EN61537. - coperchio zincato elettroliticamente 200 mm | m | 1.06 | 6.4534 | 6.8406
|  | Totale TOS18_PR |  |  |  | 6.8406
TOS18_06.I05.037.004 | TOS18_RU.M11.001.003 | Installatore/Operaio metalmeccanico - 4^ categoria | ora | 0.03 | 21.11 | 0.6333
TOS18_06.I05.037.004 | TOS18_RU.M11.001.004 | Installatore/Operaio metalmeccanico - 3^ categoria | ora | 0.03 | 20.23 | 0.6069
|  | Totale TOS18_RU |  |  |  | 1.2402
|  | Totale Parziale (A) |  |  |  | 8.0808
|  | Spese generali (B) |  | 15% di (A) |  | 1.2121
|  | di cui per oneri sicurezza |  | 1,5% di (B) |  | 0.018182
|  | utile di impresa (C) |  | 10% di (A + B) |  | 0.92929
|  | Totale (A + B + C) |  |  |  | 10.2222
|  | Incidenza manodopera |  |  |  | 12,13%
TOS18_06.I05.037.005 | IMPIANTI TECNOLOGICI: i prezzi sono relativi ai cantieri presenti nella tipologia a cui appartiene il lavoro svolto. - IMPIANTI ELETTRICI: eseguiti a regola d'arte e conforme al DM 37/08 e alla norma CEI 64-8 , compreso la fornitura dei materiali, il trasporto in cantiere, montaggio e posa in opera, l'appuntatura di tubazioni e scatole negli impianti incassati, la documentazione relativa ai piani di sicurezza e la documentazione associata alle dichiarazioni di conformità, oneri per ponteggi mobili o provvisori con hmax 2 m. Non sono compresi gli oneri relativi a opere murarie quali tracce, sfondi, basamenti, ripresa d'intonaci, ecc., ed oneri di progettazione.
Coperchio a scatto per passerella portacavi in acciaio zincato elettroliticamente, conforme CEI EN61537. corredato di morsetti universali per curve, supporti universali; fissato a scatto su passerella, completo di accessori vari per realizzazione di curve, discese, cambio di dimensioni, di montaggio e ancoraggio. - Larghezza 300mm.
Prezzo a m € 12,67887
Voce analisi | Voce dettaglio | Voce/Articolo | Unita' di misura | Quantita' | Prezzo unitario | Importo
TOS18_06.I05.037.005 | TOS18_PR.P60.020.024 | Passerella portacavi in fili d'acciaio zincato, magliatura max 100X50 mm, conforme CEI EN61537. - coperchio zincato elettroliticamente 300 mm | m | 1.06 | 8.2855 | 8.7826
|  | Totale TOS18_PR |  |  |  | 8.7826
TOS18_06.I05.037.005 | TOS18_RU.M11.001.003 | Installatore/Operaio metalmeccanico - 4^ categoria | ora | 0.03 | 21.11 | 0.6333
TOS18_06.I05.037.005 | TOS18_RU.M11.001.004 | Installatore/Operaio metalmeccanico - 3^ categoria | ora | 0.03 | 20.23 | 0.6069
|  | Totale TOS18_RU |  |  |  | 1.2402
|  | Totale Parziale (A) |  |  |  | 10.0228
|  | Spese generali (B) |  | 15% di (A) |  | 1.5034
|  | di cui per oneri sicurezza |  | 1,5% di (B) |  | 0.022551
|  | utile di impresa (C) |  | 10% di (A + B) |  | 1.1526
|  | Totale (A + B + C) |  |  |  | 12.6789
|  | Incidenza manodopera |  |  |  | 9,78%
TOS18_06.I05.037.006 | IMPIANTI TECNOLOGICI: i prezzi sono relativi ai cantieri presenti nella tipologia a cui appartiene il lavoro svolto. - IMPIANTI ELETTRICI: eseguiti a regola d'arte e conforme al DM 37/08 e alla norma CEI 64-8 , compreso la fornitura dei materiali, il trasporto in cantiere, montaggio e posa in opera, l'appuntatura di tubazioni e scatole negli impianti incassati, la documentazione relativa ai piani di sicurezza e la documentazione associata alle dichiarazioni di conformità, oneri per ponteggi mobili o provvisori con hmax 2 m. Non sono compresi gli oneri relativi a opere murarie quali tracce, sfondi, basamenti, ripresa d'intonaci, ecc., ed oneri di progettazione.
Coperchio a scatto per passerella portacavi in acciaio zincato elettroliticamente, conforme CEI EN61537. corredato di morsetti universali per curve, supporti universali; fissato a scatto su passerella, completo di accessori vari per realizzazione di curve, discese, cambio di dimensioni, di montaggio e ancoraggio. - Larghezza 400mm.
Prezzo a m € 13,40211
Voce analisi | Voce dettaglio | Voce/Articolo | Unita' di misura | Quantita' | Prezzo unitario | Importo
TOS18_06.I05.037.006 | TOS18_PR.P60.020.025 | Passerella portacavi in fili d'acciaio zincato, magliatura max 100X50 mm, conforme CEI EN61537. - coperchio zincato elettroliticamente 400 mm | m | 1.06 | 8.8249 | 9.3544
|  | Totale TOS18_PR |  |  |  | 9.3544
TOS18_06.I05.037.006 | TOS18_RU.M11.001.003 | Installatore/Operaio metalmeccanico - 4^ categoria | ora | 0.03 | 21.11 | 0.6333
TOS18_06.I05.037.006 | TOS18_RU.M11.001.004 | Installatore/Operaio metalmeccanico - 3^ categoria | ora | 0.03 | 20.23 | 0.6069
|  | Totale TOS18_RU |  |  |  | 1.2402
|  | Totale Parziale (A) |  |  |  | 10.5946
|  | Spese generali (B) |  | 15% di (A) |  | 1.5892
|  | di cui per oneri sicurezza |  | 1,5% di (B) |  | 0.023838
|  | utile di impresa (C) |  | 10% di (A + B) |  | 1.2184
|  | Totale (A + B + C) |  |  |  | 13.4021
|  | Incidenza manodopera |  |  |  | 9,25%
TOS18_06.I05.037.007 | IMPIANTI TECNOLOGICI: i prezzi sono relativi ai cantieri presenti nella tipologia a cui appartiene il lavoro svolto. - IMPIANTI ELETTRICI: eseguiti a regola d'arte e conforme al DM 37/08 e alla norma CEI 64-8 , compreso la fornitura dei materiali, il trasporto in cantiere, montaggio e posa in opera, l'appuntatura di tubazioni e scatole negli impianti incassati, la documentazione relativa ai piani di sicurezza e la documentazione associata alle dichiarazioni di conformità, oneri per ponteggi mobili o provvisori con hmax 2 m. Non sono compresi gli oneri relativi a opere murarie quali tracce, sfondi, basamenti, ripresa d'intonaci, ecc., ed oneri di progettazione.
Coperchio a scatto per passerella portacavi in acciaio zincato elettroliticamente, conforme CEI EN61537. corredato di morsetti universali per curve, supporti universali; fissato a scatto su passerella, completo di accessori vari per realizzazione di curve, discese, cambio di dimensioni, di montaggio e ancoraggio. - Larghezza 500mm.
Prezzo a m € 14,48531
Voce analisi | Voce dettaglio | Voce/Articolo | Unita' di misura | Quantita' | Prezzo unitario | Importo
TOS18_06.I05.037.007 | TOS18_PR.P60.020.026 | Passerella portacavi in fili d'acciaio zincato, magliatura max 100X50 mm, conforme CEI EN61537. - coperchio zincato elettroliticamente 500 mm | m | 1.06 | 9.6327 | 10.2106
|  | Totale TOS18_PR |  |  |  | 10.2106
TOS18_06.I05.037.007 | TOS18_RU.M11.001.003 | Installatore/Operaio metalmeccanico - 4^ categoria | ora | 0.03 | 21.11 | 0.6333
TOS18_06.I05.037.007 | TOS18_RU.M11.001.004 | Installatore/Operaio metalmeccanico - 3^ categoria | ora | 0.03 | 20.23 | 0.6069
|  | Totale TOS18_RU |  |  |  | 1.2402
|  | Totale Parziale (A) |  |  |  | 11.4508
|  | Spese generali (B) |  | 15% di (A) |  | 1.7176
|  | di cui per oneri sicurezza |  | 1,5% di (B) |  | 0.025764
|  | utile di impresa (C) |  | 10% di (A + B) |  | 1.3168
|  | Totale (A + B + C) |  |  |  | 14.4853
|  | Incidenza manodopera |  |  |  | 8,56%
TOS18_06.I05.037.008 | IMPIANTI TECNOLOGICI: i prezzi sono relativi ai cantieri presenti nella tipologia a cui appartiene il lavoro svolto. - IMPIANTI ELETTRICI: eseguiti a regola d'arte e conforme al DM 37/08 e alla norma CEI 64-8 , compreso la fornitura dei materiali, il trasporto in cantiere, montaggio e posa in opera, l'appuntatura di tubazioni e scatole negli impianti incassati, la documentazione relativa ai piani di sicurezza e la documentazione associata alle dichiarazioni di conformità, oneri per ponteggi mobili o provvisori con hmax 2 m. Non sono compresi gli oneri relativi a opere murarie quali tracce, sfondi, basamenti, ripresa d'intonaci, ecc., ed oneri di progettazione.
Coperchio a scatto per passerella portacavi in acciaio zincato elettroliticamente, conforme CEI EN61537. corredato di morsetti universali per curve, supporti universali; fissato a scatto su passerella, completo di accessori vari per realizzazione di curve, discese, cambio di dimensioni, di montaggio e ancoraggio. - Larghezza 600mm.
Prezzo a m € 16,92418
Voce analisi | Voce dettaglio | Voce/Articolo | Unita' di misura | Quantita' | Prezzo unitario | Importo
TOS18_06.I05.037.008 | TOS18_PR.P60.020.027 | Passerella portacavi in fili d'acciaio zincato, magliatura max 100X50 mm, conforme CEI EN61537. - coperchio zincato elettroliticamente 600 mm | m | 1.06 | 11.4515 | 12.1386
|  | Totale TOS18_PR |  |  |  | 12.1386
TOS18_06.I05.037.008 | TOS18_RU.M11.001.003 | Installatore/Operaio metalmeccanico - 4^ categoria | ora | 0.03 | 21.11 | 0.6333
TOS18_06.I05.037.008 | TOS18_RU.M11.001.004 | Installatore/Operaio metalmeccanico - 3^ categoria | ora | 0.03 | 20.23 | 0.6069
|  | Totale TOS18_RU |  |  |  | 1.2402
|  | Totale Parziale (A) |  |  |  | 13.3788
|  | Spese generali (B) |  | 15% di (A) |  | 2.0068
|  | di cui per oneri sicurezza |  | 1,5% di (B) |  | 0.030102
|  | utile di impresa (C) |  | 10% di (A + B) |  | 1.5386
|  | Totale (A + B + C) |  |  |  | 16.9242
|  | Incidenza manodopera |  |  |  | 7,33%
TOS18_06.I05.038.001 | IMPIANTI TECNOLOGICI: i prezzi sono relativi ai cantieri presenti nella tipologia a cui appartiene il lavoro svolto. - IMPIANTI ELETTRICI: eseguiti a regola d'arte e conforme al DM 37/08 e alla norma CEI 64-8 , compreso la fornitura dei materiali, il trasporto in cantiere, montaggio e posa in opera, l'appuntatura di tubazioni e scatole negli impianti incassati, la documentazione relativa ai piani di sicurezza e la documentazione associata alle dichiarazioni di conformità, oneri per ponteggi mobili o provvisori con hmax 2 m. Non sono compresi gli oneri relativi a opere murarie quali tracce, sfondi, basamenti, ripresa d'intonaci, ecc., ed oneri di progettazione.
Separatore per passerella in fili d'acciaio zincato elettroliticamente - H=50 mm.
Prezzo a m € 9,91160
Voce analisi | Voce dettaglio | Voce/Articolo | Unita' di misura | Quantita' | Prezzo unitario | Importo
TOS18_06.I05.038.001 | TOS18_PR.P60.026.002 | Separatore per canala in acciaio zincato elettroliticamente: - per canala altezza compresa tra 40 e 60 mm | m | 1.06 | 6.2218 | 6.5951
|  | Totale TOS18_PR |  |  |  | 6.5951
TOS18_06.I05.038.001 | TOS18_RU.M11.001.003 | Installatore/Operaio metalmeccanico - 4^ categoria | ora | 0.03 | 21.11 | 0.6333
TOS18_06.I05.038.001 | TOS18_RU.M11.001.004 | Installatore/Operaio metalmeccanico - 3^ categoria | ora | 0.03 | 20.23 | 0.6069
|  | Totale TOS18_RU |  |  |  | 1.2402
|  | Totale Parziale (A) |  |  |  | 7.8353
|  | Spese generali (B) |  | 15% di (A) |  | 1.1753
|  | di cui per oneri sicurezza |  | 1,5% di (B) |  | 0.017629
|  | utile di impresa (C) |  | 10% di (A + B) |  | 0.90105
|  | Totale (A + B + C) |  |  |  | 9.9116
|  | Incidenza manodopera |  |  |  | 12,51%
TOS18_06.I05.038.002 | IMPIANTI TECNOLOGICI: i prezzi sono relativi ai cantieri presenti nella tipologia a cui appartiene il lavoro svolto. - IMPIANTI ELETTRICI: eseguiti a regola d'arte e conforme al DM 37/08 e alla norma CEI 64-8 , compreso la fornitura dei materiali, il trasporto in cantiere, montaggio e posa in opera, l'appuntatura di tubazioni e scatole negli impianti incassati, la documentazione relativa ai piani di sicurezza e la documentazione associata alle dichiarazioni di conformità, oneri per ponteggi mobili o provvisori con hmax 2 m. Non sono compresi gli oneri relativi a opere murarie quali tracce, sfondi, basamenti, ripresa d'intonaci, ecc., ed oneri di progettazione.
Separatore per passerella in fili d'acciaio zincato elettroliticamente - H=100mm.
Prezzo a m € 13,77815
Voce analisi | Voce dettaglio | Voce/Articolo | Unita' di misura | Quantita' | Prezzo unitario | Importo
TOS18_06.I05.038.002 | TOS18_PR.P60.026.003 | Separatore per canala in acciaio zincato elettroliticamente: - per canala altezza compresa tra 100 e 110 mm | m | 1.06 | 9.1053 | 9.6516
|  | Totale TOS18_PR |  |  |  | 9.6516
TOS18_06.I05.038.002 | TOS18_RU.M11.001.003 | Installatore/Operaio metalmeccanico - 4^ categoria | ora | 0.03 | 21.11 | 0.6333
TOS18_06.I05.038.002 | TOS18_RU.M11.001.004 | Installatore/Operaio metalmeccanico - 3^ categoria | ora | 0.03 | 20.23 | 0.6069
|  | Totale TOS18_RU |  |  |  | 1.2402
|  | Totale Parziale (A) |  |  |  | 10.8918
|  | Spese generali (B) |  | 15% di (A) |  | 1.6338
|  | di cui per oneri sicurezza |  | 1,5% di (B) |  | 0.024507
|  | utile di impresa (C) |  | 10% di (A + B) |  | 1.2526
|  | Totale (A + B + C) |  |  |  | 13.7781
|  | Incidenza manodopera |  |  |  | 9%
TOS18_06.I05.040.004 | IMPIANTI TECNOLOGICI: i prezzi sono relativi ai cantieri presenti nella tipologia a cui appartiene il lavoro svolto. - IMPIANTI ELETTRICI: eseguiti a regola d'arte e conforme al DM 37/08 e alla norma CEI 64-8 , compreso la fornitura dei materiali, il trasporto in cantiere, montaggio e posa in opera, l'appuntatura di tubazioni e scatole negli impianti incassati, la documentazione relativa ai piani di sicurezza e la documentazione associata alle dichiarazioni di conformità, oneri per ponteggi mobili o provvisori con hmax 2 m. Non sono compresi gli oneri relativi a opere murarie quali tracce, sfondi, basamenti, ripresa d'intonaci, ecc., ed oneri di progettazione.
Cavi Trasmissione Dati e Telefonici conformi ai requisiti previsti dal Regolamento Prodotti da Costruzione (CPR UE 305/11) - Cavo per trasmissione dati conforme alle norme CEI 20-35, EN 50266, EN 50267, EN 50268 ed ai requisiti di cui alla IEC 61156, EN 50288-2, IEC 11801 2a Ed. - EN 50173 2a Ed., TIA/EIA-568-B.2: cavo UTP cat 6 4 x 2 x 24 AWG LSZH
Prezzo a m € 1,28176
Voce analisi | Voce dettaglio | Voce/Articolo | Unita' di misura | Quantita' | Prezzo unitario | Importo
TOS18_06.I05.040.004 | TOS18_PR.P64.006.004 | Cavi per trasmissione dati conformi ai requisiti previsti dal Regolamento Prodotti da Costruzione (CPR UE 305/11) ed ai requisiti di cui alla IEC 61156, EN 50288-2, IEC 11801 2a Ed. - EN 50173 2a Ed., TIA/EIA-568-B.2 - cavo UTP cat 6 4 x 2 x 24 AWG LSZH | m | 1.05 | 0.353 | 0.37065
|  | Totale TOS18_PR |  |  |  | 0.37065
TOS18_06.I05.040.004 | TOS18_RU.M11.001.002 | Installatore/Operaio metalmeccanico - 5^ categoria | ora | 0.015 | 22.61 | 0.33915
TOS18_06.I05.040.004 | TOS18_RU.M11.001.004 | Installatore/Operaio metalmeccanico - 3^ categoria | ora | 0.015 | 20.23 | 0.30345
|  | Totale TOS18_RU |  |  |  | 0.6426
|  | Totale Parziale (A) |  |  |  | 1.0132
|  | Spese generali (B) |  | 15% di (A) |  | 0.15199
|  | di cui per oneri sicurezza |  | 1,5% di (B) |  | 0.0022798
|  | utile di impresa (C) |  | 10% di (A + B) |  | 0.11652
|  | Totale (A + B + C) |  |  |  | 1.2818
|  | Incidenza manodopera |  |  |  | 50,13%
TOS18_06.I05.041.005 | IMPIANTI TECNOLOGICI: i prezzi sono relativi ai cantieri presenti nella tipologia a cui appartiene il lavoro svolto. - IMPIANTI ELETTRICI: eseguiti a regola d'arte e conforme al DM 37/08 e alla norma CEI 64-8 , compreso la fornitura dei materiali, il trasporto in cantiere, montaggio e posa in opera, l'appuntatura di tubazioni e scatole negli impianti incassati, la documentazione relativa ai piani di sicurezza e la documentazione associata alle dichiarazioni di conformità, oneri per ponteggi mobili o provvisori con hmax 2 m. Non sono compresi gli oneri relativi a opere murarie quali tracce, sfondi, basamenti, ripresa d'intonaci, ecc., ed oneri di progettazione.
Punti Presa per Impianti Trasmissione Dati e Telefonici - Punto presa di servizio modulare ad 8 pin per impianto Trasmissione Dati e/o Telefonico, fornito e posto in opera. Sono compresi: la presa UTP RJ45 cat.6, la scatola portafrutto, il frutto, i copriforo, il supporto placca, la placca in materiale plastico o metallico, la canaletta in PVC autoestinguente a battiscopa/cornice o multifunzionale e l'attestazione del cavo UTP alla presa. Sono escluse le opere murarie. PUNTO PRESA DI SERVIZIO MODULARE AD 8 PIN A VISTA SU CANALETTA
Prezzo a cad € 48,41866
Voce analisi | Voce dettaglio | Voce/Articolo | Unita' di misura | Quantita' | Prezzo unitario | Importo
TOS18_06.I05.041.005 | TOS18_PR.P60.029.001 | Canaletta in PVC autoestinguente a battiscopa/cornice, IP4X, colore standard, completa di coperchio: - elemento rettilineo dimensione 70 x 20 mm circa - 3 scomparti | m | 2.5 | 5.207 | 13.0175
TOS18_06.I05.041.005 | TOS18_PR.P60.029.004 | Canaletta in PVC autoestinguente a battiscopa/cornice, IP4X, colore standard, completa di coperchio: - scatola porta apparecchi autoportante 3 moduli per canala 3 scomparti h=70 mm circa | cad | 1 | 5.5145 | 5.5145
TOS18_06.I05.041.005 | TOS18_PR.P62.006.001 | Accessori, scatole modulari e placche per apparecchiature serie civile con finitura standard - copriforo | cad | 2 | 0.56064 | 1.1213
TOS18_06.I05.041.005 | TOS18_PR.P62.013.021 | Accessori per scatole, torrette, minicolonne e colonne porta apparecchi - Supporto placca 3 moduli | cad | 1 | 0.64178 | 0.64178
TOS18_06.I05.041.005 | TOS18_PR.P62.014.002 | Placche di finitura in tecnopolimero - 3 moduli | cad | 1 | 1.21 | 1.21
TOS18_06.I05.041.005 | TOS18_PR.P64.001.005 | Connettori per cavi in rame di tipo schermato e non, conformi alle norme EN 60603-7-2, EN 60603-7-3, EN 60603-7-4, EN 60603-7-5, EN 60603-7-7, EN 60603-7-41, EN 60603-7-51, EN 60603-7-71. - Connettore RJ45 cat. 6 UTP tipo 110 IDC per placca autoportante serie civile con finitura standard | cad | 1 | 2.963 | 2.963
|  | Totale TOS18_PR |  |  |  | 24.4681
TOS18_06.I05.041.005 | TOS18_RU.M11.001.003 | Installatore/Operaio metalmeccanico - 4^ categoria | ora | 0.334 | 21.11 | 7.0507
TOS18_06.I05.041.005 | TOS18_RU.M11.001.004 | Installatore/Operaio metalmeccanico - 3^ categoria | ora | 0.334 | 20.23 | 6.7568
|  | Totale TOS18_RU |  |  |  | 13.8076
|  | Totale Parziale (A) |  |  |  | 38.2756
|  | Spese generali (B) |  | 15% di (A) |  | 5.7413
|  | di cui per oneri sicurezza |  | 1,5% di (B) |  | 0.08612
|  | utile di impresa (C) |  | 10% di (A + B) |  | 4.4017
|  | Totale (A + B + C) |  |  |  | 48.4187
|  | Incidenza manodopera |  |  |  | 28,52%
TOS18_06.I05.041.006 | IMPIANTI TECNOLOGICI: i prezzi sono relativi ai cantieri presenti nella tipologia a cui appartiene il lavoro svolto. - IMPIANTI ELETTRICI: eseguiti a regola d'arte e conforme al DM 37/08 e alla norma CEI 64-8 , compreso la fornitura dei materiali, il trasporto in cantiere, montaggio e posa in opera, l'appuntatura di tubazioni e scatole negli impianti incassati, la documentazione relativa ai piani di sicurezza e la documentazione associata alle dichiarazioni di conformità, oneri per ponteggi mobili o provvisori con hmax 2 m. Non sono compresi gli oneri relativi a opere murarie quali tracce, sfondi, basamenti, ripresa d'intonaci, ecc., ed oneri di progettazione.
Punti Presa per Impianti Trasmissione Dati e Telefonici - Punto presa di servizio modulare ad 8 pin per impianto Trasmissione Dati e/o Telefonico, aggiunta su canaletta in P.V.C. autoestinguente a battiscopa/cornice o multifunzionale . Sono compresi: la presa UTP RJ45 cat.6, l'attestazione del cavo UTP alla presa. Sono escluse le opere murarie. PUNTO PRESA DI SERVIZIO MODULARE AD 8 PIN AGGIUNTO
Prezzo a cad € 12,66738
Voce analisi | Voce dettaglio | Voce/Articolo | Unita' di misura | Quantita' | Prezzo unitario | Importo
TOS18_06.I05.041.006 | TOS18_PR.P64.001.005 | Connettori per cavi in rame di tipo schermato e non, conformi alle norme EN 60603-7-2, EN 60603-7-3, EN 60603-7-4, EN 60603-7-5, EN 60603-7-7, EN 60603-7-41, EN 60603-7-51, EN 60603-7-71. - Connettore RJ45 cat. 6 UTP tipo 110 IDC per placca autoportante serie civile con finitura standard | cad | 1 | 2.963 | 2.963
|  | Totale TOS18_PR |  |  |  | 2.963
TOS18_06.I05.041.006 | TOS18_RU.M11.001.003 | Installatore/Operaio metalmeccanico - 4^ categoria | ora | 0.334 | 21.11 | 7.0507
|  | Totale TOS18_RU |  |  |  | 7.0507
|  | Totale Parziale (A) |  |  |  | 10.0137
|  | Spese generali (B) |  | 15% di (A) |  | 1.5021
|  | di cui per oneri sicurezza |  | 1,5% di (B) |  | 0.022531
|  | utile di impresa (C) |  | 10% di (A + B) |  | 1.1516
|  | Totale (A + B + C) |  |  |  | 12.6674
|  | Incidenza manodopera |  |  |  | 55,66%
TOS18_06.I05.042.010 | IMPIANTI TECNOLOGICI: i prezzi sono relativi ai cantieri presenti nella tipologia a cui appartiene il lavoro svolto. - IMPIANTI ELETTRICI: eseguiti a regola d'arte e conforme al DM 37/08 e alla norma CEI 64-8 , compreso la fornitura dei materiali, il trasporto in cantiere, montaggio e posa in opera, l'appuntatura di tubazioni e scatole negli impianti incassati, la documentazione relativa ai piani di sicurezza e la documentazione associata alle dichiarazioni di conformità, oneri per ponteggi mobili o provvisori con hmax 2 m. Non sono compresi gli oneri relativi a opere murarie quali tracce, sfondi, basamenti, ripresa d'intonaci, ecc., ed oneri di progettazione.
Illuminazione a vista e da incasso - Apparecchiatura di illuminazione conforme alla norma CEI EN 60598-1 - Plafoniera da incasso con corpo in acciaio zincato verniciato, cablaggio elettronico con reattore di efficienza energetica A2, ottica dark lite in alluminio speculare antiriflesso e antiridescente a bassissima luminanza, con fusibile di protezione e lampade tipo T5: FL 4x14 W. E' compreso ogni accessorio atto a rendere l'installazione funzionante e conforme alla regola dell'arte.
Prezzo a cad € 122,54055
Voce analisi | Voce dettaglio | Voce/Articolo | Unita' di misura | Quantita' | Prezzo unitario | Importo
TOS18_06.I05.042.010 | TOS18_PR.P62.032.010 | Apparecchiature di illuminazione conformi alla norma CEI EN 60598-1 - Plafoniere da incasso con corpo in acciaio zincato verniciato, cablaggio elettronico con reattore di efficienza energetica A2, ottica dark lite in alluminio speculare antiriflesso e antiridescente a bassissima luminanza, con fusibile di protezione e lampade tipo T5 - FL 4x14 W | cad | 1 | 76.2 | 76.2
|  | Totale TOS18_PR |  |  |  | 76.2
TOS18_06.I05.042.010 | TOS18_RU.M11.001.003 | Installatore/Operaio metalmeccanico - 4^ categoria | ora | 0.5 | 21.11 | 10.555
TOS18_06.I05.042.010 | TOS18_RU.M11.001.004 | Installatore/Operaio metalmeccanico - 3^ categoria | ora | 0.5 | 20.23 | 10.115
|  | Totale TOS18_RU |  |  |  | 20.67
|  | Totale Parziale (A) |  |  |  | 96.87
|  | Spese generali (B) |  | 15% di (A) |  | 14.5305
|  | di cui per oneri sicurezza |  | 1,5% di (B) |  | 0.21796
|  | utile di impresa (C) |  | 10% di (A + B) |  | 11.1401
|  | Totale (A + B + C) |  |  |  | 122.5405
|  | Incidenza manodopera |  |  |  | 16,87%
TOS18_06.I05.042.080 | IMPIANTI TECNOLOGICI: i prezzi sono relativi ai cantieri presenti nella tipologia a cui appartiene il lavoro svolto. - IMPIANTI ELETTRICI: eseguiti a regola d'arte e conforme al DM 37/08 e alla norma CEI 64-8 , compreso la fornitura dei materiali, il trasporto in cantiere, montaggio e posa in opera, l'appuntatura di tubazioni e scatole negli impianti incassati, la documentazione relativa ai piani di sicurezza e la documentazione associata alle dichiarazioni di conformità, oneri per ponteggi mobili o provvisori con hmax 2 m. Non sono compresi gli oneri relativi a opere murarie quali tracce, sfondi, basamenti, ripresa d'intonaci, ecc., ed oneri di progettazione.
Illuminazione a vista e da incasso - Apparecchiatura di illuminazione di emergenza autoalimentata conforme alla CEI EN 60598-22 in classe di isolamento II con autodiagnosi: A LED potenza equivalente 8W versione SE - IP65 autonomia 3 h. E' compreso ogni accessorio atto a rendere l'installazione funzionante e conforme alla regola dell'arte.
Prezzo a cad € 186,01161
Voce analisi | Voce dettaglio | Voce/Articolo | Unita' di misura | Quantita' | Prezzo unitario | Importo
TOS18_06.I05.042.080 | TOS18_PR.P62.080.130 | Apparecchiature di illuminazione di emergenza autoalimentate conformi alla CEI EN 60598-22 in classe di isolamento II con autodiagnosi - A LED potenza equivalente 8W versione SE - IP65 autonomia 3 h | cad | 1 | 126.3748 | 126.3748
|  | Totale TOS18_PR |  |  |  | 126.3748
TOS18_06.I05.042.080 | TOS18_RU.M11.001.003 | Installatore/Operaio metalmeccanico - 4^ categoria | ora | 0.5 | 21.11 | 10.555
TOS18_06.I05.042.080 | TOS18_RU.M11.001.004 | Installatore/Operaio metalmeccanico - 3^ categoria | ora | 0.5 | 20.23 | 10.115
|  | Totale TOS18_RU |  |  |  | 20.67
|  | Totale Parziale (A) |  |  |  | 147.0447
|  | Spese generali (B) |  | 15% di (A) |  | 22.0567
|  | di cui per oneri sicurezza |  | 1,5% di (B) |  | 0.33085
|  | utile di impresa (C) |  | 10% di (A + B) |  | 16.9101
|  | Totale (A + B + C) |  |  |  | 186.0116
|  | Incidenza manodopera |  |  |  | 11,11%
TOS18_06.I05.042.100 | IMPIANTI TECNOLOGICI: i prezzi sono relativi ai cantieri presenti nella tipologia a cui appartiene il lavoro svolto. - IMPIANTI ELETTRICI: eseguiti a regola d'arte e conforme al DM 37/08 e alla norma CEI 64-8 , compreso la fornitura dei materiali, il trasporto in cantiere, montaggio e posa in opera, l'appuntatura di tubazioni e scatole negli impianti incassati, la documentazione relativa ai piani di sicurezza e la documentazione associata alle dichiarazioni di conformità, oneri per ponteggi mobili o provvisori con hmax 2 m. Non sono compresi gli oneri relativi a opere murarie quali tracce, sfondi, basamenti, ripresa d'intonaci, ecc., ed oneri di progettazione.
Illuminazione a vista e da incasso - Fornitura e posa in opera di pannello LED con corpo in acciaio zincato verniciato e schermo in policarbonato ad incasso su soffitto o cartongesso, compreso il cablaggio all'impianto, il fissaggio alla struttura ed ogni accessorio atto a rendere l'istallazione funzionante e conforme a regola d'arte. Escluso il Regolatore Dimmer.
Prezzo a cad € 119,06180
Voce analisi | Voce dettaglio | Voce/Articolo | Unita' di misura | Quantita' | Prezzo unitario | Importo
TOS18_06.I05.042.100 | TOS18_PR.P62.090.003 | Pannello luminoso a LED, da soffitto parete o controsoffitto o sospensione conforme alla norma CEI EN 60598-1 - , alimentato a 230V, CLASSE ENERGETICA minima A1, valore UGR compreso tra 10 e 19 massimo, indice CRI maggiore di 80 e angolo di apertura dei LED tra 120° e 150° grado di protezione frontale IP 54 e posteriore IP20 o superiori, telaio in acciaio zincato verniciato e schermo in policarbonato trasparente. - luce calda 3000/3500 kelvin dimensioni 30x120 cm. flusso luminoso apparecchio min. 3000 lm | cad | 1 | 73.45 | 73.45
|  | Totale TOS18_PR |  |  |  | 73.45
TOS18_06.I05.042.100 | TOS18_RU.M11.001.003 | Installatore/Operaio metalmeccanico - 4^ categoria | ora | 0.5 | 21.11 | 10.555
TOS18_06.I05.042.100 | TOS18_RU.M11.001.004 | Installatore/Operaio metalmeccanico - 3^ categoria | ora | 0.5 | 20.23 | 10.115
|  | Totale TOS18_RU |  |  |  | 20.67
|  | Totale Parziale (A) |  |  |  | 94.12
|  | Spese generali (B) |  | 15% di (A) |  | 14.118
|  | di cui per oneri sicurezza |  | 1% di (B) |  | 0.14118
|  | utile di impresa (C) |  | 10% di (A + B) |  | 10.8238
|  | Totale (A + B + C) |  |  |  | 119.0618
|  | Incidenza manodopera |  |  |  | 17,36%
TOS18_06.I05.042.101 | IMPIANTI TECNOLOGICI: i prezzi sono relativi ai cantieri presenti nella tipologia a cui appartiene il lavoro svolto. - IMPIANTI ELETTRICI: eseguiti a regola d'arte e conforme al DM 37/08 e alla norma CEI 64-8 , compreso la fornitura dei materiali, il trasporto in cantiere, montaggio e posa in opera, l'appuntatura di tubazioni e scatole negli impianti incassati, la documentazione relativa ai piani di sicurezza e la documentazione associata alle dichiarazioni di conformità, oneri per ponteggi mobili o provvisori con hmax 2 m. Non sono compresi gli oneri relativi a opere murarie quali tracce, sfondi, basamenti, ripresa d'intonaci, ecc., ed oneri di progettazione.
Illuminazione a vista e da incasso - Fornitura e posa in opera di pannello LED con corpo in acciaio zincato verniciato e schermo in policarbonato a sospensione dal soffitto, compreso il cablaggio all'impianto, il kit di fissaggio ed ogni accessorio atto a rendere l'istallazione funzionante e conforme a regola d'arte. Escluso il Regolatore Dimmer.
Prezzo a cad € 161,97819
Voce analisi | Voce dettaglio | Voce/Articolo | Unita' di misura | Quantita' | Prezzo unitario | Importo
TOS18_06.I05.042.101 | TOS18_PR.P62.090.003 | Pannello luminoso a LED, da soffitto parete o controsoffitto o sospensione conforme alla norma CEI EN 60598-1 - , alimentato a 230V, CLASSE ENERGETICA minima A1, valore UGR compreso tra 10 e 19 massimo, indice CRI maggiore di 80 e angolo di apertura dei LED tra 120° e 150° grado di protezione frontale IP 54 e posteriore IP20 o superiori, telaio in acciaio zincato verniciato e schermo in policarbonato trasparente. - luce calda 3000/3500 kelvin dimensioni 30x120 cm. flusso luminoso apparecchio min. 3000 lm | cad | 1 | 73.45 | 73.45
TOS18_06.I05.042.101 | TOS18_PR.P62.090.050 | Pannello luminoso a LED, da soffitto parete o controsoffitto o sospensione conforme alla norma CEI EN 60598-1 - , alimentato a 230V, CLASSE ENERGETICA minima A1, valore UGR compreso tra 10 e 19 massimo, indice CRI maggiore di 80 e angolo di apertura dei LED tra 120° e 150° grado di protezione frontale IP 54 e posteriore IP20 o superiori, telaio in acciaio zincato verniciato e schermo in policarbonato trasparente. - kit completo per applicazione a sospensione | cad | 1 | 20.8 | 20.8
|  | Totale TOS18_PR |  |  |  | 94.25
TOS18_06.I05.042.101 | TOS18_RU.M11.001.002 | Installatore/Operaio metalmeccanico - 5^ categoria | ora | 0.6 | 22.61 | 13.566
TOS18_06.I05.042.101 | TOS18_RU.M11.001.004 | Installatore/Operaio metalmeccanico - 3^ categoria | ora | 1 | 20.23 | 20.23
|  | Totale TOS18_RU |  |  |  | 33.796
|  | Totale Parziale (A) |  |  |  | 128.046
|  | Spese generali (B) |  | 15% di (A) |  | 19.2069
|  | di cui per oneri sicurezza |  | 1% di (B) |  | 0.19207
|  | utile di impresa (C) |  | 10% di (A + B) |  | 14.7253
|  | Totale (A + B + C) |  |  |  | 161.9782
|  | Incidenza manodopera |  |  |  | 20,86%
TOS18_06.I05.050.002 | IMPIANTI TECNOLOGICI: i prezzi sono relativi ai cantieri presenti nella tipologia a cui appartiene il lavoro svolto. - IMPIANTI ELETTRICI: eseguiti a regola d'arte e conforme al DM 37/08 e alla norma CEI 64-8 , compreso la fornitura dei materiali, il trasporto in cantiere, montaggio e posa in opera, l'appuntatura di tubazioni e scatole negli impianti incassati, la documentazione relativa ai piani di sicurezza e la documentazione associata alle dichiarazioni di conformità, oneri per ponteggi mobili o provvisori con hmax 2 m. Non sono compresi gli oneri relativi a opere murarie quali tracce, sfondi, basamenti, ripresa d'intonaci, ecc., ed oneri di progettazione.
Cavo unipolare o multipolare con guaina flessibile in rame ricotto isolato in PVC speciali e qualità TI2 e guaina in PVC speciale qualità TM, non propagante l'incendio a norme CEI 20-22 e il marchio IMQ, compreso installazione all' interno di tubazioni e/o canalette, siglatura e connessioni, sigla di designazione FROR,da valere anche per opere di urbanizzazione - 2 x 1,5 mmq
Prezzo a m € 9,57668
Voce analisi | Voce dettaglio | Voce/Articolo | Unita' di misura | Quantita' | Prezzo unitario | Importo
TOS18_06.I05.050.002 | TOS18_PR.P60.003.002 | Conduttore a corda rotonda flessibile di rame rosso ricotto isolato in PVC di qualità TI2 e guaina in PVC di qualità TM2, non propagante l'incendio e a ridotta emissione di gas corrosivi, rispondente alle norme CEI 20-22/2, CEI EN 60332-1-2, CEI EN 50267-2-1, marchio IMQ, sigla di designazione FROR - 2 x 1,5 mmq - tensione nominale Uo/U 450V/750V | m | 1.05 | 0.274 | 0.2877
|  | Totale TOS18_PR |  |  |  | 0.2877
TOS18_06.I05.050.002 | TOS18_RU.M11.001.002 | Installatore/Operaio metalmeccanico - 5^ categoria | ora | 0.17 | 22.61 | 3.8437
TOS18_06.I05.050.002 | TOS18_RU.M11.001.004 | Installatore/Operaio metalmeccanico - 3^ categoria | ora | 0.17 | 20.23 | 3.4391
|  | Totale TOS18_RU |  |  |  | 7.2828
|  | Totale Parziale (A) |  |  |  | 7.5705
|  | Spese generali (B) |  | 15% di (A) |  | 1.1356
|  | di cui per oneri sicurezza |  | 1,5% di (B) |  | 0.017034
|  | utile di impresa (C) |  | 10% di (A + B) |  | 0.87061
|  | Totale (A + B + C) |  |  |  | 9.5767
|  | Incidenza manodopera |  |  |  | 76,05%
TOS18_06.I05.050.003 | IMPIANTI TECNOLOGICI: i prezzi sono relativi ai cantieri presenti nella tipologia a cui appartiene il lavoro svolto. - IMPIANTI ELETTRICI: eseguiti a regola d'arte e conforme al DM 37/08 e alla norma CEI 64-8 , compreso la fornitura dei materiali, il trasporto in cantiere, montaggio e posa in opera, l'appuntatura di tubazioni e scatole negli impianti incassati, la documentazione relativa ai piani di sicurezza e la documentazione associata alle dichiarazioni di conformità, oneri per ponteggi mobili o provvisori con hmax 2 m. Non sono compresi gli oneri relativi a opere murarie quali tracce, sfondi, basamenti, ripresa d'intonaci, ecc., ed oneri di progettazione.
Cavo unipolare o multipolare con guaina flessibile in rame ricotto isolato in PVC speciali e qualità TI2 e guaina in PVC speciale qualità TM, non propagante l'incendio a norme CEI 20-22 e il marchio IMQ, compreso installazione all' interno di tubazioni e/o canalette, siglatura e connessioni, sigla di designazione FROR,da valere anche per opere di urbanizzazione - 2 x 2,5 mmq
Prezzo a m € 11,94894
Voce analisi | Voce dettaglio | Voce/Articolo | Unita' di misura | Quantita' | Prezzo unitario | Importo
TOS18_06.I05.050.003 | TOS18_PR.P60.003.003 | Conduttore a corda rotonda flessibile di rame rosso ricotto isolato in PVC di qualità TI2 e guaina in PVC di qualità TM2, non propagante l'incendio e a ridotta emissione di gas corrosivi, rispondente alle norme CEI 20-22/2, CEI EN 60332-1-2, CEI EN 50267-2-1, marchio IMQ, sigla di designazione FROR - 2 x 2,5 mmq - tensione nominale Uo/U 450V/750V | m | 1.05 | 0.428 | 0.4494
|  | Totale TOS18_PR |  |  |  | 0.4494
TOS18_06.I05.050.003 | TOS18_RU.M11.001.002 | Installatore/Operaio metalmeccanico - 5^ categoria | ora | 0.21 | 22.61 | 4.7481
TOS18_06.I05.050.003 | TOS18_RU.M11.001.004 | Installatore/Operaio metalmeccanico - 3^ categoria | ora | 0.21 | 20.23 | 4.2483
|  | Totale TOS18_RU |  |  |  | 8.9964
|  | Totale Parziale (A) |  |  |  | 9.4458
|  | Spese generali (B) |  | 15% di (A) |  | 1.4169
|  | di cui per oneri sicurezza |  | 1,5% di (B) |  | 0.021253
|  | utile di impresa (C) |  | 10% di (A + B) |  | 1.0863
|  | Totale (A + B + C) |  |  |  | 11.9489
|  | Incidenza manodopera |  |  |  | 75,29%
TOS18_06.I05.050.004 | IMPIANTI TECNOLOGICI: i prezzi sono relativi ai cantieri presenti nella tipologia a cui appartiene il lavoro svolto. - IMPIANTI ELETTRICI: eseguiti a regola d'arte e conforme al DM 37/08 e alla norma CEI 64-8 , compreso la fornitura dei materiali, il trasporto in cantiere, montaggio e posa in opera, l'appuntatura di tubazioni e scatole negli impianti incassati, la documentazione relativa ai piani di sicurezza e la documentazione associata alle dichiarazioni di conformità, oneri per ponteggi mobili o provvisori con hmax 2 m. Non sono compresi gli oneri relativi a opere murarie quali tracce, sfondi, basamenti, ripresa d'intonaci, ecc., ed oneri di progettazione.
Cavo unipolare o multipolare con guaina flessibile in rame ricotto isolato in PVC speciali e qualità TI2 e guaina in PVC speciale qualità TM, non propagante l'incendio a norme CEI 20-22 e il marchio IMQ, compreso installazione all' interno di tubazioni e/o canalette, siglatura e connessioni, sigla di designazione FROR,da valere anche per opere di urbanizzazione - 2 x 4 mmq
Prezzo a m € 2,67123
Voce analisi | Voce dettaglio | Voce/Articolo | Unita' di misura | Quantita' | Prezzo unitario | Importo
TOS18_06.I05.050.004 | TOS18_PR.P60.003.004 | Conduttore a corda rotonda flessibile di rame rosso ricotto isolato in PVC di qualità TI2 e guaina in PVC di qualità TM2, non propagante l'incendio e a ridotta emissione di gas corrosivi, rispondente alle norme CEI 20-22/2, CEI EN 60332-1-2, CEI EN 50267-2-1, marchio IMQ, sigla di designazione FROR - 2 x 4 mmq - tensione nominale Uo/U 450V/750V | m | 1.05 | 0.99109 | 1.0406
|  | Totale TOS18_PR |  |  |  | 1.0406
TOS18_06.I05.050.004 | TOS18_RU.M11.001.002 | Installatore/Operaio metalmeccanico - 5^ categoria | ora | 0.025 | 22.61 | 0.56525
TOS18_06.I05.050.004 | TOS18_RU.M11.001.004 | Installatore/Operaio metalmeccanico - 3^ categoria | ora | 0.025 | 20.23 | 0.50575
|  | Totale TOS18_RU |  |  |  | 1.071
|  | Totale Parziale (A) |  |  |  | 2.1116
|  | Spese generali (B) |  | 15% di (A) |  | 0.31675
|  | di cui per oneri sicurezza |  | 1,5% di (B) |  | 0.0047512
|  | utile di impresa (C) |  | 10% di (A + B) |  | 0.24284
|  | Totale (A + B + C) |  |  |  | 2.6712
|  | Incidenza manodopera |  |  |  | 40,09%
TOS18_06.I05.050.005 | IMPIANTI TECNOLOGICI: i prezzi sono relativi ai cantieri presenti nella tipologia a cui appartiene il lavoro svolto. - IMPIANTI ELETTRICI: eseguiti a regola d'arte e conforme al DM 37/08 e alla norma CEI 64-8 , compreso la fornitura dei materiali, il trasporto in cantiere, montaggio e posa in opera, l'appuntatura di tubazioni e scatole negli impianti incassati, la documentazione relativa ai piani di sicurezza e la documentazione associata alle dichiarazioni di conformità, oneri per ponteggi mobili o provvisori con hmax 2 m. Non sono compresi gli oneri relativi a opere murarie quali tracce, sfondi, basamenti, ripresa d'intonaci, ecc., ed oneri di progettazione.
Cavo unipolare o multipolare con guaina flessibile in rame ricotto isolato in PVC speciali e qualità TI2 e guaina in PVC speciale qualità TM, non propagante l'incendio a norme CEI 20-22 e il marchio IMQ, compreso installazione all' interno di tubazioni e/o canalette, siglatura e connessioni, sigla di designazione FROR,da valere anche per opere di urbanizzazione - 2 x 6 mmq
Prezzo a m € 3,42934
Voce analisi | Voce dettaglio | Voce/Articolo | Unita' di misura | Quantita' | Prezzo unitario | Importo
TOS18_06.I05.050.005 | TOS18_PR.P60.003.005 | Conduttore a corda rotonda flessibile di rame rosso ricotto isolato in PVC di qualità TI2 e guaina in PVC di qualità TM2, non propagante l'incendio e a ridotta emissione di gas corrosivi, rispondente alle norme CEI 20-22/2, CEI EN 60332-1-2, CEI EN 50267-2-1, marchio IMQ, sigla di designazione FROR - 2 x 6 mmq - tensione nominale Uo/U 450V/750V | m | 1.05 | 1.3986 | 1.4686
|  | Totale TOS18_PR |  |  |  | 1.4686
TOS18_06.I05.050.005 | TOS18_RU.M11.001.002 | Installatore/Operaio metalmeccanico - 5^ categoria | ora | 0.029 | 22.61 | 0.65569
TOS18_06.I05.050.005 | TOS18_RU.M11.001.004 | Installatore/Operaio metalmeccanico - 3^ categoria | ora | 0.029 | 20.23 | 0.58667
|  | Totale TOS18_RU |  |  |  | 1.2424
|  | Totale Parziale (A) |  |  |  | 2.7109
|  | Spese generali (B) |  | 15% di (A) |  | 0.40664
|  | di cui per oneri sicurezza |  | 1,5% di (B) |  | 0.0060996
|  | utile di impresa (C) |  | 10% di (A + B) |  | 0.31176
|  | Totale (A + B + C) |  |  |  | 3.4293
|  | Incidenza manodopera |  |  |  | 36,23%
TOS18_06.I05.050.007 | IMPIANTI TECNOLOGICI: i prezzi sono relativi ai cantieri presenti nella tipologia a cui appartiene il lavoro svolto. - IMPIANTI ELETTRICI: eseguiti a regola d'arte e conforme al DM 37/08 e alla norma CEI 64-8 , compreso la fornitura dei materiali, il trasporto in cantiere, montaggio e posa in opera, l'appuntatura di tubazioni e scatole negli impianti incassati, la documentazione relativa ai piani di sicurezza e la documentazione associata alle dichiarazioni di conformità, oneri per ponteggi mobili o provvisori con hmax 2 m. Non sono compresi gli oneri relativi a opere murarie quali tracce, sfondi, basamenti, ripresa d'intonaci, ecc., ed oneri di progettazione.
Cavo unipolare o multipolare con guaina flessibile in rame ricotto isolato in PVC speciali e qualità TI2 e guaina in PVC speciale qualità TM, non propagante l'incendio a norme CEI 20-22 e il marchio IMQ, compreso installazione all' interno di tubazioni e/o canalette, siglatura e connessioni, sigla di designazione FROR,da valere anche per opere di urbanizzazione - 3 x 1,5 mmq
Prezzo a m € 1,61887
Voce analisi | Voce dettaglio | Voce/Articolo | Unita' di misura | Quantita' | Prezzo unitario | Importo
TOS18_06.I05.050.007 | TOS18_PR.P60.003.007 | Conduttore a corda rotonda flessibile di rame rosso ricotto isolato in PVC di qualità TI2 e guaina in PVC di qualità TM2, non propagante l'incendio e a ridotta emissione di gas corrosivi, rispondente alle norme CEI 20-22/2, CEI EN 60332-1-2, CEI EN 50267-2-1, marchio IMQ, sigla di designazione FROR - 3 x 1,5 mmq - tensione nominale Uo/U 450V/750V | m | 1.05 | 0.362 | 0.3801
|  | Totale TOS18_PR |  |  |  | 0.3801
TOS18_06.I05.050.007 | TOS18_RU.M11.001.002 | Installatore/Operaio metalmeccanico - 5^ categoria | ora | 0.021 | 22.61 | 0.47481
TOS18_06.I05.050.007 | TOS18_RU.M11.001.004 | Installatore/Operaio metalmeccanico - 3^ categoria | ora | 0.021 | 20.23 | 0.42483
|  | Totale TOS18_RU |  |  |  | 0.89964
|  | Totale Parziale (A) |  |  |  | 1.2797
|  | Spese generali (B) |  | 15% di (A) |  | 0.19196
|  | di cui per oneri sicurezza |  | 1,5% di (B) |  | 0.0028794
|  | utile di impresa (C) |  | 10% di (A + B) |  | 0.14717
|  | Totale (A + B + C) |  |  |  | 1.6189
|  | Incidenza manodopera |  |  |  | 55,57%
TOS18_06.I05.050.008 | IMPIANTI TECNOLOGICI: i prezzi sono relativi ai cantieri presenti nella tipologia a cui appartiene il lavoro svolto. - IMPIANTI ELETTRICI: eseguiti a regola d'arte e conforme al DM 37/08 e alla norma CEI 64-8 , compreso la fornitura dei materiali, il trasporto in cantiere, montaggio e posa in opera, l'appuntatura di tubazioni e scatole negli impianti incassati, la documentazione relativa ai piani di sicurezza e la documentazione associata alle dichiarazioni di conformità, oneri per ponteggi mobili o provvisori con hmax 2 m. Non sono compresi gli oneri relativi a opere murarie quali tracce, sfondi, basamenti, ripresa d'intonaci, ecc., ed oneri di progettazione.
Cavo unipolare o multipolare con guaina flessibile in rame ricotto isolato in PVC speciali e qualità TI2 e guaina in PVC speciale qualità TM, non propagante l'incendio a norme CEI 20-22 e il marchio IMQ, compreso installazione all' interno di tubazioni e/o canalette, siglatura e connessioni, sigla di designazione FROR,da valere anche per opere di urbanizzazione - 3 x 2,5 mmq
Prezzo a m € 2,13450
Voce analisi | Voce dettaglio | Voce/Articolo | Unita' di misura | Quantita' | Prezzo unitario | Importo
TOS18_06.I05.050.008 | TOS18_PR.P60.003.008 | Conduttore a corda rotonda flessibile di rame rosso ricotto isolato in PVC di qualità TI2 e guaina in PVC di qualità TM2, non propagante l'incendio e a ridotta emissione di gas corrosivi, rispondente alle norme CEI 20-22/2, CEI EN 60332-1-2, CEI EN 50267-2-1, marchio IMQ, sigla di designazione FROR - 3 x 2,5 mmq - tensione nominale Uo/U 450V/750V | m | 1.05 | 0.587 | 0.61635
|  | Totale TOS18_PR |  |  |  | 0.61635
TOS18_06.I05.050.008 | TOS18_RU.M11.001.002 | Installatore/Operaio metalmeccanico - 5^ categoria | ora | 0.025 | 22.61 | 0.56525
TOS18_06.I05.050.008 | TOS18_RU.M11.001.004 | Installatore/Operaio metalmeccanico - 3^ categoria | ora | 0.025 | 20.23 | 0.50575
|  | Totale TOS18_RU |  |  |  | 1.071
|  | Totale Parziale (A) |  |  |  | 1.6873
|  | Spese generali (B) |  | 15% di (A) |  | 0.2531
|  | di cui per oneri sicurezza |  | 1,5% di (B) |  | 0.0037965
|  | utile di impresa (C) |  | 10% di (A + B) |  | 0.19405
|  | Totale (A + B + C) |  |  |  | 2.1345
|  | Incidenza manodopera |  |  |  | 50,18%
TOS18_06.I05.050.009 | IMPIANTI TECNOLOGICI: i prezzi sono relativi ai cantieri presenti nella tipologia a cui appartiene il lavoro svolto. - IMPIANTI ELETTRICI: eseguiti a regola d'arte e conforme al DM 37/08 e alla norma CEI 64-8 , compreso la fornitura dei materiali, il trasporto in cantiere, montaggio e posa in opera, l'appuntatura di tubazioni e scatole negli impianti incassati, la documentazione relativa ai piani di sicurezza e la documentazione associata alle dichiarazioni di conformità, oneri per ponteggi mobili o provvisori con hmax 2 m. Non sono compresi gli oneri relativi a opere murarie quali tracce, sfondi, basamenti, ripresa d'intonaci, ecc., ed oneri di progettazione.
Cavo unipolare o multipolare con guaina flessibile in rame ricotto isolato in PVC speciali e qualità TI2 e guaina in PVC speciale qualità TM, non propagante l'incendio a norme CEI 20-22 e il marchio IMQ, compreso installazione all' interno di tubazioni e/o canalette, siglatura e connessioni, sigla di designazione FROR,da valere anche per opere di urbanizzazione - 3 x 4 mmq
Prezzo a m € 3,37143
Voce analisi | Voce dettaglio | Voce/Articolo | Unita' di misura | Quantita' | Prezzo unitario | Importo
TOS18_06.I05.050.009 | TOS18_PR.P60.003.009 | Conduttore a corda rotonda flessibile di rame rosso ricotto isolato in PVC di qualità TI2 e guaina in PVC di qualità TM2, non propagante l'incendio e a ridotta emissione di gas corrosivi, rispondente alle norme CEI 20-22/2, CEI EN 60332-1-2, CEI EN 50267-2-1, marchio IMQ, sigla di designazione FROR - 3 x 4 mmq - tensione nominale Uo/U 450V/750V | m | 1.05 | 1.3551 | 1.4228
|  | Totale TOS18_PR |  |  |  | 1.4228
TOS18_06.I05.050.009 | TOS18_RU.M11.001.002 | Installatore/Operaio metalmeccanico - 5^ categoria | ora | 0.029 | 22.61 | 0.65569
TOS18_06.I05.050.009 | TOS18_RU.M11.001.004 | Installatore/Operaio metalmeccanico - 3^ categoria | ora | 0.029 | 20.23 | 0.58667
|  | Totale TOS18_RU |  |  |  | 1.2424
|  | Totale Parziale (A) |  |  |  | 2.6652
|  | Spese generali (B) |  | 15% di (A) |  | 0.39977
|  | di cui per oneri sicurezza |  | 1,5% di (B) |  | 0.0059966
|  | utile di impresa (C) |  | 10% di (A + B) |  | 0.30649
|  | Totale (A + B + C) |  |  |  | 3.3714
|  | Incidenza manodopera |  |  |  | 36,85%
TOS18_06.I05.050.010 | IMPIANTI TECNOLOGICI: i prezzi sono relativi ai cantieri presenti nella tipologia a cui appartiene il lavoro svolto. - IMPIANTI ELETTRICI: eseguiti a regola d'arte e conforme al DM 37/08 e alla norma CEI 64-8 , compreso la fornitura dei materiali, il trasporto in cantiere, montaggio e posa in opera, l'appuntatura di tubazioni e scatole negli impianti incassati, la documentazione relativa ai piani di sicurezza e la documentazione associata alle dichiarazioni di conformità, oneri per ponteggi mobili o provvisori con hmax 2 m. Non sono compresi gli oneri relativi a opere murarie quali tracce, sfondi, basamenti, ripresa d'intonaci, ecc., ed oneri di progettazione.
Cavo unipolare o multipolare con guaina flessibile in rame ricotto isolato in PVC speciali e qualità TI2 e guaina in PVC speciale qualità TM, non propagante l'incendio a norme CEI 20-22 e il marchio IMQ, compreso installazione all' interno di tubazioni e/o canalette, siglatura e connessioni, sigla di designazione FROR,da valere anche per opere di urbanizzazione - 3 x 6 mmq
Prezzo a m € 4,41988
Voce analisi | Voce dettaglio | Voce/Articolo | Unita' di misura | Quantita' | Prezzo unitario | Importo
TOS18_06.I05.050.010 | TOS18_PR.P60.003.010 | Conduttore a corda rotonda flessibile di rame rosso ricotto isolato in PVC di qualità TI2 e guaina in PVC di qualità TM2, non propagante l'incendio e a ridotta emissione di gas corrosivi, rispondente alle norme CEI 20-22/2, CEI EN 60332-1-2, CEI EN 50267-2-1, marchio IMQ, sigla di designazione FROR - 3 x 6 mmq - tensione nominale Uo/U 450V/750V | m | 1.05 | 1.9404 | 2.0374
|  | Totale TOS18_PR |  |  |  | 2.0374
TOS18_06.I05.050.010 | TOS18_RU.M11.001.002 | Installatore/Operaio metalmeccanico - 5^ categoria | ora | 0.034 | 22.61 | 0.76874
TOS18_06.I05.050.010 | TOS18_RU.M11.001.004 | Installatore/Operaio metalmeccanico - 3^ categoria | ora | 0.034 | 20.23 | 0.68782
|  | Totale TOS18_RU |  |  |  | 1.4566
|  | Totale Parziale (A) |  |  |  | 3.494
|  | Spese generali (B) |  | 15% di (A) |  | 0.5241
|  | di cui per oneri sicurezza |  | 1,5% di (B) |  | 0.0078615
|  | utile di impresa (C) |  | 10% di (A + B) |  | 0.40181
|  | Totale (A + B + C) |  |  |  | 4.4199
|  | Incidenza manodopera |  |  |  | 32,95%
TOS18_06.I05.050.012 | IMPIANTI TECNOLOGICI: i prezzi sono relativi ai cantieri presenti nella tipologia a cui appartiene il lavoro svolto. - IMPIANTI ELETTRICI: eseguiti a regola d'arte e conforme al DM 37/08 e alla norma CEI 64-8 , compreso la fornitura dei materiali, il trasporto in cantiere, montaggio e posa in opera, l'appuntatura di tubazioni e scatole negli impianti incassati, la documentazione relativa ai piani di sicurezza e la documentazione associata alle dichiarazioni di conformità, oneri per ponteggi mobili o provvisori con hmax 2 m. Non sono compresi gli oneri relativi a opere murarie quali tracce, sfondi, basamenti, ripresa d'intonaci, ecc., ed oneri di progettazione.
Cavo unipolare o multipolare con guaina flessibile in rame ricotto isolato in PVC speciali e qualità TI2 e guaina in PVC speciale qualità TM, non propagante l'incendio a norme CEI 20-22 e il marchio IMQ, compreso installazione all' interno di tubazioni e/o canalette, siglatura e connessioni, sigla di designazione FROR,da valere anche per opere di urbanizzazione - 4 x 1,5 mmq
Prezzo a m € 1,98308
Voce analisi | Voce dettaglio | Voce/Articolo | Unita' di misura | Quantita' | Prezzo unitario | Importo
TOS18_06.I05.050.012 | TOS18_PR.P60.003.012 | Conduttore a corda rotonda flessibile di rame rosso ricotto isolato in PVC di qualità TI2 e guaina in PVC di qualità TM2, non propagante l'incendio e a ridotta emissione di gas corrosivi, rispondente alle norme CEI 20-22/2, CEI EN 60332-1-2, CEI EN 50267-2-1, marchio IMQ, sigla di designazione FROR - 4 x 1,5 mmq - tensione nominale Uo/U 450V/750V | m | 1.05 | 0.473 | 0.49665
|  | Totale TOS18_PR |  |  |  | 0.49665
TOS18_06.I05.050.012 | TOS18_RU.M11.001.002 | Installatore/Operaio metalmeccanico - 5^ categoria | ora | 0.025 | 22.61 | 0.56525
TOS18_06.I05.050.012 | TOS18_RU.M11.001.004 | Installatore/Operaio metalmeccanico - 3^ categoria | ora | 0.025 | 20.23 | 0.50575
|  | Totale TOS18_RU |  |  |  | 1.071
|  | Totale Parziale (A) |  |  |  | 1.5676
|  | Spese generali (B) |  | 15% di (A) |  | 0.23515
|  | di cui per oneri sicurezza |  | 1,5% di (B) |  | 0.0035272
|  | utile di impresa (C) |  | 10% di (A + B) |  | 0.18028
|  | Totale (A + B + C) |  |  |  | 1.9831
|  | Incidenza manodopera |  |  |  | 54,01%
TOS18_06.I05.050.013 | IMPIANTI TECNOLOGICI: i prezzi sono relativi ai cantieri presenti nella tipologia a cui appartiene il lavoro svolto. - IMPIANTI ELETTRICI: eseguiti a regola d'arte e conforme al DM 37/08 e alla norma CEI 64-8 , compreso la fornitura dei materiali, il trasporto in cantiere, montaggio e posa in opera, l'appuntatura di tubazioni e scatole negli impianti incassati, la documentazione relativa ai piani di sicurezza e la documentazione associata alle dichiarazioni di conformità, oneri per ponteggi mobili o provvisori con hmax 2 m. Non sono compresi gli oneri relativi a opere murarie quali tracce, sfondi, basamenti, ripresa d'intonaci, ecc., ed oneri di progettazione.
Cavo unipolare o multipolare con guaina flessibile in rame ricotto isolato in PVC speciali e qualità TI2 e guaina in PVC speciale qualità TM, non propagante l'incendio a norme CEI 20-22 e il marchio IMQ, compreso installazione all' interno di tubazioni e/o canalette, siglatura e connessioni, sigla di designazione FROR,da valere anche per opere di urbanizzazione - 4 x 2,5 mmq
Prezzo a m € 2,58371
Voce analisi | Voce dettaglio | Voce/Articolo | Unita' di misura | Quantita' | Prezzo unitario | Importo
TOS18_06.I05.050.013 | TOS18_PR.P60.003.013 | Conduttore a corda rotonda flessibile di rame rosso ricotto isolato in PVC di qualità TI2 e guaina in PVC di qualità TM2, non propagante l'incendio e a ridotta emissione di gas corrosivi, rispondente alle norme CEI 20-22/2, CEI EN 60332-1-2, CEI EN 50267-2-1, marchio IMQ, sigla di designazione FROR - 4 x 2,5 mmq - tensione nominale Uo/U 450V/750V | m | 1.05 | 0.762 | 0.8001
|  | Totale TOS18_PR |  |  |  | 0.8001
TOS18_06.I05.050.013 | TOS18_RU.M11.001.002 | Installatore/Operaio metalmeccanico - 5^ categoria | ora | 0.029 | 22.61 | 0.65569
TOS18_06.I05.050.013 | TOS18_RU.M11.001.004 | Installatore/Operaio metalmeccanico - 3^ categoria | ora | 0.029 | 20.23 | 0.58667
|  | Totale TOS18_RU |  |  |  | 1.2424
|  | Totale Parziale (A) |  |  |  | 2.0425
|  | Spese generali (B) |  | 15% di (A) |  | 0.30637
|  | di cui per oneri sicurezza |  | 1,5% di (B) |  | 0.0045955
|  | utile di impresa (C) |  | 10% di (A + B) |  | 0.23488
|  | Totale (A + B + C) |  |  |  | 2.5837
|  | Incidenza manodopera |  |  |  | 48,08%
TOS18_06.I05.050.014 | IMPIANTI TECNOLOGICI: i prezzi sono relativi ai cantieri presenti nella tipologia a cui appartiene il lavoro svolto. - IMPIANTI ELETTRICI: eseguiti a regola d'arte e conforme al DM 37/08 e alla norma CEI 64-8 , compreso la fornitura dei materiali, il trasporto in cantiere, montaggio e posa in opera, l'appuntatura di tubazioni e scatole negli impianti incassati, la documentazione relativa ai piani di sicurezza e la documentazione associata alle dichiarazioni di conformità, oneri per ponteggi mobili o provvisori con hmax 2 m. Non sono compresi gli oneri relativi a opere murarie quali tracce, sfondi, basamenti, ripresa d'intonaci, ecc., ed oneri di progettazione.
Cavo unipolare o multipolare con guaina flessibile in rame ricotto isolato in PVC speciali e qualità TI2 e guaina in PVC speciale qualità TM, non propagante l'incendio a norme CEI 20-22 e il marchio IMQ, compreso installazione all' interno di tubazioni e/o canalette, siglatura e connessioni, sigla di designazione FROR,da valere anche per opere di urbanizzazione - 4 x 4 mmq
Prezzo a m € 4,18903
Voce analisi | Voce dettaglio | Voce/Articolo | Unita' di misura | Quantita' | Prezzo unitario | Importo
TOS18_06.I05.050.014 | TOS18_PR.P60.003.014 | Conduttore a corda rotonda flessibile di rame rosso ricotto isolato in PVC di qualità TI2 e guaina in PVC di qualità TM2, non propagante l'incendio e a ridotta emissione di gas corrosivi, rispondente alle norme CEI 20-22/2, CEI EN 60332-1-2, CEI EN 50267-2-1, marchio IMQ, sigla di designazione FROR - 4 x 4 mmq - tensione nominale Uo/U 450V/750V | m | 1.05 | 1.7666 | 1.8549
|  | Totale TOS18_PR |  |  |  | 1.8549
TOS18_06.I05.050.014 | TOS18_RU.M11.001.002 | Installatore/Operaio metalmeccanico - 5^ categoria | ora | 0.034 | 22.61 | 0.76874
TOS18_06.I05.050.014 | TOS18_RU.M11.001.004 | Installatore/Operaio metalmeccanico - 3^ categoria | ora | 0.034 | 20.23 | 0.68782
|  | Totale TOS18_RU |  |  |  | 1.4566
|  | Totale Parziale (A) |  |  |  | 3.3115
|  | Spese generali (B) |  | 15% di (A) |  | 0.49672
|  | di cui per oneri sicurezza |  | 1,5% di (B) |  | 0.0074509
|  | utile di impresa (C) |  | 10% di (A + B) |  | 0.38082
|  | Totale (A + B + C) |  |  |  | 4.189
|  | Incidenza manodopera |  |  |  | 34,77%
TOS18_06.I05.050.015 | IMPIANTI TECNOLOGICI: i prezzi sono relativi ai cantieri presenti nella tipologia a cui appartiene il lavoro svolto. - IMPIANTI ELETTRICI: eseguiti a regola d'arte e conforme al DM 37/08 e alla norma CEI 64-8 , compreso la fornitura dei materiali, il trasporto in cantiere, montaggio e posa in opera, l'appuntatura di tubazioni e scatole negli impianti incassati, la documentazione relativa ai piani di sicurezza e la documentazione associata alle dichiarazioni di conformità, oneri per ponteggi mobili o provvisori con hmax 2 m. Non sono compresi gli oneri relativi a opere murarie quali tracce, sfondi, basamenti, ripresa d'intonaci, ecc., ed oneri di progettazione.
Cavo unipolare o multipolare con guaina flessibile in rame ricotto isolato in PVC speciali e qualità TI2 e guaina in PVC speciale qualità TM, non propagante l'incendio a norme CEI 20-22 e il marchio IMQ, compreso installazione all' interno di tubazioni e/o canalette, siglatura e connessioni, sigla di designazione FROR,da valere anche per opere di urbanizzazione - 4 x 6 mmq
Prezzo a m € 5,41102
Voce analisi | Voce dettaglio | Voce/Articolo | Unita' di misura | Quantita' | Prezzo unitario | Importo
TOS18_06.I05.050.015 | TOS18_PR.P60.003.015 | Conduttore a corda rotonda flessibile di rame rosso ricotto isolato in PVC di qualità TI2 e guaina in PVC di qualità TM2, non propagante l'incendio e a ridotta emissione di gas corrosivi, rispondente alle norme CEI 20-22/2, CEI EN 60332-1-2, CEI EN 50267-2-1, marchio IMQ, sigla di designazione FROR - 4 x 6 mmq - tensione nominale Uo/U 450V/750V | m | 1.05 | 2.5234 | 2.6496
|  | Totale TOS18_PR |  |  |  | 2.6496
TOS18_06.I05.050.015 | TOS18_RU.M11.001.002 | Installatore/Operaio metalmeccanico - 5^ categoria | ora | 0.038 | 22.61 | 0.85918
TOS18_06.I05.050.015 | TOS18_RU.M11.001.004 | Installatore/Operaio metalmeccanico - 3^ categoria | ora | 0.038 | 20.23 | 0.76874
|  | Totale TOS18_RU |  |  |  | 1.6279
|  | Totale Parziale (A) |  |  |  | 4.2775
|  | Spese generali (B) |  | 15% di (A) |  | 0.64162
|  | di cui per oneri sicurezza |  | 1,5% di (B) |  | 0.0096244
|  | utile di impresa (C) |  | 10% di (A + B) |  | 0.49191
|  | Totale (A + B + C) |  |  |  | 5.411
|  | Incidenza manodopera |  |  |  | 30,09%
TOS18_06.I05.050.017 | IMPIANTI TECNOLOGICI: i prezzi sono relativi ai cantieri presenti nella tipologia a cui appartiene il lavoro svolto. - IMPIANTI ELETTRICI: eseguiti a regola d'arte e conforme al DM 37/08 e alla norma CEI 64-8 , compreso la fornitura dei materiali, il trasporto in cantiere, montaggio e posa in opera, l'appuntatura di tubazioni e scatole negli impianti incassati, la documentazione relativa ai piani di sicurezza e la documentazione associata alle dichiarazioni di conformità, oneri per ponteggi mobili o provvisori con hmax 2 m. Non sono compresi gli oneri relativi a opere murarie quali tracce, sfondi, basamenti, ripresa d'intonaci, ecc., ed oneri di progettazione.
Cavo unipolare o multipolare con guaina flessibile in rame ricotto isolato in PVC speciali e qualità TI2 e guaina in PVC speciale qualità TM, non propagante l'incendio a norme CEI 20-22 e il marchio IMQ, compreso installazione all' interno di tubazioni e/o canalette, siglatura e connessioni, sigla di designazione FROR,da valere anche per opere di urbanizzazione - 5 G 1,5 mmq
Prezzo a m € 2,36322
Voce analisi | Voce dettaglio | Voce/Articolo | Unita' di misura | Quantita' | Prezzo unitario | Importo
TOS18_06.I05.050.017 | TOS18_PR.P60.003.017 | Conduttore a corda rotonda flessibile di rame rosso ricotto isolato in PVC di qualità TI2 e guaina in PVC di qualità TM2, non propagante l'incendio e a ridotta emissione di gas corrosivi, rispondente alle norme CEI 20-22/2, CEI EN 60332-1-2, CEI EN 50267-2-1, marchio IMQ, sigla di designazione FROR - 5 G 1,5 mmq - tensione nominale Uo/U 450V/750V | m | 1.05 | 0.596 | 0.6258
|  | Totale TOS18_PR |  |  |  | 0.6258
TOS18_06.I05.050.017 | TOS18_RU.M11.001.002 | Installatore/Operaio metalmeccanico - 5^ categoria | ora | 0.029 | 22.61 | 0.65569
TOS18_06.I05.050.017 | TOS18_RU.M11.001.004 | Installatore/Operaio metalmeccanico - 3^ categoria | ora | 0.029 | 20.23 | 0.58667
|  | Totale TOS18_RU |  |  |  | 1.2424
|  | Totale Parziale (A) |  |  |  | 1.8682
|  | Spese generali (B) |  | 15% di (A) |  | 0.28022
|  | di cui per oneri sicurezza |  | 1,5% di (B) |  | 0.0042034
|  | utile di impresa (C) |  | 10% di (A + B) |  | 0.21484
|  | Totale (A + B + C) |  |  |  | 2.3632
|  | Incidenza manodopera |  |  |  | 52,57%
TOS18_06.I05.050.018 | IMPIANTI TECNOLOGICI: i prezzi sono relativi ai cantieri presenti nella tipologia a cui appartiene il lavoro svolto. - IMPIANTI ELETTRICI: eseguiti a regola d'arte e conforme al DM 37/08 e alla norma CEI 64-8 , compreso la fornitura dei materiali, il trasporto in cantiere, montaggio e posa in opera, l'appuntatura di tubazioni e scatole negli impianti incassati, la documentazione relativa ai piani di sicurezza e la documentazione associata alle dichiarazioni di conformità, oneri per ponteggi mobili o provvisori con hmax 2 m. Non sono compresi gli oneri relativi a opere murarie quali tracce, sfondi, basamenti, ripresa d'intonaci, ecc., ed oneri di progettazione.
Cavo unipolare o multipolare con guaina flessibile in rame ricotto isolato in PVC speciali e qualità TI2 e guaina in PVC speciale qualità TM, non propagante l'incendio a norme CEI 20-22 e il marchio IMQ, compreso installazione all' interno di tubazioni e/o canalette, siglatura e connessioni, sigla di designazione FROR,da valere anche per opere di urbanizzazione - 5 G 2,5 mmq
Prezzo a m € 3,11368
Voce analisi | Voce dettaglio | Voce/Articolo | Unita' di misura | Quantita' | Prezzo unitario | Importo
TOS18_06.I05.050.018 | TOS18_PR.P60.003.018 | Conduttore a corda rotonda flessibile di rame rosso ricotto isolato in PVC di qualità TI2 e guaina in PVC di qualità TM2, non propagante l'incendio e a ridotta emissione di gas corrosivi, rispondente alle norme CEI 20-22/2, CEI EN 60332-1-2, CEI EN 50267-2-1, marchio IMQ, sigla di designazione FROR - 5 G 2,5 mmq - tensione nominale Uo/U 450V/750V | m | 1.05 | 0.957 | 1.0049
|  | Totale TOS18_PR |  |  |  | 1.0049
TOS18_06.I05.050.018 | TOS18_RU.M11.001.002 | Installatore/Operaio metalmeccanico - 5^ categoria | ora | 0.034 | 22.61 | 0.76874
TOS18_06.I05.050.018 | TOS18_RU.M11.001.004 | Installatore/Operaio metalmeccanico - 3^ categoria | ora | 0.034 | 20.23 | 0.68782
|  | Totale TOS18_RU |  |  |  | 1.4566
|  | Totale Parziale (A) |  |  |  | 2.4614
|  | Spese generali (B) |  | 15% di (A) |  | 0.36921
|  | di cui per oneri sicurezza |  | 1,5% di (B) |  | 0.0055382
|  | utile di impresa (C) |  | 10% di (A + B) |  | 0.28306
|  | Totale (A + B + C) |  |  |  | 3.1137
|  | Incidenza manodopera |  |  |  | 46,78%
TOS18_06.I05.050.019 | IMPIANTI TECNOLOGICI: i prezzi sono relativi ai cantieri presenti nella tipologia a cui appartiene il lavoro svolto. - IMPIANTI ELETTRICI: eseguiti a regola d'arte e conforme al DM 37/08 e alla norma CEI 64-8 , compreso la fornitura dei materiali, il trasporto in cantiere, montaggio e posa in opera, l'appuntatura di tubazioni e scatole negli impianti incassati, la documentazione relativa ai piani di sicurezza e la documentazione associata alle dichiarazioni di conformità, oneri per ponteggi mobili o provvisori con hmax 2 m. Non sono compresi gli oneri relativi a opere murarie quali tracce, sfondi, basamenti, ripresa d'intonaci, ecc., ed oneri di progettazione.
Cavo unipolare o multipolare con guaina flessibile in rame ricotto isolato in PVC speciali e qualità TI2 e guaina in PVC speciale qualità TM, non propagante l'incendio a norme CEI 20-22 e il marchio IMQ, compreso installazione all' interno di tubazioni e/o canalette, siglatura e connessioni, sigla di designazione FROR,da valere anche per opere di urbanizzazione - 5 G 4 mmq
Prezzo a m € 5,02457
Voce analisi | Voce dettaglio | Voce/Articolo | Unita' di misura | Quantita' | Prezzo unitario | Importo
TOS18_06.I05.050.019 | TOS18_PR.P60.003.019 | Conduttore a corda rotonda flessibile di rame rosso ricotto isolato in PVC di qualità TI2 e guaina in PVC di qualità TM2, non propagante l'incendio e a ridotta emissione di gas corrosivi, rispondente alle norme CEI 20-22/2, CEI EN 60332-1-2, CEI EN 50267-2-1, marchio IMQ, sigla di designazione FROR - 5 G 4 mmq - tensione nominale Uo/U 450V/750V | m | 1.05 | 2.2325 | 2.3441
|  | Totale TOS18_PR |  |  |  | 2.3441
TOS18_06.I05.050.019 | TOS18_RU.M11.001.002 | Installatore/Operaio metalmeccanico - 5^ categoria | ora | 0.038 | 22.61 | 0.85918
TOS18_06.I05.050.019 | TOS18_RU.M11.001.004 | Installatore/Operaio metalmeccanico - 3^ categoria | ora | 0.038 | 20.23 | 0.76874
|  | Totale TOS18_RU |  |  |  | 1.6279
|  | Totale Parziale (A) |  |  |  | 3.972
|  | Spese generali (B) |  | 15% di (A) |  | 0.5958
|  | di cui per oneri sicurezza |  | 1,5% di (B) |  | 0.008937
|  | utile di impresa (C) |  | 10% di (A + B) |  | 0.45678
|  | Totale (A + B + C) |  |  |  | 5.0246
|  | Incidenza manodopera |  |  |  | 32,4%
TOS18_06.I05.050.020 | IMPIANTI TECNOLOGICI: i prezzi sono relativi ai cantieri presenti nella tipologia a cui appartiene il lavoro svolto. - IMPIANTI ELETTRICI: eseguiti a regola d'arte e conforme al DM 37/08 e alla norma CEI 64-8 , compreso la fornitura dei materiali, il trasporto in cantiere, montaggio e posa in opera, l'appuntatura di tubazioni e scatole negli impianti incassati, la documentazione relativa ai piani di sicurezza e la documentazione associata alle dichiarazioni di conformità, oneri per ponteggi mobili o provvisori con hmax 2 m. Non sono compresi gli oneri relativi a opere murarie quali tracce, sfondi, basamenti, ripresa d'intonaci, ecc., ed oneri di progettazione.
Cavo unipolare o multipolare con guaina flessibile in rame ricotto isolato in PVC speciali e qualità TI2 e guaina in PVC speciale qualità TM, non propagante l'incendio a norme CEI 20-22 e il marchio IMQ, compreso installazione all' interno di tubazioni e/o canalette, siglatura e connessioni, sigla di designazione FROR,da valere anche per opere di urbanizzazione - 5 G 6 mmq
Prezzo a m € 6,43650
Voce analisi | Voce dettaglio | Voce/Articolo | Unita' di misura | Quantita' | Prezzo unitario | Importo
TOS18_06.I05.050.020 | TOS18_PR.P60.003.020 | Conduttore a corda rotonda flessibile di rame rosso ricotto isolato in PVC di qualità TI2 e guaina in PVC di qualità TM2, non propagante l'incendio e a ridotta emissione di gas corrosivi, rispondente alle norme CEI 20-22/2, CEI EN 60332-1-2, CEI EN 50267-2-1, marchio IMQ, sigla di designazione FROR - 5 G 6 mmq - tensione nominale Uo/U 450V/750V | m | 1.05 | 3.1322 | 3.2889
|  | Totale TOS18_PR |  |  |  | 3.2889
TOS18_06.I05.050.020 | TOS18_RU.M11.001.002 | Installatore/Operaio metalmeccanico - 5^ categoria | ora | 0.042 | 22.61 | 0.94962
TOS18_06.I05.050.020 | TOS18_RU.M11.001.004 | Installatore/Operaio metalmeccanico - 3^ categoria | ora | 0.042 | 20.23 | 0.84966
|  | Totale TOS18_RU |  |  |  | 1.7993
|  | Totale Parziale (A) |  |  |  | 5.0881
|  | Spese generali (B) |  | 15% di (A) |  | 0.76322
|  | di cui per oneri sicurezza |  | 1,5% di (B) |  | 0.011448
|  | utile di impresa (C) |  | 10% di (A + B) |  | 0.58514
|  | Totale (A + B + C) |  |  |  | 6.4365
|  | Incidenza manodopera |  |  |  | 27,95%
TOS18_06.I05.051.005 | IMPIANTI TECNOLOGICI: i prezzi sono relativi ai cantieri presenti nella tipologia a cui appartiene il lavoro svolto. - IMPIANTI ELETTRICI: eseguiti a regola d'arte e conforme al DM 37/08 e alla norma CEI 64-8 , compreso la fornitura dei materiali, il trasporto in cantiere, montaggio e posa in opera, l'appuntatura di tubazioni e scatole negli impianti incassati, la documentazione relativa ai piani di sicurezza e la documentazione associata alle dichiarazioni di conformità, oneri per ponteggi mobili o provvisori con hmax 2 m. Non sono compresi gli oneri relativi a opere murarie quali tracce, sfondi, basamenti, ripresa d'intonaci, ecc., ed oneri di progettazione.
Cavo unipolare o multipolare con guaina resistente all'incendio per impianti in ambienti pubblici (scuole, uffici, ospedali impianti di sicurezza), flessibile in rame ricotto , isolamento in gomma HEPR e guaina termoplastica speciale M1 , non propagante l'incendio a norme CEI 20-22 III, assenza di gas corrosivi a norme CEI 20-37 e 20-38, ridottissima emissione di gas tossici e fumi opachi a norme CEI 20-37 , CEI 20-38 e marchio IMQ,conforme CEI 20-45, sigla di designazione FTG10OM1 - 1 x 10 mmq
Prezzo a m € 3,72524
Voce analisi | Voce dettaglio | Voce/Articolo | Unita' di misura | Quantita' | Prezzo unitario | Importo
TOS18_06.I05.051.005 | TOS18_PR.P60.006.005 | Conduttore unipolare o multipolare flessibile di rame rosso ricotto, resistente al fuoco, isolato in gomma HEPR di qualità G10 e guaina termoplastica di qualità M1, non propagante l'incendio, senza alogeni LSOH, e a bassissima emissione di fumi e gas corrosivi, rispondente alle norme CEI 20-22 III, CEI EN 60332-1-2, CEI EN 50267-2-1, CEI EN 61034-2, CEI 20-37/4-0, CEI EN 50200, CEI EN 50362, marchio IMQ, sigla di designazione FTG10(O)M1: - 1 x 10 mmq | m | 1.05 | 1.6214 | 1.7025
|  | Totale TOS18_PR |  |  |  | 1.7025
TOS18_06.I05.051.005 | TOS18_RU.M11.001.002 | Installatore/Operaio metalmeccanico - 5^ categoria | ora | 0.029 | 22.61 | 0.65569
TOS18_06.I05.051.005 | TOS18_RU.M11.001.004 | Installatore/Operaio metalmeccanico - 3^ categoria | ora | 0.029 | 20.23 | 0.58667
|  | Totale TOS18_RU |  |  |  | 1.2424
|  | Totale Parziale (A) |  |  |  | 2.9449
|  | Spese generali (B) |  | 15% di (A) |  | 0.44173
|  | di cui per oneri sicurezza |  | 1,5% di (B) |  | 0.0066259
|  | utile di impresa (C) |  | 10% di (A + B) |  | 0.33866
|  | Totale (A + B + C) |  |  |  | 3.7252
|  | Incidenza manodopera |  |  |  | 33,35%
TOS18_06.I05.051.006 | IMPIANTI TECNOLOGICI: i prezzi sono relativi ai cantieri presenti nella tipologia a cui appartiene il lavoro svolto. - IMPIANTI ELETTRICI: eseguiti a regola d'arte e conforme al DM 37/08 e alla norma CEI 64-8 , compreso la fornitura dei materiali, il trasporto in cantiere, montaggio e posa in opera, l'appuntatura di tubazioni e scatole negli impianti incassati, la documentazione relativa ai piani di sicurezza e la documentazione associata alle dichiarazioni di conformità, oneri per ponteggi mobili o provvisori con hmax 2 m. Non sono compresi gli oneri relativi a opere murarie quali tracce, sfondi, basamenti, ripresa d'intonaci, ecc., ed oneri di progettazione.
Cavo unipolare o multipolare con guaina resistente all'incendio per impianti in ambienti pubblici (scuole, uffici, ospedali impianti di sicurezza), flessibile in rame ricotto , isolamento in gomma HEPR e guaina termoplastica speciale M1 , non propagante l'incendio a norme CEI 20-22 III, assenza di gas corrosivi a norme CEI 20-37 e 20-38, ridottissima emissione di gas tossici e fumi opachi a norme CEI 20-37 , CEI 20-38 e marchio IMQ,conforme CEI 20-45, sigla di designazione FTG10OM1 - 1 x 16 mmq
Prezzo a m € 4,97912
Voce analisi | Voce dettaglio | Voce/Articolo | Unita' di misura | Quantita' | Prezzo unitario | Importo
TOS18_06.I05.051.006 | TOS18_PR.P60.006.006 | Conduttore unipolare o multipolare flessibile di rame rosso ricotto, resistente al fuoco, isolato in gomma HEPR di qualità G10 e guaina termoplastica di qualità M1, non propagante l'incendio, senza alogeni LSOH, e a bassissima emissione di fumi e gas corrosivi, rispondente alle norme CEI 20-22 III, CEI EN 60332-1-2, CEI EN 50267-2-1, CEI EN 61034-2, CEI 20-37/4-0, CEI EN 50200, CEI EN 50362, marchio IMQ, sigla di designazione FTG10(O)M1: - 1 x 16 mmq | m | 1.05 | 2.3614 | 2.4795
|  | Totale TOS18_PR |  |  |  | 2.4795
TOS18_06.I05.051.006 | TOS18_RU.M11.001.002 | Installatore/Operaio metalmeccanico - 5^ categoria | ora | 0.034 | 22.61 | 0.76874
TOS18_06.I05.051.006 | TOS18_RU.M11.001.004 | Installatore/Operaio metalmeccanico - 3^ categoria | ora | 0.034 | 20.23 | 0.68782
|  | Totale TOS18_RU |  |  |  | 1.4566
|  | Totale Parziale (A) |  |  |  | 3.9361
|  | Spese generali (B) |  | 15% di (A) |  | 0.59041
|  | di cui per oneri sicurezza |  | 1,5% di (B) |  | 0.0088561
|  | utile di impresa (C) |  | 10% di (A + B) |  | 0.45265
|  | Totale (A + B + C) |  |  |  | 4.9791
|  | Incidenza manodopera |  |  |  | 29,25%
TOS18_06.I05.051.007 | IMPIANTI TECNOLOGICI: i prezzi sono relativi ai cantieri presenti nella tipologia a cui appartiene il lavoro svolto. - IMPIANTI ELETTRICI: eseguiti a regola d'arte e conforme al DM 37/08 e alla norma CEI 64-8 , compreso la fornitura dei materiali, il trasporto in cantiere, montaggio e posa in opera, l'appuntatura di tubazioni e scatole negli impianti incassati, la documentazione relativa ai piani di sicurezza e la documentazione associata alle dichiarazioni di conformità, oneri per ponteggi mobili o provvisori con hmax 2 m. Non sono compresi gli oneri relativi a opere murarie quali tracce, sfondi, basamenti, ripresa d'intonaci, ecc., ed oneri di progettazione.
Cavo unipolare o multipolare con guaina resistente all'incendio per impianti in ambienti pubblici (scuole, uffici, ospedali impianti di sicurezza), flessibile in rame ricotto , isolamento in gomma HEPR e guaina termoplastica speciale M1 , non propagante l'incendio a norme CEI 20-22 III, assenza di gas corrosivi a norme CEI 20-37 e 20-38, ridottissima emissione di gas tossici e fumi opachi a norme CEI 20-37 , CEI 20-38 e marchio IMQ,conforme CEI 20-45, sigla di designazione FTG10OM1 - 1 x 25 mmq
Prezzo a m € 6,55102
Voce analisi | Voce dettaglio | Voce/Articolo | Unita' di misura | Quantita' | Prezzo unitario | Importo
TOS18_06.I05.051.007 | TOS18_PR.P60.006.007 | Conduttore unipolare o multipolare flessibile di rame rosso ricotto, resistente al fuoco, isolato in gomma HEPR di qualità G10 e guaina termoplastica di qualità M1, non propagante l'incendio, senza alogeni LSOH, e a bassissima emissione di fumi e gas corrosivi, rispondente alle norme CEI 20-22 III, CEI EN 60332-1-2, CEI EN 50267-2-1, CEI EN 61034-2, CEI 20-37/4-0, CEI EN 50200, CEI EN 50362, marchio IMQ, sigla di designazione FTG10(O)M1: - 1 x 25 mmq | m | 1.05 | 3.3817 | 3.5508
|  | Totale TOS18_PR |  |  |  | 3.5508
TOS18_06.I05.051.007 | TOS18_RU.M11.001.002 | Installatore/Operaio metalmeccanico - 5^ categoria | ora | 0.038 | 22.61 | 0.85918
TOS18_06.I05.051.007 | TOS18_RU.M11.001.004 | Installatore/Operaio metalmeccanico - 3^ categoria | ora | 0.038 | 20.23 | 0.76874
|  | Totale TOS18_RU |  |  |  | 1.6279
|  | Totale Parziale (A) |  |  |  | 5.1787
|  | Spese generali (B) |  | 15% di (A) |  | 0.7768
|  | di cui per oneri sicurezza |  | 1,5% di (B) |  | 0.011652
|  | utile di impresa (C) |  | 10% di (A + B) |  | 0.59555
|  | Totale (A + B + C) |  |  |  | 6.551
|  | Incidenza manodopera |  |  |  | 24,85%
TOS18_06.I05.051.008 | IMPIANTI TECNOLOGICI: i prezzi sono relativi ai cantieri presenti nella tipologia a cui appartiene il lavoro svolto. - IMPIANTI ELETTRICI: eseguiti a regola d'arte e conforme al DM 37/08 e alla norma CEI 64-8 , compreso la fornitura dei materiali, il trasporto in cantiere, montaggio e posa in opera, l'appuntatura di tubazioni e scatole negli impianti incassati, la documentazione relativa ai piani di sicurezza e la documentazione associata alle dichiarazioni di conformità, oneri per ponteggi mobili o provvisori con hmax 2 m. Non sono compresi gli oneri relativi a opere murarie quali tracce, sfondi, basamenti, ripresa d'intonaci, ecc., ed oneri di progettazione.
Cavo unipolare o multipolare con guaina resistente all'incendio per impianti in ambienti pubblici (scuole, uffici, ospedali impianti di sicurezza), flessibile in rame ricotto , isolamento in gomma HEPR e guaina termoplastica speciale M1 , non propagante l'incendio a norme CEI 20-22 III, assenza di gas corrosivi a norme CEI 20-37 e 20-38, ridottissima emissione di gas tossici e fumi opachi a norme CEI 20-37 , CEI 20-38 e marchio IMQ,conforme CEI 20-45, sigla di designazione FTG10OM1 - 1 x 35 mmq
Prezzo a m € 8,34767
Voce analisi | Voce dettaglio | Voce/Articolo | Unita' di misura | Quantita' | Prezzo unitario | Importo
TOS18_06.I05.051.008 | TOS18_PR.P60.006.008 | Conduttore unipolare o multipolare flessibile di rame rosso ricotto, resistente al fuoco, isolato in gomma HEPR di qualità G10 e guaina termoplastica di qualità M1, non propagante l'incendio, senza alogeni LSOH, e a bassissima emissione di fumi e gas corrosivi, rispondente alle norme CEI 20-22 III, CEI EN 60332-1-2, CEI EN 50267-2-1, CEI EN 61034-2, CEI 20-37/4-0, CEI EN 50200, CEI EN 50362, marchio IMQ, sigla di designazione FTG10(O)M1: - 1 x 35 mmq | m | 1.05 | 4.5711 | 4.7997
|  | Totale TOS18_PR |  |  |  | 4.7997
TOS18_06.I05.051.008 | TOS18_RU.M11.001.002 | Installatore/Operaio metalmeccanico - 5^ categoria | ora | 0.042 | 22.61 | 0.94962
TOS18_06.I05.051.008 | TOS18_RU.M11.001.004 | Installatore/Operaio metalmeccanico - 3^ categoria | ora | 0.042 | 20.23 | 0.84966
|  | Totale TOS18_RU |  |  |  | 1.7993
|  | Totale Parziale (A) |  |  |  | 6.5989
|  | Spese generali (B) |  | 15% di (A) |  | 0.98984
|  | di cui per oneri sicurezza |  | 1,5% di (B) |  | 0.014848
|  | utile di impresa (C) |  | 10% di (A + B) |  | 0.75888
|  | Totale (A + B + C) |  |  |  | 8.3477
|  | Incidenza manodopera |  |  |  | 21,55%
TOS18_06.I05.051.009 | IMPIANTI TECNOLOGICI: i prezzi sono relativi ai cantieri presenti nella tipologia a cui appartiene il lavoro svolto. - IMPIANTI ELETTRICI: eseguiti a regola d'arte e conforme al DM 37/08 e alla norma CEI 64-8 , compreso la fornitura dei materiali, il trasporto in cantiere, montaggio e posa in opera, l'appuntatura di tubazioni e scatole negli impianti incassati, la documentazione relativa ai piani di sicurezza e la documentazione associata alle dichiarazioni di conformità, oneri per ponteggi mobili o provvisori con hmax 2 m. Non sono compresi gli oneri relativi a opere murarie quali tracce, sfondi, basamenti, ripresa d'intonaci, ecc., ed oneri di progettazione.
Cavo unipolare o multipolare con guaina resistente all'incendio per impianti in ambienti pubblici (scuole, uffici, ospedali impianti di sicurezza), flessibile in rame ricotto , isolamento in gomma HEPR e guaina termoplastica speciale M1 , non propagante l'incendio a norme CEI 20-22 III, assenza di gas corrosivi a norme CEI 20-37 e 20-38, ridottissima emissione di gas tossici e fumi opachi a norme CEI 20-37 , CEI 20-38 e marchio IMQ,conforme CEI 20-45, sigla di designazione FTG10OM1 - 1 x 50 mmq
Prezzo a m € 10,76576
Voce analisi | Voce dettaglio | Voce/Articolo | Unita' di misura | Quantita' | Prezzo unitario | Importo
TOS18_06.I05.051.009 | TOS18_PR.P60.006.009 | Conduttore unipolare o multipolare flessibile di rame rosso ricotto, resistente al fuoco, isolato in gomma HEPR di qualità G10 e guaina termoplastica di qualità M1, non propagante l'incendio, senza alogeni LSOH, e a bassissima emissione di fumi e gas corrosivi, rispondente alle norme CEI 20-22 III, CEI EN 60332-1-2, CEI EN 50267-2-1, CEI EN 61034-2, CEI 20-37/4-0, CEI EN 50200, CEI EN 50362, marchio IMQ, sigla di designazione FTG10(O)M1: - 1 x 50 mmq | m | 1.05 | 6.2284 | 6.5398
|  | Totale TOS18_PR |  |  |  | 6.5398
TOS18_06.I05.051.009 | TOS18_RU.M11.001.002 | Installatore/Operaio metalmeccanico - 5^ categoria | ora | 0.046 | 22.61 | 1.0401
TOS18_06.I05.051.009 | TOS18_RU.M11.001.004 | Installatore/Operaio metalmeccanico - 3^ categoria | ora | 0.046 | 20.23 | 0.93058
|  | Totale TOS18_RU |  |  |  | 1.9706
|  | Totale Parziale (A) |  |  |  | 8.5105
|  | Spese generali (B) |  | 15% di (A) |  | 1.2766
|  | di cui per oneri sicurezza |  | 1,5% di (B) |  | 0.019149
|  | utile di impresa (C) |  | 10% di (A + B) |  | 0.97871
|  | Totale (A + B + C) |  |  |  | 10.7658
|  | Incidenza manodopera |  |  |  | 18,3%
TOS18_06.I05.051.010 | IMPIANTI TECNOLOGICI: i prezzi sono relativi ai cantieri presenti nella tipologia a cui appartiene il lavoro svolto. - IMPIANTI ELETTRICI: eseguiti a regola d'arte e conforme al DM 37/08 e alla norma CEI 64-8 , compreso la fornitura dei materiali, il trasporto in cantiere, montaggio e posa in opera, l'appuntatura di tubazioni e scatole negli impianti incassati, la documentazione relativa ai piani di sicurezza e la documentazione associata alle dichiarazioni di conformità, oneri per ponteggi mobili o provvisori con hmax 2 m. Non sono compresi gli oneri relativi a opere murarie quali tracce, sfondi, basamenti, ripresa d'intonaci, ecc., ed oneri di progettazione.
Cavo unipolare o multipolare con guaina resistente all'incendio per impianti in ambienti pubblici (scuole, uffici, ospedali impianti di sicurezza), flessibile in rame ricotto , isolamento in gomma HEPR e guaina termoplastica speciale M1 , non propagante l'incendio a norme CEI 20-22 III, assenza di gas corrosivi a norme CEI 20-37 e 20-38, ridottissima emissione di gas tossici e fumi opachi a norme CEI 20-37 , CEI 20-38 e marchio IMQ,conforme CEI 20-45, sigla di designazione FTG10OM1 - 1 x 70 mmq
Prezzo a m € 13,86636
Voce analisi | Voce dettaglio | Voce/Articolo | Unita' di misura | Quantita' | Prezzo unitario | Importo
TOS18_06.I05.051.010 | TOS18_PR.P60.006.010 | Conduttore unipolare o multipolare flessibile di rame rosso ricotto, resistente al fuoco, isolato in gomma HEPR di qualità G10 e guaina termoplastica di qualità M1, non propagante l'incendio, senza alogeni LSOH, e a bassissima emissione di fumi e gas corrosivi, rispondente alle norme CEI 20-22 III, CEI EN 60332-1-2, CEI EN 50267-2-1, CEI EN 61034-2, CEI 20-37/4-0, CEI EN 50200, CEI EN 50362, marchio IMQ, sigla di designazione FTG10(O)M1: - 1 x 70 mmq | m | 1.05 | 8.3996 | 8.8195
|  | Totale TOS18_PR |  |  |  | 8.8195
TOS18_06.I05.051.010 | TOS18_RU.M11.001.002 | Installatore/Operaio metalmeccanico - 5^ categoria | ora | 0.05 | 22.61 | 1.1305
TOS18_06.I05.051.010 | TOS18_RU.M11.001.004 | Installatore/Operaio metalmeccanico - 3^ categoria | ora | 0.05 | 20.23 | 1.0115
|  | Totale TOS18_RU |  |  |  | 2.142
|  | Totale Parziale (A) |  |  |  | 10.9615
|  | Spese generali (B) |  | 15% di (A) |  | 1.6442
|  | di cui per oneri sicurezza |  | 1,5% di (B) |  | 0.024663
|  | utile di impresa (C) |  | 10% di (A + B) |  | 1.2606
|  | Totale (A + B + C) |  |  |  | 13.8664
|  | Incidenza manodopera |  |  |  | 15,45%
TOS18_06.I05.051.011 | IMPIANTI TECNOLOGICI: i prezzi sono relativi ai cantieri presenti nella tipologia a cui appartiene il lavoro svolto. - IMPIANTI ELETTRICI: eseguiti a regola d'arte e conforme al DM 37/08 e alla norma CEI 64-8 , compreso la fornitura dei materiali, il trasporto in cantiere, montaggio e posa in opera, l'appuntatura di tubazioni e scatole negli impianti incassati, la documentazione relativa ai piani di sicurezza e la documentazione associata alle dichiarazioni di conformità, oneri per ponteggi mobili o provvisori con hmax 2 m. Non sono compresi gli oneri relativi a opere murarie quali tracce, sfondi, basamenti, ripresa d'intonaci, ecc., ed oneri di progettazione.
Cavo unipolare o multipolare con guaina resistente all'incendio per impianti in ambienti pubblici (scuole, uffici, ospedali impianti di sicurezza), flessibile in rame ricotto , isolamento in gomma HEPR e guaina termoplastica speciale M1 , non propagante l'incendio a norme CEI 20-22 III, assenza di gas corrosivi a norme CEI 20-37 e 20-38, ridottissima emissione di gas tossici e fumi opachi a norme CEI 20-37 , CEI 20-38 e marchio IMQ,conforme CEI 20-45, sigla di designazione FTG10OM1 - 1 x 95 mmq
Prezzo a m € 17,34587
Voce analisi | Voce dettaglio | Voce/Articolo | Unita' di misura | Quantita' | Prezzo unitario | Importo
TOS18_06.I05.051.011 | TOS18_PR.P60.006.011 | Conduttore unipolare o multipolare flessibile di rame rosso ricotto, resistente al fuoco, isolato in gomma HEPR di qualità G10 e guaina termoplastica di qualità M1, non propagante l'incendio, senza alogeni LSOH, e a bassissima emissione di fumi e gas corrosivi, rispondente alle norme CEI 20-22 III, CEI EN 60332-1-2, CEI EN 50267-2-1, CEI EN 61034-2, CEI 20-37/4-0, CEI EN 50200, CEI EN 50362, marchio IMQ, sigla di designazione FTG10(O)M1: - 1 x 95 mmq | m | 1.05 | 10.856 | 11.3988
|  | Totale TOS18_PR |  |  |  | 11.3988
TOS18_06.I05.051.011 | TOS18_RU.M11.001.002 | Installatore/Operaio metalmeccanico - 5^ categoria | ora | 0.054 | 22.61 | 1.2209
TOS18_06.I05.051.011 | TOS18_RU.M11.001.004 | Installatore/Operaio metalmeccanico - 3^ categoria | ora | 0.054 | 20.23 | 1.0924
|  | Totale TOS18_RU |  |  |  | 2.3134
|  | Totale Parziale (A) |  |  |  | 13.7121
|  | Spese generali (B) |  | 15% di (A) |  | 2.0568
|  | di cui per oneri sicurezza |  | 1,5% di (B) |  | 0.030852
|  | utile di impresa (C) |  | 10% di (A + B) |  | 1.5769
|  | Totale (A + B + C) |  |  |  | 17.3459
|  | Incidenza manodopera |  |  |  | 13,34%
TOS18_06.I05.051.012 | IMPIANTI TECNOLOGICI: i prezzi sono relativi ai cantieri presenti nella tipologia a cui appartiene il lavoro svolto. - IMPIANTI ELETTRICI: eseguiti a regola d'arte e conforme al DM 37/08 e alla norma CEI 64-8 , compreso la fornitura dei materiali, il trasporto in cantiere, montaggio e posa in opera, l'appuntatura di tubazioni e scatole negli impianti incassati, la documentazione relativa ai piani di sicurezza e la documentazione associata alle dichiarazioni di conformità, oneri per ponteggi mobili o provvisori con hmax 2 m. Non sono compresi gli oneri relativi a opere murarie quali tracce, sfondi, basamenti, ripresa d'intonaci, ecc., ed oneri di progettazione.
Cavo unipolare o multipolare con guaina resistente all'incendio per impianti in ambienti pubblici (scuole, uffici, ospedali impianti di sicurezza), flessibile in rame ricotto , isolamento in gomma HEPR e guaina termoplastica speciale M1 , non propagante l'incendio a norme CEI 20-22 III, assenza di gas corrosivi a norme CEI 20-37 e 20-38, ridottissima emissione di gas tossici e fumi opachi a norme CEI 20-37 , CEI 20-38 e marchio IMQ,conforme CEI 20-45, sigla di designazione FTG10OM1 - 1 x 120 mmq
Prezzo a m € 21,72879
Voce analisi | Voce dettaglio | Voce/Articolo | Unita' di misura | Quantita' | Prezzo unitario | Importo
TOS18_06.I05.051.012 | TOS18_PR.P60.006.012 | Conduttore unipolare o multipolare flessibile di rame rosso ricotto, resistente al fuoco, isolato in gomma HEPR di qualità G10 e guaina termoplastica di qualità M1, non propagante l'incendio, senza alogeni LSOH, e a bassissima emissione di fumi e gas corrosivi, rispondente alle norme CEI 20-22 III, CEI EN 60332-1-2, CEI EN 50267-2-1, CEI EN 61034-2, CEI 20-37/4-0, CEI EN 50200, CEI EN 50362, marchio IMQ, sigla di designazione FTG10(O)M1: - 1 x 120 mmq | m | 1.05 | 13.9926 | 14.6922
|  | Totale TOS18_PR |  |  |  | 14.6922
TOS18_06.I05.051.012 | TOS18_RU.M11.001.002 | Installatore/Operaio metalmeccanico - 5^ categoria | ora | 0.058 | 22.61 | 1.3114
TOS18_06.I05.051.012 | TOS18_RU.M11.001.004 | Installatore/Operaio metalmeccanico - 3^ categoria | ora | 0.058 | 20.23 | 1.1733
|  | Totale TOS18_RU |  |  |  | 2.4847
|  | Totale Parziale (A) |  |  |  | 17.1769
|  | Spese generali (B) |  | 15% di (A) |  | 2.5765
|  | di cui per oneri sicurezza |  | 1,5% di (B) |  | 0.038648
|  | utile di impresa (C) |  | 10% di (A + B) |  | 1.9753
|  | Totale (A + B + C) |  |  |  | 21.7288
|  | Incidenza manodopera |  |  |  | 11,44%
TOS18_06.I05.051.013 | IMPIANTI TECNOLOGICI: i prezzi sono relativi ai cantieri presenti nella tipologia a cui appartiene il lavoro svolto. - IMPIANTI ELETTRICI: eseguiti a regola d'arte e conforme al DM 37/08 e alla norma CEI 64-8 , compreso la fornitura dei materiali, il trasporto in cantiere, montaggio e posa in opera, l'appuntatura di tubazioni e scatole negli impianti incassati, la documentazione relativa ai piani di sicurezza e la documentazione associata alle dichiarazioni di conformità, oneri per ponteggi mobili o provvisori con hmax 2 m. Non sono compresi gli oneri relativi a opere murarie quali tracce, sfondi, basamenti, ripresa d'intonaci, ecc., ed oneri di progettazione.
Cavo unipolare o multipolare con guaina resistente all'incendio per impianti in ambienti pubblici (scuole, uffici, ospedali impianti di sicurezza), flessibile in rame ricotto , isolamento in gomma HEPR e guaina termoplastica speciale M1 , non propagante l'incendio a norme CEI 20-22 III, assenza di gas corrosivi a norme CEI 20-37 e 20-38, ridottissima emissione di gas tossici e fumi opachi a norme CEI 20-37 , CEI 20-38 e marchio IMQ,conforme CEI 20-45, sigla di designazione FTG10OM1 - 1 x 150 mmq
Prezzo a m € 26,20903
Voce analisi | Voce dettaglio | Voce/Articolo | Unita' di misura | Quantita' | Prezzo unitario | Importo
TOS18_06.I05.051.013 | TOS18_PR.P60.006.013 | Conduttore unipolare o multipolare flessibile di rame rosso ricotto, resistente al fuoco, isolato in gomma HEPR di qualità G10 e guaina termoplastica di qualità M1, non propagante l'incendio, senza alogeni LSOH, e a bassissima emissione di fumi e gas corrosivi, rispondente alle norme CEI 20-22 III, CEI EN 60332-1-2, CEI EN 50267-2-1, CEI EN 61034-2, CEI 20-37/4-0, CEI EN 50200, CEI EN 50362, marchio IMQ, sigla di designazione FTG10(O)M1: - 1 x 150 mmq | m | 1.05 | 17.2024 | 18.0625
|  | Totale TOS18_PR |  |  |  | 18.0625
TOS18_06.I05.051.013 | TOS18_RU.M11.001.002 | Installatore/Operaio metalmeccanico - 5^ categoria | ora | 0.062 | 22.61 | 1.4018
TOS18_06.I05.051.013 | TOS18_RU.M11.001.004 | Installatore/Operaio metalmeccanico - 3^ categoria | ora | 0.062 | 20.23 | 1.2543
|  | Totale TOS18_RU |  |  |  | 2.6561
|  | Totale Parziale (A) |  |  |  | 20.7186
|  | Spese generali (B) |  | 15% di (A) |  | 3.1078
|  | di cui per oneri sicurezza |  | 1,5% di (B) |  | 0.046617
|  | utile di impresa (C) |  | 10% di (A + B) |  | 2.3826
|  | Totale (A + B + C) |  |  |  | 26.209
|  | Incidenza manodopera |  |  |  | 10,13%
TOS18_06.I05.051.014 | IMPIANTI TECNOLOGICI: i prezzi sono relativi ai cantieri presenti nella tipologia a cui appartiene il lavoro svolto. - IMPIANTI ELETTRICI: eseguiti a regola d'arte e conforme al DM 37/08 e alla norma CEI 64-8 , compreso la fornitura dei materiali, il trasporto in cantiere, montaggio e posa in opera, l'appuntatura di tubazioni e scatole negli impianti incassati, la documentazione relativa ai piani di sicurezza e la documentazione associata alle dichiarazioni di conformità, oneri per ponteggi mobili o provvisori con hmax 2 m. Non sono compresi gli oneri relativi a opere murarie quali tracce, sfondi, basamenti, ripresa d'intonaci, ecc., ed oneri di progettazione.
Cavo unipolare o multipolare con guaina resistente all'incendio per impianti in ambienti pubblici (scuole, uffici, ospedali impianti di sicurezza), flessibile in rame ricotto , isolamento in gomma HEPR e guaina termoplastica speciale M1 , non propagante l'incendio a norme CEI 20-22 III, assenza di gas corrosivi a norme CEI 20-37 e 20-38, ridottissima emissione di gas tossici e fumi opachi a norme CEI 20-37 , CEI 20-38 e marchio IMQ,conforme CEI 20-45, sigla di designazione FTG10OM1 - 1 x 185 mmq
Prezzo a m € 31,19600
Voce analisi | Voce dettaglio | Voce/Articolo | Unita' di misura | Quantita' | Prezzo unitario | Importo
TOS18_06.I05.051.014 | TOS18_PR.P60.006.014 | Conduttore unipolare o multipolare flessibile di rame rosso ricotto, resistente al fuoco, isolato in gomma HEPR di qualità G10 e guaina termoplastica di qualità M1, non propagante l'incendio, senza alogeni LSOH, e a bassissima emissione di fumi e gas corrosivi, rispondente alle norme CEI 20-22 III, CEI EN 60332-1-2, CEI EN 50267-2-1, CEI EN 61034-2, CEI 20-37/4-0, CEI EN 50200, CEI EN 50362, marchio IMQ, sigla di designazione FTG10(O)M1: - 1 x 185 mmq | m | 1.05 | 20.7937 | 21.8334
|  | Totale TOS18_PR |  |  |  | 21.8334
TOS18_06.I05.051.014 | TOS18_RU.M11.001.002 | Installatore/Operaio metalmeccanico - 5^ categoria | ora | 0.066 | 22.61 | 1.4923
TOS18_06.I05.051.014 | TOS18_RU.M11.001.004 | Installatore/Operaio metalmeccanico - 3^ categoria | ora | 0.066 | 20.23 | 1.3352
|  | Totale TOS18_RU |  |  |  | 2.8274
|  | Totale Parziale (A) |  |  |  | 24.6609
|  | Spese generali (B) |  | 15% di (A) |  | 3.6991
|  | di cui per oneri sicurezza |  | 1,5% di (B) |  | 0.055487
|  | utile di impresa (C) |  | 10% di (A + B) |  | 2.836
|  | Totale (A + B + C) |  |  |  | 31.196
|  | Incidenza manodopera |  |  |  | 9,06%
TOS18_06.I05.051.017 | IMPIANTI TECNOLOGICI: i prezzi sono relativi ai cantieri presenti nella tipologia a cui appartiene il lavoro svolto. - IMPIANTI ELETTRICI: eseguiti a regola d'arte e conforme al DM 37/08 e alla norma CEI 64-8 , compreso la fornitura dei materiali, il trasporto in cantiere, montaggio e posa in opera, l'appuntatura di tubazioni e scatole negli impianti incassati, la documentazione relativa ai piani di sicurezza e la documentazione associata alle dichiarazioni di conformità, oneri per ponteggi mobili o provvisori con hmax 2 m. Non sono compresi gli oneri relativi a opere murarie quali tracce, sfondi, basamenti, ripresa d'intonaci, ecc., ed oneri di progettazione.
Cavo unipolare o multipolare con guaina resistente all'incendio per impianti in ambienti pubblici (scuole, uffici, ospedali impianti di sicurezza), flessibile in rame ricotto , isolamento in gomma HEPR e guaina termoplastica speciale M1 , non propagante l'incendio a norme CEI 20-22 III, assenza di gas corrosivi a norme CEI 20-37 e 20-38, ridottissima emissione di gas tossici e fumi opachi a norme CEI 20-37 , CEI 20-38 e marchio IMQ,conforme CEI 20-45, sigla di designazione FTG10OM1 - 2 x 1,5 mmq
Prezzo a m € 2,43737
Voce analisi | Voce dettaglio | Voce/Articolo | Unita' di misura | Quantita' | Prezzo unitario | Importo
TOS18_06.I05.051.017 | TOS18_PR.P60.006.017 | Conduttore unipolare o multipolare flessibile di rame rosso ricotto, resistente al fuoco, isolato in gomma HEPR di qualità G10 e guaina termoplastica di qualità M1, non propagante l'incendio, senza alogeni LSOH, e a bassissima emissione di fumi e gas corrosivi, rispondente alle norme CEI 20-22 III, CEI EN 60332-1-2, CEI EN 50267-2-1, CEI EN 61034-2, CEI 20-37/4-0, CEI EN 50200, CEI EN 50362, marchio IMQ, sigla di designazione FTG10(O)M1: - 2 x 1,5 mmq | m | 1.05 | 1.1414 | 1.1985
|  | Totale TOS18_PR |  |  |  | 1.1985
TOS18_06.I05.051.017 | TOS18_RU.M11.001.002 | Installatore/Operaio metalmeccanico - 5^ categoria | ora | 0.017 | 22.61 | 0.38437
TOS18_06.I05.051.017 | TOS18_RU.M11.001.004 | Installatore/Operaio metalmeccanico - 3^ categoria | ora | 0.017 | 20.23 | 0.34391
|  | Totale TOS18_RU |  |  |  | 0.72828
|  | Totale Parziale (A) |  |  |  | 1.9268
|  | Spese generali (B) |  | 15% di (A) |  | 0.28902
|  | di cui per oneri sicurezza |  | 1,5% di (B) |  | 0.0043352
|  | utile di impresa (C) |  | 10% di (A + B) |  | 0.22158
|  | Totale (A + B + C) |  |  |  | 2.4374
|  | Incidenza manodopera |  |  |  | 29,88%
TOS18_06.I05.051.018 | IMPIANTI TECNOLOGICI: i prezzi sono relativi ai cantieri presenti nella tipologia a cui appartiene il lavoro svolto. - IMPIANTI ELETTRICI: eseguiti a regola d'arte e conforme al DM 37/08 e alla norma CEI 64-8 , compreso la fornitura dei materiali, il trasporto in cantiere, montaggio e posa in opera, l'appuntatura di tubazioni e scatole negli impianti incassati, la documentazione relativa ai piani di sicurezza e la documentazione associata alle dichiarazioni di conformità, oneri per ponteggi mobili o provvisori con hmax 2 m. Non sono compresi gli oneri relativi a opere murarie quali tracce, sfondi, basamenti, ripresa d'intonaci, ecc., ed oneri di progettazione.
Cavo unipolare o multipolare con guaina resistente all'incendio per impianti in ambienti pubblici (scuole, uffici, ospedali impianti di sicurezza), flessibile in rame ricotto , isolamento in gomma HEPR e guaina termoplastica speciale M1 , non propagante l'incendio a norme CEI 20-22 III, assenza di gas corrosivi a norme CEI 20-37 e 20-38, ridottissima emissione di gas tossici e fumi opachi a norme CEI 20-37 , CEI 20-38 e marchio IMQ,conforme CEI 20-45, sigla di designazione FTG10OM1 - 2 x 2,5 mmq
Prezzo a m € 3,24040
Voce analisi | Voce dettaglio | Voce/Articolo | Unita' di misura | Quantita' | Prezzo unitario | Importo
TOS18_06.I05.051.018 | TOS18_PR.P60.006.018 | Conduttore unipolare o multipolare flessibile di rame rosso ricotto, resistente al fuoco, isolato in gomma HEPR di qualità G10 e guaina termoplastica di qualità M1, non propagante l'incendio, senza alogeni LSOH, e a bassissima emissione di fumi e gas corrosivi, rispondente alle norme CEI 20-22 III, CEI EN 60332-1-2, CEI EN 50267-2-1, CEI EN 61034-2, CEI 20-37/4-0, CEI EN 50200, CEI EN 50362, marchio IMQ, sigla di designazione FTG10(O)M1: - 2 x 2,5 mmq | m | 1.05 | 1.5828 | 1.6619
|  | Totale TOS18_PR |  |  |  | 1.6619
TOS18_06.I05.051.018 | TOS18_RU.M11.001.002 | Installatore/Operaio metalmeccanico - 5^ categoria | ora | 0.021 | 22.61 | 0.47481
TOS18_06.I05.051.018 | TOS18_RU.M11.001.004 | Installatore/Operaio metalmeccanico - 3^ categoria | ora | 0.021 | 20.23 | 0.42483
|  | Totale TOS18_RU |  |  |  | 0.89964
|  | Totale Parziale (A) |  |  |  | 2.5616
|  | Spese generali (B) |  | 15% di (A) |  | 0.38424
|  | di cui per oneri sicurezza |  | 1,5% di (B) |  | 0.0057636
|  | utile di impresa (C) |  | 10% di (A + B) |  | 0.29458
|  | Totale (A + B + C) |  |  |  | 3.2404
|  | Incidenza manodopera |  |  |  | 27,76%
TOS18_06.I05.051.019 | IMPIANTI TECNOLOGICI: i prezzi sono relativi ai cantieri presenti nella tipologia a cui appartiene il lavoro svolto. - IMPIANTI ELETTRICI: eseguiti a regola d'arte e conforme al DM 37/08 e alla norma CEI 64-8 , compreso la fornitura dei materiali, il trasporto in cantiere, montaggio e posa in opera, l'appuntatura di tubazioni e scatole negli impianti incassati, la documentazione relativa ai piani di sicurezza e la documentazione associata alle dichiarazioni di conformità, oneri per ponteggi mobili o provvisori con hmax 2 m. Non sono compresi gli oneri relativi a opere murarie quali tracce, sfondi, basamenti, ripresa d'intonaci, ecc., ed oneri di progettazione.
Cavo unipolare o multipolare con guaina resistente all'incendio per impianti in ambienti pubblici (scuole, uffici, ospedali impianti di sicurezza), flessibile in rame ricotto , isolamento in gomma HEPR e guaina termoplastica speciale M1 , non propagante l'incendio a norme CEI 20-22 III, assenza di gas corrosivi a norme CEI 20-37 e 20-38, ridottissima emissione di gas tossici e fumi opachi a norme CEI 20-37 , CEI 20-38 e marchio IMQ,conforme CEI 20-45, sigla di designazione FTG10OM1 - 2 x 4 mmq
Prezzo a m € 3,71662
Voce analisi | Voce dettaglio | Voce/Articolo | Unita' di misura | Quantita' | Prezzo unitario | Importo
TOS18_06.I05.051.019 | TOS18_PR.P60.006.019 | Conduttore unipolare o multipolare flessibile di rame rosso ricotto, resistente al fuoco, isolato in gomma HEPR di qualità G10 e guaina termoplastica di qualità M1, non propagante l'incendio, senza alogeni LSOH, e a bassissima emissione di fumi e gas corrosivi, rispondente alle norme CEI 20-22 III, CEI EN 60332-1-2, CEI EN 50267-2-1, CEI EN 61034-2, CEI 20-37/4-0, CEI EN 50200, CEI EN 50362, marchio IMQ, sigla di designazione FTG10(O)M1: - 2 x 4 mmq | m | 1.05 | 1.7781 | 1.867
|  | Totale TOS18_PR |  |  |  | 1.867
TOS18_06.I05.051.019 | TOS18_RU.M11.001.002 | Installatore/Operaio metalmeccanico - 5^ categoria | ora | 0.025 | 22.61 | 0.56525
TOS18_06.I05.051.019 | TOS18_RU.M11.001.004 | Installatore/Operaio metalmeccanico - 3^ categoria | ora | 0.025 | 20.23 | 0.50575
|  | Totale TOS18_RU |  |  |  | 1.071
|  | Totale Parziale (A) |  |  |  | 2.938
|  | Spese generali (B) |  | 15% di (A) |  | 0.44071
|  | di cui per oneri sicurezza |  | 1,5% di (B) |  | 0.0066106
|  | utile di impresa (C) |  | 10% di (A + B) |  | 0.33787
|  | Totale (A + B + C) |  |  |  | 3.7166
|  | Incidenza manodopera |  |  |  | 28,82%
TOS18_06.I05.051.020 | IMPIANTI TECNOLOGICI: i prezzi sono relativi ai cantieri presenti nella tipologia a cui appartiene il lavoro svolto. - IMPIANTI ELETTRICI: eseguiti a regola d'arte e conforme al DM 37/08 e alla norma CEI 64-8 , compreso la fornitura dei materiali, il trasporto in cantiere, montaggio e posa in opera, l'appuntatura di tubazioni e scatole negli impianti incassati, la documentazione relativa ai piani di sicurezza e la documentazione associata alle dichiarazioni di conformità, oneri per ponteggi mobili o provvisori con hmax 2 m. Non sono compresi gli oneri relativi a opere murarie quali tracce, sfondi, basamenti, ripresa d'intonaci, ecc., ed oneri di progettazione.
Cavo unipolare o multipolare con guaina resistente all'incendio per impianti in ambienti pubblici (scuole, uffici, ospedali impianti di sicurezza), flessibile in rame ricotto , isolamento in gomma HEPR e guaina termoplastica speciale M1 , non propagante l'incendio a norme CEI 20-22 III, assenza di gas corrosivi a norme CEI 20-37 e 20-38, ridottissima emissione di gas tossici e fumi opachi a norme CEI 20-37 , CEI 20-38 e marchio IMQ,conforme CEI 20-45, sigla di designazione FTG10OM1 - 2 x 6 mmq
Prezzo a m € 4,57917
Voce analisi | Voce dettaglio | Voce/Articolo | Unita' di misura | Quantita' | Prezzo unitario | Importo
TOS18_06.I05.051.020 | TOS18_PR.P60.006.020 | Conduttore unipolare o multipolare flessibile di rame rosso ricotto, resistente al fuoco, isolato in gomma HEPR di qualità G10 e guaina termoplastica di qualità M1, non propagante l'incendio, senza alogeni LSOH, e a bassissima emissione di fumi e gas corrosivi, rispondente alle norme CEI 20-22 III, CEI EN 60332-1-2, CEI EN 50267-2-1, CEI EN 61034-2, CEI 20-37/4-0, CEI EN 50200, CEI EN 50362, marchio IMQ, sigla di designazione FTG10(O)M1: - 2 x 6 mmq | m | 1.05 | 2.2643 | 2.3775
|  | Totale TOS18_PR |  |  |  | 2.3775
TOS18_06.I05.051.020 | TOS18_RU.M11.001.002 | Installatore/Operaio metalmeccanico - 5^ categoria | ora | 0.029 | 22.61 | 0.65569
TOS18_06.I05.051.020 | TOS18_RU.M11.001.004 | Installatore/Operaio metalmeccanico - 3^ categoria | ora | 0.029 | 20.23 | 0.58667
|  | Totale TOS18_RU |  |  |  | 1.2424
|  | Totale Parziale (A) |  |  |  | 3.6199
|  | Spese generali (B) |  | 15% di (A) |  | 0.54298
|  | di cui per oneri sicurezza |  | 1,5% di (B) |  | 0.0081448
|  | utile di impresa (C) |  | 10% di (A + B) |  | 0.41629
|  | Totale (A + B + C) |  |  |  | 4.5792
|  | Incidenza manodopera |  |  |  | 27,13%
TOS18_06.I05.051.021 | IMPIANTI TECNOLOGICI: i prezzi sono relativi ai cantieri presenti nella tipologia a cui appartiene il lavoro svolto. - IMPIANTI ELETTRICI: eseguiti a regola d'arte e conforme al DM 37/08 e alla norma CEI 64-8 , compreso la fornitura dei materiali, il trasporto in cantiere, montaggio e posa in opera, l'appuntatura di tubazioni e scatole negli impianti incassati, la documentazione relativa ai piani di sicurezza e la documentazione associata alle dichiarazioni di conformità, oneri per ponteggi mobili o provvisori con hmax 2 m. Non sono compresi gli oneri relativi a opere murarie quali tracce, sfondi, basamenti, ripresa d'intonaci, ecc., ed oneri di progettazione.
Cavo unipolare o multipolare con guaina resistente all'incendio per impianti in ambienti pubblici (scuole, uffici, ospedali impianti di sicurezza), flessibile in rame ricotto , isolamento in gomma HEPR e guaina termoplastica speciale M1 , non propagante l'incendio a norme CEI 20-22 III, assenza di gas corrosivi a norme CEI 20-37 e 20-38, ridottissima emissione di gas tossici e fumi opachi a norme CEI 20-37 , CEI 20-38 e marchio IMQ,conforme CEI 20-45, sigla di designazione FTG10OM1 - 2 x 10 mmq
Prezzo a m € 6,70490
Voce analisi | Voce dettaglio | Voce/Articolo | Unita' di misura | Quantita' | Prezzo unitario | Importo
TOS18_06.I05.051.021 | TOS18_PR.P60.006.021 | Conduttore unipolare o multipolare flessibile di rame rosso ricotto, resistente al fuoco, isolato in gomma HEPR di qualità G10 e guaina termoplastica di qualità M1, non propagante l'incendio, senza alogeni LSOH, e a bassissima emissione di fumi e gas corrosivi, rispondente alle norme CEI 20-22 III, CEI EN 60332-1-2, CEI EN 50267-2-1, CEI EN 61034-2, CEI 20-37/4-0, CEI EN 50200, CEI EN 50362, marchio IMQ, sigla di designazione FTG10(O)M1: - 2 x 10 mmq | m | 1.05 | 3.6607 | 3.8438
|  | Totale TOS18_PR |  |  |  | 3.8438
TOS18_06.I05.051.021 | TOS18_RU.M11.001.002 | Installatore/Operaio metalmeccanico - 5^ categoria | ora | 0.034 | 22.61 | 0.76874
TOS18_06.I05.051.021 | TOS18_RU.M11.001.004 | Installatore/Operaio metalmeccanico - 3^ categoria | ora | 0.034 | 20.23 | 0.68782
|  | Totale TOS18_RU |  |  |  | 1.4566
|  | Totale Parziale (A) |  |  |  | 5.3003
|  | Spese generali (B) |  | 15% di (A) |  | 0.79505
|  | di cui per oneri sicurezza |  | 1,5% di (B) |  | 0.011926
|  | utile di impresa (C) |  | 10% di (A + B) |  | 0.60954
|  | Totale (A + B + C) |  |  |  | 6.7049
|  | Incidenza manodopera |  |  |  | 21,72%
TOS18_06.I05.051.022 | IMPIANTI TECNOLOGICI: i prezzi sono relativi ai cantieri presenti nella tipologia a cui appartiene il lavoro svolto. - IMPIANTI ELETTRICI: eseguiti a regola d'arte e conforme al DM 37/08 e alla norma CEI 64-8 , compreso la fornitura dei materiali, il trasporto in cantiere, montaggio e posa in opera, l'appuntatura di tubazioni e scatole negli impianti incassati, la documentazione relativa ai piani di sicurezza e la documentazione associata alle dichiarazioni di conformità, oneri per ponteggi mobili o provvisori con hmax 2 m. Non sono compresi gli oneri relativi a opere murarie quali tracce, sfondi, basamenti, ripresa d'intonaci, ecc., ed oneri di progettazione.
Cavo unipolare o multipolare con guaina resistente all'incendio per impianti in ambienti pubblici (scuole, uffici, ospedali impianti di sicurezza), flessibile in rame ricotto , isolamento in gomma HEPR e guaina termoplastica speciale M1 , non propagante l'incendio a norme CEI 20-22 III, assenza di gas corrosivi a norme CEI 20-37 e 20-38, ridottissima emissione di gas tossici e fumi opachi a norme CEI 20-37 , CEI 20-38 e marchio IMQ,conforme CEI 20-45, sigla di designazione FTG10OM1 - 2 x 16 mmq
Prezzo a m € 9,06330
Voce analisi | Voce dettaglio | Voce/Articolo | Unita' di misura | Quantita' | Prezzo unitario | Importo
TOS18_06.I05.051.022 | TOS18_PR.P60.006.022 | Conduttore unipolare o multipolare flessibile di rame rosso ricotto, resistente al fuoco, isolato in gomma HEPR di qualità G10 e guaina termoplastica di qualità M1, non propagante l'incendio, senza alogeni LSOH, e a bassissima emissione di fumi e gas corrosivi, rispondente alle norme CEI 20-22 III, CEI EN 60332-1-2, CEI EN 50267-2-1, CEI EN 61034-2, CEI 20-37/4-0, CEI EN 50200, CEI EN 50362, marchio IMQ, sigla di designazione FTG10(O)M1: - 2 x 16 mmq | m | 1.05 | 5.2731 | 5.5367
|  | Totale TOS18_PR |  |  |  | 5.5367
TOS18_06.I05.051.022 | TOS18_RU.M11.001.002 | Installatore/Operaio metalmeccanico - 5^ categoria | ora | 0.038 | 22.61 | 0.85918
TOS18_06.I05.051.022 | TOS18_RU.M11.001.004 | Installatore/Operaio metalmeccanico - 3^ categoria | ora | 0.038 | 20.23 | 0.76874
|  | Totale TOS18_RU |  |  |  | 1.6279
|  | Totale Parziale (A) |  |  |  | 7.1647
|  | Spese generali (B) |  | 15% di (A) |  | 1.0747
|  | di cui per oneri sicurezza |  | 1,5% di (B) |  | 0.01612
|  | utile di impresa (C) |  | 10% di (A + B) |  | 0.82394
|  | Totale (A + B + C) |  |  |  | 9.0633
|  | Incidenza manodopera |  |  |  | 17,96%
TOS18_06.I05.051.030 | IMPIANTI TECNOLOGICI: i prezzi sono relativi ai cantieri presenti nella tipologia a cui appartiene il lavoro svolto. - IMPIANTI ELETTRICI: eseguiti a regola d'arte e conforme al DM 37/08 e alla norma CEI 64-8 , compreso la fornitura dei materiali, il trasporto in cantiere, montaggio e posa in opera, l'appuntatura di tubazioni e scatole negli impianti incassati, la documentazione relativa ai piani di sicurezza e la documentazione associata alle dichiarazioni di conformità, oneri per ponteggi mobili o provvisori con hmax 2 m. Non sono compresi gli oneri relativi a opere murarie quali tracce, sfondi, basamenti, ripresa d'intonaci, ecc., ed oneri di progettazione.
Cavo unipolare o multipolare con guaina resistente all'incendio per impianti in ambienti pubblici (scuole, uffici, ospedali impianti di sicurezza), flessibile in rame ricotto , isolamento in gomma HEPR e guaina termoplastica speciale M1 , non propagante l'incendio a norme CEI 20-22 III, assenza di gas corrosivi a norme CEI 20-37 e 20-38, ridottissima emissione di gas tossici e fumi opachi a norme CEI 20-37 , CEI 20-38 e marchio IMQ,conforme CEI 20-45, sigla di designazione FTG10OM1 - 3 x 1,5 mmq
Prezzo a m € 3,13148
Voce analisi | Voce dettaglio | Voce/Articolo | Unita' di misura | Quantita' | Prezzo unitario | Importo
TOS18_06.I05.051.030 | TOS18_PR.P60.006.030 | Conduttore unipolare o multipolare flessibile di rame rosso ricotto, resistente al fuoco, isolato in gomma HEPR di qualità G10 e guaina termoplastica di qualità M1, non propagante l'incendio, senza alogeni LSOH, e a bassissima emissione di fumi e gas corrosivi, rispondente alle norme CEI 20-22 III, CEI EN 60332-1-2, CEI EN 50267-2-1, CEI EN 61034-2, CEI 20-37/4-0, CEI EN 50200, CEI EN 50362, marchio IMQ, sigla di designazione FTG10(O)M1: - 3 x 1,5 mmq | m | 1.05 | 1.5008 | 1.5758
|  | Totale TOS18_PR |  |  |  | 1.5758
TOS18_06.I05.051.030 | TOS18_RU.M11.001.002 | Installatore/Operaio metalmeccanico - 5^ categoria | ora | 0.021 | 22.61 | 0.47481
TOS18_06.I05.051.030 | TOS18_RU.M11.001.004 | Installatore/Operaio metalmeccanico - 3^ categoria | ora | 0.021 | 20.23 | 0.42483
|  | Totale TOS18_RU |  |  |  | 0.89964
|  | Totale Parziale (A) |  |  |  | 2.4755
|  | Spese generali (B) |  | 15% di (A) |  | 0.37132
|  | di cui per oneri sicurezza |  | 1,5% di (B) |  | 0.0055698
|  | utile di impresa (C) |  | 10% di (A + B) |  | 0.28468
|  | Totale (A + B + C) |  |  |  | 3.1315
|  | Incidenza manodopera |  |  |  | 28,73%
TOS18_06.I05.051.031 | IMPIANTI TECNOLOGICI: i prezzi sono relativi ai cantieri presenti nella tipologia a cui appartiene il lavoro svolto. - IMPIANTI ELETTRICI: eseguiti a regola d'arte e conforme al DM 37/08 e alla norma CEI 64-8 , compreso la fornitura dei materiali, il trasporto in cantiere, montaggio e posa in opera, l'appuntatura di tubazioni e scatole negli impianti incassati, la documentazione relativa ai piani di sicurezza e la documentazione associata alle dichiarazioni di conformità, oneri per ponteggi mobili o provvisori con hmax 2 m. Non sono compresi gli oneri relativi a opere murarie quali tracce, sfondi, basamenti, ripresa d'intonaci, ecc., ed oneri di progettazione.
Cavo unipolare o multipolare con guaina resistente all'incendio per impianti in ambienti pubblici (scuole, uffici, ospedali impianti di sicurezza), flessibile in rame ricotto , isolamento in gomma HEPR e guaina termoplastica speciale M1 , non propagante l'incendio a norme CEI 20-22 III, assenza di gas corrosivi a norme CEI 20-37 e 20-38, ridottissima emissione di gas tossici e fumi opachi a norme CEI 20-37 , CEI 20-38 e marchio IMQ,conforme CEI 20-45, sigla di designazione FTG10OM1 - 3 x 2,5 mmq
Prezzo a m € 4,04319
Voce analisi | Voce dettaglio | Voce/Articolo | Unita' di misura | Quantita' | Prezzo unitario | Importo
TOS18_06.I05.051.031 | TOS18_PR.P60.006.031 | Conduttore unipolare o multipolare flessibile di rame rosso ricotto, resistente al fuoco, isolato in gomma HEPR di qualità G10 e guaina termoplastica di qualità M1, non propagante l'incendio, senza alogeni LSOH, e a bassissima emissione di fumi e gas corrosivi, rispondente alle norme CEI 20-22 III, CEI EN 60332-1-2, CEI EN 50267-2-1, CEI EN 61034-2, CEI 20-37/4-0, CEI EN 50200, CEI EN 50362, marchio IMQ, sigla di designazione FTG10(O)M1: - 3 x 2,5 mmq | m | 1.05 | 2.024 | 2.1252
|  | Totale TOS18_PR |  |  |  | 2.1252
TOS18_06.I05.051.031 | TOS18_RU.M11.001.002 | Installatore/Operaio metalmeccanico - 5^ categoria | ora | 0.025 | 22.61 | 0.56525
TOS18_06.I05.051.031 | TOS18_RU.M11.001.004 | Installatore/Operaio metalmeccanico - 3^ categoria | ora | 0.025 | 20.23 | 0.50575
|  | Totale TOS18_RU |  |  |  | 1.071
|  | Totale Parziale (A) |  |  |  | 3.1962
|  | Spese generali (B) |  | 15% di (A) |  | 0.47943
|  | di cui per oneri sicurezza |  | 1,5% di (B) |  | 0.0071915
|  | utile di impresa (C) |  | 10% di (A + B) |  | 0.36756
|  | Totale (A + B + C) |  |  |  | 4.0432
|  | Incidenza manodopera |  |  |  | 26,49%
TOS18_06.I05.051.032 | IMPIANTI TECNOLOGICI: i prezzi sono relativi ai cantieri presenti nella tipologia a cui appartiene il lavoro svolto. - IMPIANTI ELETTRICI: eseguiti a regola d'arte e conforme al DM 37/08 e alla norma CEI 64-8 , compreso la fornitura dei materiali, il trasporto in cantiere, montaggio e posa in opera, l'appuntatura di tubazioni e scatole negli impianti incassati, la documentazione relativa ai piani di sicurezza e la documentazione associata alle dichiarazioni di conformità, oneri per ponteggi mobili o provvisori con hmax 2 m. Non sono compresi gli oneri relativi a opere murarie quali tracce, sfondi, basamenti, ripresa d'intonaci, ecc., ed oneri di progettazione.
Cavo unipolare o multipolare con guaina resistente all'incendio per impianti in ambienti pubblici (scuole, uffici, ospedali impianti di sicurezza), flessibile in rame ricotto , isolamento in gomma HEPR e guaina termoplastica speciale M1 , non propagante l'incendio a norme CEI 20-22 III, assenza di gas corrosivi a norme CEI 20-37 e 20-38, ridottissima emissione di gas tossici e fumi opachi a norme CEI 20-37 , CEI 20-38 e marchio IMQ,conforme CEI 20-45, sigla di designazione FTG10OM1 - 3 x 4 mmq
Prezzo a m € 4,88105
Voce analisi | Voce dettaglio | Voce/Articolo | Unita' di misura | Quantita' | Prezzo unitario | Importo
TOS18_06.I05.051.032 | TOS18_PR.P60.006.032 | Conduttore unipolare o multipolare flessibile di rame rosso ricotto, resistente al fuoco, isolato in gomma HEPR di qualità G10 e guaina termoplastica di qualità M1, non propagante l'incendio, senza alogeni LSOH, e a bassissima emissione di fumi e gas corrosivi, rispondente alle norme CEI 20-22 III, CEI EN 60332-1-2, CEI EN 50267-2-1, CEI EN 61034-2, CEI 20-37/4-0, CEI EN 50200, CEI EN 50362, marchio IMQ, sigla di designazione FTG10(O)M1: - 3 x 4 mmq | m | 1.05 | 2.4916 | 2.6162
|  | Totale TOS18_PR |  |  |  | 2.6162
TOS18_06.I05.051.032 | TOS18_RU.M11.001.002 | Installatore/Operaio metalmeccanico - 5^ categoria | ora | 0.029 | 22.61 | 0.65569
TOS18_06.I05.051.032 | TOS18_RU.M11.001.004 | Installatore/Operaio metalmeccanico - 3^ categoria | ora | 0.029 | 20.23 | 0.58667
|  | Totale TOS18_RU |  |  |  | 1.2424
|  | Totale Parziale (A) |  |  |  | 3.8585
|  | Spese generali (B) |  | 15% di (A) |  | 0.57878
|  | di cui per oneri sicurezza |  | 1,5% di (B) |  | 0.0086817
|  | utile di impresa (C) |  | 10% di (A + B) |  | 0.44373
|  | Totale (A + B + C) |  |  |  | 4.8811
|  | Incidenza manodopera |  |  |  | 25,45%
TOS18_06.I05.051.033 | IMPIANTI TECNOLOGICI: i prezzi sono relativi ai cantieri presenti nella tipologia a cui appartiene il lavoro svolto. - IMPIANTI ELETTRICI: eseguiti a regola d'arte e conforme al DM 37/08 e alla norma CEI 64-8 , compreso la fornitura dei materiali, il trasporto in cantiere, montaggio e posa in opera, l'appuntatura di tubazioni e scatole negli impianti incassati, la documentazione relativa ai piani di sicurezza e la documentazione associata alle dichiarazioni di conformità, oneri per ponteggi mobili o provvisori con hmax 2 m. Non sono compresi gli oneri relativi a opere murarie quali tracce, sfondi, basamenti, ripresa d'intonaci, ecc., ed oneri di progettazione.
Cavo unipolare o multipolare con guaina resistente all'incendio per impianti in ambienti pubblici (scuole, uffici, ospedali impianti di sicurezza), flessibile in rame ricotto , isolamento in gomma HEPR e guaina termoplastica speciale M1 , non propagante l'incendio a norme CEI 20-22 III, assenza di gas corrosivi a norme CEI 20-37 e 20-38, ridottissima emissione di gas tossici e fumi opachi a norme CEI 20-37 , CEI 20-38 e marchio IMQ,conforme CEI 20-45, sigla di designazione FTG10OM1 - 3 x 6 mmq
Prezzo a m € 5,94862
Voce analisi | Voce dettaglio | Voce/Articolo | Unita' di misura | Quantita' | Prezzo unitario | Importo
TOS18_06.I05.051.033 | TOS18_PR.P60.006.033 | Conduttore unipolare o multipolare flessibile di rame rosso ricotto, resistente al fuoco, isolato in gomma HEPR di qualità G10 e guaina termoplastica di qualità M1, non propagante l'incendio, senza alogeni LSOH, e a bassissima emissione di fumi e gas corrosivi, rispondente alle norme CEI 20-22 III, CEI EN 60332-1-2, CEI EN 50267-2-1, CEI EN 61034-2, CEI 20-37/4-0, CEI EN 50200, CEI EN 50362, marchio IMQ, sigla di designazione FTG10(O)M1: - 3 x 6 mmq | m | 1.05 | 3.0913 | 3.2459
|  | Totale TOS18_PR |  |  |  | 3.2459
TOS18_06.I05.051.033 | TOS18_RU.M11.001.002 | Installatore/Operaio metalmeccanico - 5^ categoria | ora | 0.034 | 22.61 | 0.76874
TOS18_06.I05.051.033 | TOS18_RU.M11.001.004 | Installatore/Operaio metalmeccanico - 3^ categoria | ora | 0.034 | 20.23 | 0.68782
|  | Totale TOS18_RU |  |  |  | 1.4566
|  | Totale Parziale (A) |  |  |  | 4.7025
|  | Spese generali (B) |  | 15% di (A) |  | 0.70537
|  | di cui per oneri sicurezza |  | 1,5% di (B) |  | 0.010581
|  | utile di impresa (C) |  | 10% di (A + B) |  | 0.54078
|  | Totale (A + B + C) |  |  |  | 5.9486
|  | Incidenza manodopera |  |  |  | 24,49%
TOS18_06.I05.051.034 | IMPIANTI TECNOLOGICI: i prezzi sono relativi ai cantieri presenti nella tipologia a cui appartiene il lavoro svolto. - IMPIANTI ELETTRICI: eseguiti a regola d'arte e conforme al DM 37/08 e alla norma CEI 64-8 , compreso la fornitura dei materiali, il trasporto in cantiere, montaggio e posa in opera, l'appuntatura di tubazioni e scatole negli impianti incassati, la documentazione relativa ai piani di sicurezza e la documentazione associata alle dichiarazioni di conformità, oneri per ponteggi mobili o provvisori con hmax 2 m. Non sono compresi gli oneri relativi a opere murarie quali tracce, sfondi, basamenti, ripresa d'intonaci, ecc., ed oneri di progettazione.
Cavo unipolare o multipolare con guaina resistente all'incendio per impianti in ambienti pubblici (scuole, uffici, ospedali impianti di sicurezza), flessibile in rame ricotto , isolamento in gomma HEPR e guaina termoplastica speciale M1 , non propagante l'incendio a norme CEI 20-22 III, assenza di gas corrosivi a norme CEI 20-37 e 20-38, ridottissima emissione di gas tossici e fumi opachi a norme CEI 20-37 , CEI 20-38 e marchio IMQ,conforme CEI 20-45, sigla di designazione FTG10OM1 - 3 x 10 mmq
Prezzo a m € 8,61711
Voce analisi | Voce dettaglio | Voce/Articolo | Unita' di misura | Quantita' | Prezzo unitario | Importo
TOS18_06.I05.051.034 | TOS18_PR.P60.006.034 | Conduttore unipolare o multipolare flessibile di rame rosso ricotto, resistente al fuoco, isolato in gomma HEPR di qualità G10 e guaina termoplastica di qualità M1, non propagante l'incendio, senza alogeni LSOH, e a bassissima emissione di fumi e gas corrosivi, rispondente alle norme CEI 20-22 III, CEI EN 60332-1-2, CEI EN 50267-2-1, CEI EN 61034-2, CEI 20-37/4-0, CEI EN 50200, CEI EN 50362, marchio IMQ, sigla di designazione FTG10(O)M1: - 3 x 10 mmq | m | 1.05 | 4.9372 | 5.184
|  | Totale TOS18_PR |  |  |  | 5.184
TOS18_06.I05.051.034 | TOS18_RU.M11.001.002 | Installatore/Operaio metalmeccanico - 5^ categoria | ora | 0.038 | 22.61 | 0.85918
TOS18_06.I05.051.034 | TOS18_RU.M11.001.004 | Installatore/Operaio metalmeccanico - 3^ categoria | ora | 0.038 | 20.23 | 0.76874
|  | Totale TOS18_RU |  |  |  | 1.6279
|  | Totale Parziale (A) |  |  |  | 6.8119
|  | Spese generali (B) |  | 15% di (A) |  | 1.0218
|  | di cui per oneri sicurezza |  | 1,5% di (B) |  | 0.015327
|  | utile di impresa (C) |  | 10% di (A + B) |  | 0.78337
|  | Totale (A + B + C) |  |  |  | 8.6171
|  | Incidenza manodopera |  |  |  | 18,89%
TOS18_06.I05.051.035 | IMPIANTI TECNOLOGICI: i prezzi sono relativi ai cantieri presenti nella tipologia a cui appartiene il lavoro svolto. - IMPIANTI ELETTRICI: eseguiti a regola d'arte e conforme al DM 37/08 e alla norma CEI 64-8 , compreso la fornitura dei materiali, il trasporto in cantiere, montaggio e posa in opera, l'appuntatura di tubazioni e scatole negli impianti incassati, la documentazione relativa ai piani di sicurezza e la documentazione associata alle dichiarazioni di conformità, oneri per ponteggi mobili o provvisori con hmax 2 m. Non sono compresi gli oneri relativi a opere murarie quali tracce, sfondi, basamenti, ripresa d'intonaci, ecc., ed oneri di progettazione.
Cavo unipolare o multipolare con guaina resistente all'incendio per impianti in ambienti pubblici (scuole, uffici, ospedali impianti di sicurezza), flessibile in rame ricotto , isolamento in gomma HEPR e guaina termoplastica speciale M1 , non propagante l'incendio a norme CEI 20-22 III, assenza di gas corrosivi a norme CEI 20-37 e 20-38, ridottissima emissione di gas tossici e fumi opachi a norme CEI 20-37 , CEI 20-38 e marchio IMQ,conforme CEI 20-45, sigla di designazione FTG10OM1 - 3 x 16 mmq
Prezzo a m € 11,75333
Voce analisi | Voce dettaglio | Voce/Articolo | Unita' di misura | Quantita' | Prezzo unitario | Importo
TOS18_06.I05.051.035 | TOS18_PR.P60.006.035 | Conduttore unipolare o multipolare flessibile di rame rosso ricotto, resistente al fuoco, isolato in gomma HEPR di qualità G10 e guaina termoplastica di qualità M1, non propagante l'incendio, senza alogeni LSOH, e a bassissima emissione di fumi e gas corrosivi, rispondente alle norme CEI 20-22 III, CEI EN 60332-1-2, CEI EN 50267-2-1, CEI EN 61034-2, CEI 20-37/4-0, CEI EN 50200, CEI EN 50362, marchio IMQ, sigla di designazione FTG10(O)M1: - 3 x 16 mmq | m | 1.05 | 7.1351 | 7.4919
|  | Totale TOS18_PR |  |  |  | 7.4919
TOS18_06.I05.051.035 | TOS18_RU.M11.001.002 | Installatore/Operaio metalmeccanico - 5^ categoria | ora | 0.042 | 22.61 | 0.94962
TOS18_06.I05.051.035 | TOS18_RU.M11.001.004 | Installatore/Operaio metalmeccanico - 3^ categoria | ora | 0.042 | 20.23 | 0.84966
|  | Totale TOS18_RU |  |  |  | 1.7993
|  | Totale Parziale (A) |  |  |  | 9.2912
|  | Spese generali (B) |  | 15% di (A) |  | 1.3937
|  | di cui per oneri sicurezza |  | 1,5% di (B) |  | 0.020905
|  | utile di impresa (C) |  | 10% di (A + B) |  | 1.0685
|  | Totale (A + B + C) |  |  |  | 11.7533
|  | Incidenza manodopera |  |  |  | 15,31%
TOS18_06.I05.051.045 | IMPIANTI TECNOLOGICI: i prezzi sono relativi ai cantieri presenti nella tipologia a cui appartiene il lavoro svolto. - IMPIANTI ELETTRICI: eseguiti a regola d'arte e conforme al DM 37/08 e alla norma CEI 64-8 , compreso la fornitura dei materiali, il trasporto in cantiere, montaggio e posa in opera, l'appuntatura di tubazioni e scatole negli impianti incassati, la documentazione relativa ai piani di sicurezza e la documentazione associata alle dichiarazioni di conformità, oneri per ponteggi mobili o provvisori con hmax 2 m. Non sono compresi gli oneri relativi a opere murarie quali tracce, sfondi, basamenti, ripresa d'intonaci, ecc., ed oneri di progettazione.
Cavo unipolare o multipolare con guaina resistente all'incendio per impianti in ambienti pubblici (scuole, uffici, ospedali impianti di sicurezza), flessibile in rame ricotto , isolamento in gomma HEPR e guaina termoplastica speciale M1 , non propagante l'incendio a norme CEI 20-22 III, assenza di gas corrosivi a norme CEI 20-37 e 20-38, ridottissima emissione di gas tossici e fumi opachi a norme CEI 20-37 , CEI 20-38 e marchio IMQ,conforme CEI 20-45, sigla di designazione FTG10OM1 - 4 x 1,5 mmq
Prezzo a m € 3,71480
Voce analisi | Voce dettaglio | Voce/Articolo | Unita' di misura | Quantita' | Prezzo unitario | Importo
TOS18_06.I05.051.045 | TOS18_PR.P60.006.045 | Conduttore unipolare o multipolare flessibile di rame rosso ricotto, resistente al fuoco, isolato in gomma HEPR di qualità G10 e guaina termoplastica di qualità M1, non propagante l'incendio, senza alogeni LSOH, e a bassissima emissione di fumi e gas corrosivi, rispondente alle norme CEI 20-22 III, CEI EN 60332-1-2, CEI EN 50267-2-1, CEI EN 61034-2, CEI 20-37/4-0, CEI EN 50200, CEI EN 50362, marchio IMQ, sigla di designazione FTG10(O)M1: - 4 x 1,5 mmq | m | 1.05 | 1.7768 | 1.8656
|  | Totale TOS18_PR |  |  |  | 1.8656
TOS18_06.I05.051.045 | TOS18_RU.M11.001.002 | Installatore/Operaio metalmeccanico - 5^ categoria | ora | 0.025 | 22.61 | 0.56525
TOS18_06.I05.051.045 | TOS18_RU.M11.001.004 | Installatore/Operaio metalmeccanico - 3^ categoria | ora | 0.025 | 20.23 | 0.50575
|  | Totale TOS18_RU |  |  |  | 1.071
|  | Totale Parziale (A) |  |  |  | 2.9366
|  | Spese generali (B) |  | 15% di (A) |  | 0.44049
|  | di cui per oneri sicurezza |  | 1,5% di (B) |  | 0.0066073
|  | utile di impresa (C) |  | 10% di (A + B) |  | 0.33771
|  | Totale (A + B + C) |  |  |  | 3.7148
|  | Incidenza manodopera |  |  |  | 28,83%
TOS18_06.I05.051.046 | IMPIANTI TECNOLOGICI: i prezzi sono relativi ai cantieri presenti nella tipologia a cui appartiene il lavoro svolto. - IMPIANTI ELETTRICI: eseguiti a regola d'arte e conforme al DM 37/08 e alla norma CEI 64-8 , compreso la fornitura dei materiali, il trasporto in cantiere, montaggio e posa in opera, l'appuntatura di tubazioni e scatole negli impianti incassati, la documentazione relativa ai piani di sicurezza e la documentazione associata alle dichiarazioni di conformità, oneri per ponteggi mobili o provvisori con hmax 2 m. Non sono compresi gli oneri relativi a opere murarie quali tracce, sfondi, basamenti, ripresa d'intonaci, ecc., ed oneri di progettazione.
Cavo unipolare o multipolare con guaina resistente all'incendio per impianti in ambienti pubblici (scuole, uffici, ospedali impianti di sicurezza), flessibile in rame ricotto , isolamento in gomma HEPR e guaina termoplastica speciale M1 , non propagante l'incendio a norme CEI 20-22 III, assenza di gas corrosivi a norme CEI 20-37 e 20-38, ridottissima emissione di gas tossici e fumi opachi a norme CEI 20-37 , CEI 20-38 e marchio IMQ,conforme CEI 20-45, sigla di designazione FTG10OM1 - 4 x 2,5 mmq
Prezzo a m € 4,47567
Voce analisi | Voce dettaglio | Voce/Articolo | Unita' di misura | Quantita' | Prezzo unitario | Importo
TOS18_06.I05.051.046 | TOS18_PR.P60.006.046 | Conduttore unipolare o multipolare flessibile di rame rosso ricotto, resistente al fuoco, isolato in gomma HEPR di qualità G10 e guaina termoplastica di qualità M1, non propagante l'incendio, senza alogeni LSOH, e a bassissima emissione di fumi e gas corrosivi, rispondente alle norme CEI 20-22 III, CEI EN 60332-1-2, CEI EN 50267-2-1, CEI EN 61034-2, CEI 20-37/4-0, CEI EN 50200, CEI EN 50362, marchio IMQ, sigla di designazione FTG10(O)M1: - 4 x 2,5 mmq | m | 1.05 | 2.1864 | 2.2957
|  | Totale TOS18_PR |  |  |  | 2.2957
TOS18_06.I05.051.046 | TOS18_RU.M11.001.002 | Installatore/Operaio metalmeccanico - 5^ categoria | ora | 0.029 | 22.61 | 0.65569
TOS18_06.I05.051.046 | TOS18_RU.M11.001.004 | Installatore/Operaio metalmeccanico - 3^ categoria | ora | 0.029 | 20.23 | 0.58667
|  | Totale TOS18_RU |  |  |  | 1.2424
|  | Totale Parziale (A) |  |  |  | 3.5381
|  | Spese generali (B) |  | 15% di (A) |  | 0.53071
|  | di cui per oneri sicurezza |  | 1,5% di (B) |  | 0.0079607
|  | utile di impresa (C) |  | 10% di (A + B) |  | 0.40688
|  | Totale (A + B + C) |  |  |  | 4.4757
|  | Incidenza manodopera |  |  |  | 27,76%
TOS18_06.I05.051.047 | IMPIANTI TECNOLOGICI: i prezzi sono relativi ai cantieri presenti nella tipologia a cui appartiene il lavoro svolto. - IMPIANTI ELETTRICI: eseguiti a regola d'arte e conforme al DM 37/08 e alla norma CEI 64-8 , compreso la fornitura dei materiali, il trasporto in cantiere, montaggio e posa in opera, l'appuntatura di tubazioni e scatole negli impianti incassati, la documentazione relativa ai piani di sicurezza e la documentazione associata alle dichiarazioni di conformità, oneri per ponteggi mobili o provvisori con hmax 2 m. Non sono compresi gli oneri relativi a opere murarie quali tracce, sfondi, basamenti, ripresa d'intonaci, ecc., ed oneri di progettazione.
Cavo unipolare o multipolare con guaina resistente all'incendio per impianti in ambienti pubblici (scuole, uffici, ospedali impianti di sicurezza), flessibile in rame ricotto , isolamento in gomma HEPR e guaina termoplastica speciale M1 , non propagante l'incendio a norme CEI 20-22 III, assenza di gas corrosivi a norme CEI 20-37 e 20-38, ridottissima emissione di gas tossici e fumi opachi a norme CEI 20-37 , CEI 20-38 e marchio IMQ,conforme CEI 20-45, sigla di designazione FTG10OM1 - 4 x 4 mmq
Prezzo a m € 5,88334
Voce analisi | Voce dettaglio | Voce/Articolo | Unita' di misura | Quantita' | Prezzo unitario | Importo
TOS18_06.I05.051.047 | TOS18_PR.P60.006.047 | Conduttore unipolare o multipolare flessibile di rame rosso ricotto, resistente al fuoco, isolato in gomma HEPR di qualità G10 e guaina termoplastica di qualità M1, non propagante l'incendio, senza alogeni LSOH, e a bassissima emissione di fumi e gas corrosivi, rispondente alle norme CEI 20-22 III, CEI EN 60332-1-2, CEI EN 50267-2-1, CEI EN 61034-2, CEI 20-37/4-0, CEI EN 50200, CEI EN 50362, marchio IMQ, sigla di designazione FTG10(O)M1: - 4 x 4 mmq | m | 1.05 | 3.0422 | 3.1943
|  | Totale TOS18_PR |  |  |  | 3.1943
TOS18_06.I05.051.047 | TOS18_RU.M11.001.002 | Installatore/Operaio metalmeccanico - 5^ categoria | ora | 0.034 | 22.61 | 0.76874
TOS18_06.I05.051.047 | TOS18_RU.M11.001.004 | Installatore/Operaio metalmeccanico - 3^ categoria | ora | 0.034 | 20.23 | 0.68782
|  | Totale TOS18_RU |  |  |  | 1.4566
|  | Totale Parziale (A) |  |  |  | 4.6509
|  | Spese generali (B) |  | 15% di (A) |  | 0.69763
|  | di cui per oneri sicurezza |  | 1,5% di (B) |  | 0.010464
|  | utile di impresa (C) |  | 10% di (A + B) |  | 0.53485
|  | Totale (A + B + C) |  |  |  | 5.8833
|  | Incidenza manodopera |  |  |  | 24,76%
TOS18_06.I05.051.048 | IMPIANTI TECNOLOGICI: i prezzi sono relativi ai cantieri presenti nella tipologia a cui appartiene il lavoro svolto. - IMPIANTI ELETTRICI: eseguiti a regola d'arte e conforme al DM 37/08 e alla norma CEI 64-8 , compreso la fornitura dei materiali, il trasporto in cantiere, montaggio e posa in opera, l'appuntatura di tubazioni e scatole negli impianti incassati, la documentazione relativa ai piani di sicurezza e la documentazione associata alle dichiarazioni di conformità, oneri per ponteggi mobili o provvisori con hmax 2 m. Non sono compresi gli oneri relativi a opere murarie quali tracce, sfondi, basamenti, ripresa d'intonaci, ecc., ed oneri di progettazione.
Cavo unipolare o multipolare con guaina resistente all'incendio per impianti in ambienti pubblici (scuole, uffici, ospedali impianti di sicurezza), flessibile in rame ricotto , isolamento in gomma HEPR e guaina termoplastica speciale M1 , non propagante l'incendio a norme CEI 20-22 III, assenza di gas corrosivi a norme CEI 20-37 e 20-38, ridottissima emissione di gas tossici e fumi opachi a norme CEI 20-37 , CEI 20-38 e marchio IMQ,conforme CEI 20-45, sigla di designazione FTG10OM1 - 4 x 6 mmq
Prezzo a m € 7,23631
Voce analisi | Voce dettaglio | Voce/Articolo | Unita' di misura | Quantita' | Prezzo unitario | Importo
TOS18_06.I05.051.048 | TOS18_PR.P60.006.048 | Conduttore unipolare o multipolare flessibile di rame rosso ricotto, resistente al fuoco, isolato in gomma HEPR di qualità G10 e guaina termoplastica di qualità M1, non propagante l'incendio, senza alogeni LSOH, e a bassissima emissione di fumi e gas corrosivi, rispondente alle norme CEI 20-22 III, CEI EN 60332-1-2, CEI EN 50267-2-1, CEI EN 61034-2, CEI 20-37/4-0, CEI EN 50200, CEI EN 50362, marchio IMQ, sigla di designazione FTG10(O)M1: - 4 x 6 mmq | m | 1.05 | 3.8976 | 4.0925
|  | Totale TOS18_PR |  |  |  | 4.0925
TOS18_06.I05.051.048 | TOS18_RU.M11.001.002 | Installatore/Operaio metalmeccanico - 5^ categoria | ora | 0.038 | 22.61 | 0.85918
TOS18_06.I05.051.048 | TOS18_RU.M11.001.004 | Installatore/Operaio metalmeccanico - 3^ categoria | ora | 0.038 | 20.23 | 0.76874
|  | Totale TOS18_RU |  |  |  | 1.6279
|  | Totale Parziale (A) |  |  |  | 5.7204
|  | Spese generali (B) |  | 15% di (A) |  | 0.85806
|  | di cui per oneri sicurezza |  | 1,5% di (B) |  | 0.012871
|  | utile di impresa (C) |  | 10% di (A + B) |  | 0.65785
|  | Totale (A + B + C) |  |  |  | 7.2363
|  | Incidenza manodopera |  |  |  | 22,5%
TOS18_06.I05.051.049 | IMPIANTI TECNOLOGICI: i prezzi sono relativi ai cantieri presenti nella tipologia a cui appartiene il lavoro svolto. - IMPIANTI ELETTRICI: eseguiti a regola d'arte e conforme al DM 37/08 e alla norma CEI 64-8 , compreso la fornitura dei materiali, il trasporto in cantiere, montaggio e posa in opera, l'appuntatura di tubazioni e scatole negli impianti incassati, la documentazione relativa ai piani di sicurezza e la documentazione associata alle dichiarazioni di conformità, oneri per ponteggi mobili o provvisori con hmax 2 m. Non sono compresi gli oneri relativi a opere murarie quali tracce, sfondi, basamenti, ripresa d'intonaci, ecc., ed oneri di progettazione.
Cavo unipolare o multipolare con guaina resistente all'incendio per impianti in ambienti pubblici (scuole, uffici, ospedali impianti di sicurezza), flessibile in rame ricotto , isolamento in gomma HEPR e guaina termoplastica speciale M1 , non propagante l'incendio a norme CEI 20-22 III, assenza di gas corrosivi a norme CEI 20-37 e 20-38, ridottissima emissione di gas tossici e fumi opachi a norme CEI 20-37 , CEI 20-38 e marchio IMQ,conforme CEI 20-45, sigla di designazione FTG10OM1 - 4 x 10 mmq
Prezzo a m € 10,69941
Voce analisi | Voce dettaglio | Voce/Articolo | Unita' di misura | Quantita' | Prezzo unitario | Importo
TOS18_06.I05.051.049 | TOS18_PR.P60.006.049 | Conduttore unipolare o multipolare flessibile di rame rosso ricotto, resistente al fuoco, isolato in gomma HEPR di qualità G10 e guaina termoplastica di qualità M1, non propagante l'incendio, senza alogeni LSOH, e a bassissima emissione di fumi e gas corrosivi, rispondente alle norme CEI 20-22 III, CEI EN 60332-1-2, CEI EN 50267-2-1, CEI EN 61034-2, CEI 20-37/4-0, CEI EN 50200, CEI EN 50362, marchio IMQ, sigla di designazione FTG10(O)M1: - 4 x 10 mmq | m | 1.05 | 6.3417 | 6.6588
|  | Totale TOS18_PR |  |  |  | 6.6588
TOS18_06.I05.051.049 | TOS18_RU.M11.001.002 | Installatore/Operaio metalmeccanico - 5^ categoria | ora | 0.042 | 22.61 | 0.94962
TOS18_06.I05.051.049 | TOS18_RU.M11.001.004 | Installatore/Operaio metalmeccanico - 3^ categoria | ora | 0.042 | 20.23 | 0.84966
|  | Totale TOS18_RU |  |  |  | 1.7993
|  | Totale Parziale (A) |  |  |  | 8.458
|  | Spese generali (B) |  | 15% di (A) |  | 1.2687
|  | di cui per oneri sicurezza |  | 1,5% di (B) |  | 0.019031
|  | utile di impresa (C) |  | 10% di (A + B) |  | 0.97267
|  | Totale (A + B + C) |  |  |  | 10.6994
|  | Incidenza manodopera |  |  |  | 16,82%
TOS18_06.I05.051.050 | IMPIANTI TECNOLOGICI: i prezzi sono relativi ai cantieri presenti nella tipologia a cui appartiene il lavoro svolto. - IMPIANTI ELETTRICI: eseguiti a regola d'arte e conforme al DM 37/08 e alla norma CEI 64-8 , compreso la fornitura dei materiali, il trasporto in cantiere, montaggio e posa in opera, l'appuntatura di tubazioni e scatole negli impianti incassati, la documentazione relativa ai piani di sicurezza e la documentazione associata alle dichiarazioni di conformità, oneri per ponteggi mobili o provvisori con hmax 2 m. Non sono compresi gli oneri relativi a opere murarie quali tracce, sfondi, basamenti, ripresa d'intonaci, ecc., ed oneri di progettazione.
Cavo unipolare o multipolare con guaina resistente all'incendio per impianti in ambienti pubblici (scuole, uffici, ospedali impianti di sicurezza), flessibile in rame ricotto , isolamento in gomma HEPR e guaina termoplastica speciale M1 , non propagante l'incendio a norme CEI 20-22 III, assenza di gas corrosivi a norme CEI 20-37 e 20-38, ridottissima emissione di gas tossici e fumi opachi a norme CEI 20-37 , CEI 20-38 e marchio IMQ,conforme CEI 20-45, sigla di designazione FTG10OM1 - 4 x 16 mmq
Prezzo a m € 14,69403
Voce analisi | Voce dettaglio | Voce/Articolo | Unita' di misura | Quantita' | Prezzo unitario | Importo
TOS18_06.I05.051.050 | TOS18_PR.P60.006.050 | Conduttore unipolare o multipolare flessibile di rame rosso ricotto, resistente al fuoco, isolato in gomma HEPR di qualità G10 e guaina termoplastica di qualità M1, non propagante l'incendio, senza alogeni LSOH, e a bassissima emissione di fumi e gas corrosivi, rispondente alle norme CEI 20-22 III, CEI EN 60332-1-2, CEI EN 50267-2-1, CEI EN 61034-2, CEI 20-37/4-0, CEI EN 50200, CEI EN 50362, marchio IMQ, sigla di designazione FTG10(O)M1: - 4 x 16 mmq | m | 1.05 | 9.1859 | 9.6452
|  | Totale TOS18_PR |  |  |  | 9.6452
TOS18_06.I05.051.050 | TOS18_RU.M11.001.002 | Installatore/Operaio metalmeccanico - 5^ categoria | ora | 0.046 | 22.61 | 1.0401
TOS18_06.I05.051.050 | TOS18_RU.M11.001.004 | Installatore/Operaio metalmeccanico - 3^ categoria | ora | 0.046 | 20.23 | 0.93058
|  | Totale TOS18_RU |  |  |  | 1.9706
|  | Totale Parziale (A) |  |  |  | 11.6158
|  | Spese generali (B) |  | 15% di (A) |  | 1.7424
|  | di cui per oneri sicurezza |  | 1,5% di (B) |  | 0.026136
|  | utile di impresa (C) |  | 10% di (A + B) |  | 1.3358
|  | Totale (A + B + C) |  |  |  | 14.694
|  | Incidenza manodopera |  |  |  | 13,41%
TOS18_06.I05.051.051 | IMPIANTI TECNOLOGICI: i prezzi sono relativi ai cantieri presenti nella tipologia a cui appartiene il lavoro svolto. - IMPIANTI ELETTRICI: eseguiti a regola d'arte e conforme al DM 37/08 e alla norma CEI 64-8 , compreso la fornitura dei materiali, il trasporto in cantiere, montaggio e posa in opera, l'appuntatura di tubazioni e scatole negli impianti incassati, la documentazione relativa ai piani di sicurezza e la documentazione associata alle dichiarazioni di conformità, oneri per ponteggi mobili o provvisori con hmax 2 m. Non sono compresi gli oneri relativi a opere murarie quali tracce, sfondi, basamenti, ripresa d'intonaci, ecc., ed oneri di progettazione.
Cavo unipolare o multipolare con guaina resistente all'incendio per impianti in ambienti pubblici (scuole, uffici, ospedali impianti di sicurezza), flessibile in rame ricotto , isolamento in gomma HEPR e guaina termoplastica speciale M1 , non propagante l'incendio a norme CEI 20-22 III, assenza di gas corrosivi a norme CEI 20-37 e 20-38, ridottissima emissione di gas tossici e fumi opachi a norme CEI 20-37 , CEI 20-38 e marchio IMQ,conforme CEI 20-45, sigla di designazione FTG10OM1 - 4 x 25 mmq
Prezzo a m € 21,38371
Voce analisi | Voce dettaglio | Voce/Articolo | Unita' di misura | Quantita' | Prezzo unitario | Importo
TOS18_06.I05.051.051 | TOS18_PR.P60.006.051 | Conduttore unipolare o multipolare flessibile di rame rosso ricotto, resistente al fuoco, isolato in gomma HEPR di qualità G10 e guaina termoplastica di qualità M1, non propagante l'incendio, senza alogeni LSOH, e a bassissima emissione di fumi e gas corrosivi, rispondente alle norme CEI 20-22 III, CEI EN 60332-1-2, CEI EN 50267-2-1, CEI EN 61034-2, CEI 20-37/4-0, CEI EN 50200, CEI EN 50362, marchio IMQ, sigla di designazione FTG10(O)M1: - 4 x 25 mmq | m | 1.05 | 14.0592 | 14.7621
|  | Totale TOS18_PR |  |  |  | 14.7621
TOS18_06.I05.051.051 | TOS18_RU.M11.001.002 | Installatore/Operaio metalmeccanico - 5^ categoria | ora | 0.05 | 22.61 | 1.1305
TOS18_06.I05.051.051 | TOS18_RU.M11.001.004 | Installatore/Operaio metalmeccanico - 3^ categoria | ora | 0.05 | 20.23 | 1.0115
|  | Totale TOS18_RU |  |  |  | 2.142
|  | Totale Parziale (A) |  |  |  | 16.9041
|  | Spese generali (B) |  | 15% di (A) |  | 2.5356
|  | di cui per oneri sicurezza |  | 1,5% di (B) |  | 0.038034
|  | utile di impresa (C) |  | 10% di (A + B) |  | 1.944
|  | Totale (A + B + C) |  |  |  | 21.3837
|  | Incidenza manodopera |  |  |  | 10,02%
TOS18_06.I05.051.060 | IMPIANTI TECNOLOGICI: i prezzi sono relativi ai cantieri presenti nella tipologia a cui appartiene il lavoro svolto. - IMPIANTI ELETTRICI: eseguiti a regola d'arte e conforme al DM 37/08 e alla norma CEI 64-8 , compreso la fornitura dei materiali, il trasporto in cantiere, montaggio e posa in opera, l'appuntatura di tubazioni e scatole negli impianti incassati, la documentazione relativa ai piani di sicurezza e la documentazione associata alle dichiarazioni di conformità, oneri per ponteggi mobili o provvisori con hmax 2 m. Non sono compresi gli oneri relativi a opere murarie quali tracce, sfondi, basamenti, ripresa d'intonaci, ecc., ed oneri di progettazione.
Cavo unipolare o multipolare con guaina resistente all'incendio per impianti in ambienti pubblici (scuole, uffici, ospedali impianti di sicurezza), flessibile in rame ricotto , isolamento in gomma HEPR e guaina termoplastica speciale M1 , non propagante l'incendio a norme CEI 20-22 III, assenza di gas corrosivi a norme CEI 20-37 e 20-38, ridottissima emissione di gas tossici e fumi opachi a norme CEI 20-37 , CEI 20-38 e marchio IMQ,conforme CEI 20-45, sigla di designazione FTG10OM1 - 5 G 1,5 mmq
Prezzo a m € 4,58444
Voce analisi | Voce dettaglio | Voce/Articolo | Unita' di misura | Quantita' | Prezzo unitario | Importo
TOS18_06.I05.051.060 | TOS18_PR.P60.006.060 | Conduttore unipolare o multipolare flessibile di rame rosso ricotto, resistente al fuoco, isolato in gomma HEPR di qualità G10 e guaina termoplastica di qualità M1, non propagante l'incendio, senza alogeni LSOH, e a bassissima emissione di fumi e gas corrosivi, rispondente alle norme CEI 20-22 III, CEI EN 60332-1-2, CEI EN 50267-2-1, CEI EN 61034-2, CEI 20-37/4-0, CEI EN 50200, CEI EN 50362, marchio IMQ, sigla di designazione FTG10(O)M1: - 5 G 1,5 mmq | m | 1.05 | 2.2683 | 2.3817
|  | Totale TOS18_PR |  |  |  | 2.3817
TOS18_06.I05.051.060 | TOS18_RU.M11.001.002 | Installatore/Operaio metalmeccanico - 5^ categoria | ora | 0.029 | 22.61 | 0.65569
TOS18_06.I05.051.060 | TOS18_RU.M11.001.004 | Installatore/Operaio metalmeccanico - 3^ categoria | ora | 0.029 | 20.23 | 0.58667
|  | Totale TOS18_RU |  |  |  | 1.2424
|  | Totale Parziale (A) |  |  |  | 3.6241
|  | Spese generali (B) |  | 15% di (A) |  | 0.54361
|  | di cui per oneri sicurezza |  | 1,5% di (B) |  | 0.0081541
|  | utile di impresa (C) |  | 10% di (A + B) |  | 0.41677
|  | Totale (A + B + C) |  |  |  | 4.5844
|  | Incidenza manodopera |  |  |  | 27,1%
TOS18_06.I05.051.061 | IMPIANTI TECNOLOGICI: i prezzi sono relativi ai cantieri presenti nella tipologia a cui appartiene il lavoro svolto. - IMPIANTI ELETTRICI: eseguiti a regola d'arte e conforme al DM 37/08 e alla norma CEI 64-8 , compreso la fornitura dei materiali, il trasporto in cantiere, montaggio e posa in opera, l'appuntatura di tubazioni e scatole negli impianti incassati, la documentazione relativa ai piani di sicurezza e la documentazione associata alle dichiarazioni di conformità, oneri per ponteggi mobili o provvisori con hmax 2 m. Non sono compresi gli oneri relativi a opere murarie quali tracce, sfondi, basamenti, ripresa d'intonaci, ecc., ed oneri di progettazione.
Cavo unipolare o multipolare con guaina resistente all'incendio per impianti in ambienti pubblici (scuole, uffici, ospedali impianti di sicurezza), flessibile in rame ricotto , isolamento in gomma HEPR e guaina termoplastica speciale M1 , non propagante l'incendio a norme CEI 20-22 III, assenza di gas corrosivi a norme CEI 20-37 e 20-38, ridottissima emissione di gas tossici e fumi opachi a norme CEI 20-37 , CEI 20-38 e marchio IMQ,conforme CEI 20-45, sigla di designazione FTG10OM1 - 5 G 2,5 mmq
Prezzo a m € 5,71697
Voce analisi | Voce dettaglio | Voce/Articolo | Unita' di misura | Quantita' | Prezzo unitario | Importo
TOS18_06.I05.051.061 | TOS18_PR.P60.006.061 | Conduttore unipolare o multipolare flessibile di rame rosso ricotto, resistente al fuoco, isolato in gomma HEPR di qualità G10 e guaina termoplastica di qualità M1, non propagante l'incendio, senza alogeni LSOH, e a bassissima emissione di fumi e gas corrosivi, rispondente alle norme CEI 20-22 III, CEI EN 60332-1-2, CEI EN 50267-2-1, CEI EN 61034-2, CEI 20-37/4-0, CEI EN 50200, CEI EN 50362, marchio IMQ, sigla di designazione FTG10(O)M1: - 5 G 2,5 mmq | m | 1.05 | 2.9169 | 3.0628
|  | Totale TOS18_PR |  |  |  | 3.0628
TOS18_06.I05.051.061 | TOS18_RU.M11.001.002 | Installatore/Operaio metalmeccanico - 5^ categoria | ora | 0.034 | 22.61 | 0.76874
TOS18_06.I05.051.061 | TOS18_RU.M11.001.004 | Installatore/Operaio metalmeccanico - 3^ categoria | ora | 0.034 | 20.23 | 0.68782
|  | Totale TOS18_RU |  |  |  | 1.4566
|  | Totale Parziale (A) |  |  |  | 4.5193
|  | Spese generali (B) |  | 15% di (A) |  | 0.6779
|  | di cui per oneri sicurezza |  | 1,5% di (B) |  | 0.010169
|  | utile di impresa (C) |  | 10% di (A + B) |  | 0.51972
|  | Totale (A + B + C) |  |  |  | 5.717
|  | Incidenza manodopera |  |  |  | 25,48%
TOS18_06.I05.051.062 | IMPIANTI TECNOLOGICI: i prezzi sono relativi ai cantieri presenti nella tipologia a cui appartiene il lavoro svolto. - IMPIANTI ELETTRICI: eseguiti a regola d'arte e conforme al DM 37/08 e alla norma CEI 64-8 , compreso la fornitura dei materiali, il trasporto in cantiere, montaggio e posa in opera, l'appuntatura di tubazioni e scatole negli impianti incassati, la documentazione relativa ai piani di sicurezza e la documentazione associata alle dichiarazioni di conformità, oneri per ponteggi mobili o provvisori con hmax 2 m. Non sono compresi gli oneri relativi a opere murarie quali tracce, sfondi, basamenti, ripresa d'intonaci, ecc., ed oneri di progettazione.
Cavo unipolare o multipolare con guaina resistente all'incendio per impianti in ambienti pubblici (scuole, uffici, ospedali impianti di sicurezza), flessibile in rame ricotto , isolamento in gomma HEPR e guaina termoplastica speciale M1 , non propagante l'incendio a norme CEI 20-22 III, assenza di gas corrosivi a norme CEI 20-37 e 20-38, ridottissima emissione di gas tossici e fumi opachi a norme CEI 20-37 , CEI 20-38 e marchio IMQ,conforme CEI 20-45, sigla di designazione FTG10OM1 - 5 G 4 mmq
Prezzo a m € 7,10879
Voce analisi | Voce dettaglio | Voce/Articolo | Unita' di misura | Quantita' | Prezzo unitario | Importo
TOS18_06.I05.051.062 | TOS18_PR.P60.006.062 | Conduttore unipolare o multipolare flessibile di rame rosso ricotto, resistente al fuoco, isolato in gomma HEPR di qualità G10 e guaina termoplastica di qualità M1, non propagante l'incendio, senza alogeni LSOH, e a bassissima emissione di fumi e gas corrosivi, rispondente alle norme CEI 20-22 III, CEI EN 60332-1-2, CEI EN 50267-2-1, CEI EN 61034-2, CEI 20-37/4-0, CEI EN 50200, CEI EN 50362, marchio IMQ, sigla di designazione FTG10(O)M1: - 5 G 4 mmq | m | 1.05 | 3.8016 | 3.9917
|  | Totale TOS18_PR |  |  |  | 3.9917
TOS18_06.I05.051.062 | TOS18_RU.M11.001.002 | Installatore/Operaio metalmeccanico - 5^ categoria | ora | 0.038 | 22.61 | 0.85918
TOS18_06.I05.051.062 | TOS18_RU.M11.001.004 | Installatore/Operaio metalmeccanico - 3^ categoria | ora | 0.038 | 20.23 | 0.76874
|  | Totale TOS18_RU |  |  |  | 1.6279
|  | Totale Parziale (A) |  |  |  | 5.6196
|  | Spese generali (B) |  | 15% di (A) |  | 0.84294
|  | di cui per oneri sicurezza |  | 1,5% di (B) |  | 0.012644
|  | utile di impresa (C) |  | 10% di (A + B) |  | 0.64625
|  | Totale (A + B + C) |  |  |  | 7.1088
|  | Incidenza manodopera |  |  |  | 22,9%
TOS18_06.I05.051.063 | IMPIANTI TECNOLOGICI: i prezzi sono relativi ai cantieri presenti nella tipologia a cui appartiene il lavoro svolto. - IMPIANTI ELETTRICI: eseguiti a regola d'arte e conforme al DM 37/08 e alla norma CEI 64-8 , compreso la fornitura dei materiali, il trasporto in cantiere, montaggio e posa in opera, l'appuntatura di tubazioni e scatole negli impianti incassati, la documentazione relativa ai piani di sicurezza e la documentazione associata alle dichiarazioni di conformità, oneri per ponteggi mobili o provvisori con hmax 2 m. Non sono compresi gli oneri relativi a opere murarie quali tracce, sfondi, basamenti, ripresa d'intonaci, ecc., ed oneri di progettazione.
Cavo unipolare o multipolare con guaina resistente all'incendio per impianti in ambienti pubblici (scuole, uffici, ospedali impianti di sicurezza), flessibile in rame ricotto , isolamento in gomma HEPR e guaina termoplastica speciale M1 , non propagante l'incendio a norme CEI 20-22 III, assenza di gas corrosivi a norme CEI 20-37 e 20-38, ridottissima emissione di gas tossici e fumi opachi a norme CEI 20-37 , CEI 20-38 e marchio IMQ,conforme CEI 20-45, sigla di designazione FTG10OM1 - 5 G 6 mmq
Prezzo a m € 8,74598
Voce analisi | Voce dettaglio | Voce/Articolo | Unita' di misura | Quantita' | Prezzo unitario | Importo
TOS18_06.I05.051.063 | TOS18_PR.P60.006.063 | Conduttore unipolare o multipolare flessibile di rame rosso ricotto, resistente al fuoco, isolato in gomma HEPR di qualità G10 e guaina termoplastica di qualità M1, non propagante l'incendio, senza alogeni LSOH, e a bassissima emissione di fumi e gas corrosivi, rispondente alle norme CEI 20-22 III, CEI EN 60332-1-2, CEI EN 50267-2-1, CEI EN 61034-2, CEI 20-37/4-0, CEI EN 50200, CEI EN 50362, marchio IMQ, sigla di designazione FTG10(O)M1: - 5 G 6 mmq | m | 1.05 | 4.871 | 5.1145
|  | Totale TOS18_PR |  |  |  | 5.1145
TOS18_06.I05.051.063 | TOS18_RU.M11.001.002 | Installatore/Operaio metalmeccanico - 5^ categoria | ora | 0.042 | 22.61 | 0.94962
TOS18_06.I05.051.063 | TOS18_RU.M11.001.004 | Installatore/Operaio metalmeccanico - 3^ categoria | ora | 0.042 | 20.23 | 0.84966
|  | Totale TOS18_RU |  |  |  | 1.7993
|  | Totale Parziale (A) |  |  |  | 6.9138
|  | Spese generali (B) |  | 15% di (A) |  | 1.0371
|  | di cui per oneri sicurezza |  | 1,5% di (B) |  | 0.015556
|  | utile di impresa (C) |  | 10% di (A + B) |  | 0.79509
|  | Totale (A + B + C) |  |  |  | 8.746
|  | Incidenza manodopera |  |  |  | 20,57%
TOS18_06.I05.051.064 | IMPIANTI TECNOLOGICI: i prezzi sono relativi ai cantieri presenti nella tipologia a cui appartiene il lavoro svolto. - IMPIANTI ELETTRICI: eseguiti a regola d'arte e conforme al DM 37/08 e alla norma CEI 64-8 , compreso la fornitura dei materiali, il trasporto in cantiere, montaggio e posa in opera, l'appuntatura di tubazioni e scatole negli impianti incassati, la documentazione relativa ai piani di sicurezza e la documentazione associata alle dichiarazioni di conformità, oneri per ponteggi mobili o provvisori con hmax 2 m. Non sono compresi gli oneri relativi a opere murarie quali tracce, sfondi, basamenti, ripresa d'intonaci, ecc., ed oneri di progettazione.
Cavo unipolare o multipolare con guaina resistente all'incendio per impianti in ambienti pubblici (scuole, uffici, ospedali impianti di sicurezza), flessibile in rame ricotto , isolamento in gomma HEPR e guaina termoplastica speciale M1 , non propagante l'incendio a norme CEI 20-22 III, assenza di gas corrosivi a norme CEI 20-37 e 20-38, ridottissima emissione di gas tossici e fumi opachi a norme CEI 20-37 , CEI 20-38 e marchio IMQ,conforme CEI 20-45, sigla di designazione FTG10OM1 - 5 G 10 mmq
Prezzo a m € 13,09017
Voce analisi | Voce dettaglio | Voce/Articolo | Unita' di misura | Quantita' | Prezzo unitario | Importo
TOS18_06.I05.051.064 | TOS18_PR.P60.006.064 | Conduttore unipolare o multipolare flessibile di rame rosso ricotto, resistente al fuoco, isolato in gomma HEPR di qualità G10 e guaina termoplastica di qualità M1, non propagante l'incendio, senza alogeni LSOH, e a bassissima emissione di fumi e gas corrosivi, rispondente alle norme CEI 20-22 III, CEI EN 60332-1-2, CEI EN 50267-2-1, CEI EN 61034-2, CEI 20-37/4-0, CEI EN 50200, CEI EN 50362, marchio IMQ, sigla di designazione FTG10(O)M1: - 5 G 10 mmq | m | 1.05 | 7.9784 | 8.3773
|  | Totale TOS18_PR |  |  |  | 8.3773
TOS18_06.I05.051.064 | TOS18_RU.M11.001.002 | Installatore/Operaio metalmeccanico - 5^ categoria | ora | 0.046 | 22.61 | 1.0401
TOS18_06.I05.051.064 | TOS18_RU.M11.001.004 | Installatore/Operaio metalmeccanico - 3^ categoria | ora | 0.046 | 20.23 | 0.93058
|  | Totale TOS18_RU |  |  |  | 1.9706
|  | Totale Parziale (A) |  |  |  | 10.348
|  | Spese generali (B) |  | 15% di (A) |  | 1.5522
|  | di cui per oneri sicurezza |  | 1,5% di (B) |  | 0.023283
|  | utile di impresa (C) |  | 10% di (A + B) |  | 1.19
|  | Totale (A + B + C) |  |  |  | 13.0902
|  | Incidenza manodopera |  |  |  | 15,05%
TOS18_06.I05.051.065 | IMPIANTI TECNOLOGICI: i prezzi sono relativi ai cantieri presenti nella tipologia a cui appartiene il lavoro svolto. - IMPIANTI ELETTRICI: eseguiti a regola d'arte e conforme al DM 37/08 e alla norma CEI 64-8 , compreso la fornitura dei materiali, il trasporto in cantiere, montaggio e posa in opera, l'appuntatura di tubazioni e scatole negli impianti incassati, la documentazione relativa ai piani di sicurezza e la documentazione associata alle dichiarazioni di conformità, oneri per ponteggi mobili o provvisori con hmax 2 m. Non sono compresi gli oneri relativi a opere murarie quali tracce, sfondi, basamenti, ripresa d'intonaci, ecc., ed oneri di progettazione.
Cavo unipolare o multipolare con guaina resistente all'incendio per impianti in ambienti pubblici (scuole, uffici, ospedali impianti di sicurezza), flessibile in rame ricotto , isolamento in gomma HEPR e guaina termoplastica speciale M1 , non propagante l'incendio a norme CEI 20-22 III, assenza di gas corrosivi a norme CEI 20-37 e 20-38, ridottissima emissione di gas tossici e fumi opachi a norme CEI 20-37 , CEI 20-38 e marchio IMQ,conforme CEI 20-45, sigla di designazione FTG10OM1 - 5 G 16 mmq
Prezzo a m € 17,86342
Voce analisi | Voce dettaglio | Voce/Articolo | Unita' di misura | Quantita' | Prezzo unitario | Importo
TOS18_06.I05.051.065 | TOS18_PR.P60.006.065 | Conduttore unipolare o multipolare flessibile di rame rosso ricotto, resistente al fuoco, isolato in gomma HEPR di qualità G10 e guaina termoplastica di qualità M1, non propagante l'incendio, senza alogeni LSOH, e a bassissima emissione di fumi e gas corrosivi, rispondente alle norme CEI 20-22 III, CEI EN 60332-1-2, CEI EN 50267-2-1, CEI EN 61034-2, CEI 20-37/4-0, CEI EN 50200, CEI EN 50362, marchio IMQ, sigla di designazione FTG10(O)M1: - 5 G 16 mmq | m | 1.05 | 11.4088 | 11.9793
|  | Totale TOS18_PR |  |  |  | 11.9793
TOS18_06.I05.051.065 | TOS18_RU.M11.001.002 | Installatore/Operaio metalmeccanico - 5^ categoria | ora | 0.05 | 22.61 | 1.1305
TOS18_06.I05.051.065 | TOS18_RU.M11.001.004 | Installatore/Operaio metalmeccanico - 3^ categoria | ora | 0.05 | 20.23 | 1.0115
|  | Totale TOS18_RU |  |  |  | 2.142
|  | Totale Parziale (A) |  |  |  | 14.1213
|  | Spese generali (B) |  | 15% di (A) |  | 2.1182
|  | di cui per oneri sicurezza |  | 1,5% di (B) |  | 0.031773
|  | utile di impresa (C) |  | 10% di (A + B) |  | 1.6239
|  | Totale (A + B + C) |  |  |  | 17.8634
|  | Incidenza manodopera |  |  |  | 11,99%
TOS18_06.I05.051.066 | IMPIANTI TECNOLOGICI: i prezzi sono relativi ai cantieri presenti nella tipologia a cui appartiene il lavoro svolto. - IMPIANTI ELETTRICI: eseguiti a regola d'arte e conforme al DM 37/08 e alla norma CEI 64-8 , compreso la fornitura dei materiali, il trasporto in cantiere, montaggio e posa in opera, l'appuntatura di tubazioni e scatole negli impianti incassati, la documentazione relativa ai piani di sicurezza e la documentazione associata alle dichiarazioni di conformità, oneri per ponteggi mobili o provvisori con hmax 2 m. Non sono compresi gli oneri relativi a opere murarie quali tracce, sfondi, basamenti, ripresa d'intonaci, ecc., ed oneri di progettazione.
Cavo unipolare o multipolare con guaina resistente all'incendio per impianti in ambienti pubblici (scuole, uffici, ospedali impianti di sicurezza), flessibile in rame ricotto , isolamento in gomma HEPR e guaina termoplastica speciale M1 , non propagante l'incendio a norme CEI 20-22 III, assenza di gas corrosivi a norme CEI 20-37 e 20-38, ridottissima emissione di gas tossici e fumi opachi a norme CEI 20-37 , CEI 20-38 e marchio IMQ,conforme CEI 20-45, sigla di designazione FTG10OM1 - 5 G 25 mmq
Prezzo a m € 25,96033
Voce analisi | Voce dettaglio | Voce/Articolo | Unita' di misura | Quantita' | Prezzo unitario | Importo
TOS18_06.I05.051.066 | TOS18_PR.P60.006.066 | Conduttore unipolare o multipolare flessibile di rame rosso ricotto, resistente al fuoco, isolato in gomma HEPR di qualità G10 e guaina termoplastica di qualità M1, non propagante l'incendio, senza alogeni LSOH, e a bassissima emissione di fumi e gas corrosivi, rispondente alle norme CEI 20-22 III, CEI EN 60332-1-2, CEI EN 50267-2-1, CEI EN 61034-2, CEI 20-37/4-0, CEI EN 50200, CEI EN 50362, marchio IMQ, sigla di designazione FTG10(O)M1: - 5 G 25 mmq | m | 1.05 | 17.3416 | 18.2086
|  | Totale TOS18_PR |  |  |  | 18.2086
TOS18_06.I05.051.066 | TOS18_RU.M11.001.002 | Installatore/Operaio metalmeccanico - 5^ categoria | ora | 0.054 | 22.61 | 1.2209
TOS18_06.I05.051.066 | TOS18_RU.M11.001.004 | Installatore/Operaio metalmeccanico - 3^ categoria | ora | 0.054 | 20.23 | 1.0924
|  | Totale TOS18_RU |  |  |  | 2.3134
|  | Totale Parziale (A) |  |  |  | 20.522
|  | Spese generali (B) |  | 15% di (A) |  | 3.0783
|  | di cui per oneri sicurezza |  | 1,5% di (B) |  | 0.046174
|  | utile di impresa (C) |  | 10% di (A + B) |  | 2.36
|  | Totale (A + B + C) |  |  |  | 25.9603
|  | Incidenza manodopera |  |  |  | 8,91%
TOS18_06.I05.060.001 | IMPIANTI TECNOLOGICI: i prezzi sono relativi ai cantieri presenti nella tipologia a cui appartiene il lavoro svolto. - IMPIANTI ELETTRICI: eseguiti a regola d'arte e conforme al DM 37/08 e alla norma CEI 64-8 , compreso la fornitura dei materiali, il trasporto in cantiere, montaggio e posa in opera, l'appuntatura di tubazioni e scatole negli impianti incassati, la documentazione relativa ai piani di sicurezza e la documentazione associata alle dichiarazioni di conformità, oneri per ponteggi mobili o provvisori con hmax 2 m. Non sono compresi gli oneri relativi a opere murarie quali tracce, sfondi, basamenti, ripresa d'intonaci, ecc., ed oneri di progettazione.
Punto presa di servizio - Punto presa di servizio sottotraccia per impianti telefonici o segnali informatici. E' compreso la tubazione in PVC autoestinguente, gli oneri relativi al fissaggio dei materiali sulla traccia aperta, il collegamento alla scatola di derivazione, incassata sotto intonaco o istallata nelle pareti in cartongesso (istallazione compresa), la scatola portafrutto da incasso e quant'altro occorre per rendere il lavoro finito.
Prezzo a cad € 7,09999
Voce analisi | Voce dettaglio | Voce/Articolo | Unita' di misura | Quantita' | Prezzo unitario | Importo
TOS18_06.I05.060.001 | TOS18_PR.P60.011.002 | Tubazioni corrugate pieghevoli a base di pvc rigido, autoestinguente, marchio IMQ, rispondenti alle norme CEI EN 61386-1, CEI EN 61386-22, resistenti alla temperatura di 850°C secondo norma CEI EN 60695-2-11 - Ø 20 mm | m | 6.24 | 0.09 | 0.5616
TOS18_06.I05.060.001 | TOS18_PR.P60.036.004 | Cassette di derivazione da incasso in materiale plastico IP40 con coperchio a vite, rispondente alle norme EN 60670-1, EN 60670-22, IEC 60670-24, CEI 23-49: - dimensioni assimilabili a 118 x 96 x 70 mm | cad | 0.2 | 1.0628 | 0.21255
TOS18_06.I05.060.001 | TOS18_PR.P62.007.002 | Scatole da incasso, dotate di graffette metalliche e di prefratture antimalta per l’inserimento di tubi corrugati, rispondente alla norma EN 60670-1: - 3 moduli | cad | 1 | 0.38789 | 0.38789
|  | Totale TOS18_PR |  |  |  | 1.162
TOS18_06.I05.060.001 | TOS18_RU.M11.001.004 | Installatore/Operaio metalmeccanico - 3^ categoria | ora | 0.22 | 20.23 | 4.4506
|  | Totale TOS18_RU |  |  |  | 4.4506
|  | Totale Parziale (A) |  |  |  | 5.6126
|  | Spese generali (B) |  | 15% di (A) |  | 0.8419
|  | di cui per oneri sicurezza |  | 1,5% di (B) |  | 0.012628
|  | utile di impresa (C) |  | 10% di (A + B) |  | 0.64545
|  | Totale (A + B + C) |  |  |  | 7.1
|  | Incidenza manodopera |  |  |  | 62,68%
TOS18_06.I05.060.002 | IMPIANTI TECNOLOGICI: i prezzi sono relativi ai cantieri presenti nella tipologia a cui appartiene il lavoro svolto. - IMPIANTI ELETTRICI: eseguiti a regola d'arte e conforme al DM 37/08 e alla norma CEI 64-8 , compreso la fornitura dei materiali, il trasporto in cantiere, montaggio e posa in opera, l'appuntatura di tubazioni e scatole negli impianti incassati, la documentazione relativa ai piani di sicurezza e la documentazione associata alle dichiarazioni di conformità, oneri per ponteggi mobili o provvisori con hmax 2 m. Non sono compresi gli oneri relativi a opere murarie quali tracce, sfondi, basamenti, ripresa d'intonaci, ecc., ed oneri di progettazione.
Punto presa di servizio - Punto presa di servizio da incasso per impianto di ricezione TV, fornito e posto in opera. Sono compresi: la presa TV terminale o passante, alloggiata su cassetta portafrutto; il cavo con impedenza pari a 75 Ohm a basse perdite corrente su tubazioni distinte e predisposte; gli oneri derivanti dai partitori, derivatori, resistenze di chiusura e la linea dal centralino. E' compreso ogni onere ed accessorio atto a rendere l'installazione funzionante e conforme alla regola dell'arte.
Prezzo a cad € 27,99301
Voce analisi | Voce dettaglio | Voce/Articolo | Unita' di misura | Quantita' | Prezzo unitario | Importo
TOS18_06.I05.060.002 | TOS18_PR.P60.011.002 | Tubazioni corrugate pieghevoli a base di pvc rigido, autoestinguente, marchio IMQ, rispondenti alle norme CEI EN 61386-1, CEI EN 61386-22, resistenti alla temperatura di 850°C secondo norma CEI EN 60695-2-11 - Ø 20 mm | m | 6.24 | 0.09 | 0.5616
TOS18_06.I05.060.002 | TOS18_PR.P60.036.004 | Cassette di derivazione da incasso in materiale plastico IP40 con coperchio a vite, rispondente alle norme EN 60670-1, EN 60670-22, IEC 60670-24, CEI 23-49: - dimensioni assimilabili a 118 x 96 x 70 mm | cad | 0.2 | 1.0628 | 0.21255
TOS18_06.I05.060.002 | TOS18_PR.P62.006.001 | Accessori, scatole modulari e placche per apparecchiature serie civile con finitura standard - copriforo | cad | 2 | 0.56064 | 1.1213
TOS18_06.I05.060.002 | TOS18_PR.P62.007.002 | Scatole da incasso, dotate di graffette metalliche e di prefratture antimalta per l’inserimento di tubi corrugati, rispondente alla norma EN 60670-1: - 3 moduli | cad | 1 | 0.38789 | 0.38789
TOS18_06.I05.060.002 | TOS18_PR.P62.013.021 | Accessori per scatole, torrette, minicolonne e colonne porta apparecchi - Supporto placca 3 moduli | cad | 1 | 0.64178 | 0.64178
TOS18_06.I05.060.002 | TOS18_PR.P62.014.002 | Placche di finitura in tecnopolimero - 3 moduli | cad | 1 | 1.21 | 1.21
TOS18_06.I05.060.002 | TOS18_PR.P64.020.001 | Impianti TV - presa coassiale diretta per impianti di antenna e via satellite per serie civile con finitura standard | cad | 1 | 4.62 | 4.62
TOS18_06.I05.060.002 | TOS18_PR.P64.020.031 | Impianti TV - cavo coassiale schermato per uso interno con conduttore in rame Ø 0.8 mm. Impedenza 75 ± 3Ω e guaina esterna in pvc bianco LSZH conforme ai requisiti previsti dal Regolamento Prodotti da Costruzione (CPR UE 305/11) | m | 6.24 | 0.329 | 2.053
TOS18_06.I05.060.002 | TOS18_PR.P64.020.053 | Impianti TV - Partitore a 5 vie | cad | 0.2 | 11.13 | 2.226
|  | Totale TOS18_PR |  |  |  | 13.0341
TOS18_06.I05.060.002 | TOS18_RU.M11.001.003 | Installatore/Operaio metalmeccanico - 4^ categoria | ora | 0.22 | 21.11 | 4.6442
TOS18_06.I05.060.002 | TOS18_RU.M11.001.004 | Installatore/Operaio metalmeccanico - 3^ categoria | ora | 0.22 | 20.23 | 4.4506
|  | Totale TOS18_RU |  |  |  | 9.0948
|  | Totale Parziale (A) |  |  |  | 22.1289
|  | Spese generali (B) |  | 15% di (A) |  | 3.3193
|  | di cui per oneri sicurezza |  | 1,5% di (B) |  | 0.04979
|  | utile di impresa (C) |  | 10% di (A + B) |  | 2.5448
|  | Totale (A + B + C) |  |  |  | 27.993
|  | Incidenza manodopera |  |  |  | 32,49%
TOS18_06.I05.060.003 | IMPIANTI TECNOLOGICI: i prezzi sono relativi ai cantieri presenti nella tipologia a cui appartiene il lavoro svolto. - IMPIANTI ELETTRICI: eseguiti a regola d'arte e conforme al DM 37/08 e alla norma CEI 64-8 , compreso la fornitura dei materiali, il trasporto in cantiere, montaggio e posa in opera, l'appuntatura di tubazioni e scatole negli impianti incassati, la documentazione relativa ai piani di sicurezza e la documentazione associata alle dichiarazioni di conformità, oneri per ponteggi mobili o provvisori con hmax 2 m. Non sono compresi gli oneri relativi a opere murarie quali tracce, sfondi, basamenti, ripresa d'intonaci, ecc., ed oneri di progettazione.
Punto presa di servizio - F.P.O. di punto presa di servizio a vista su canaletta a battiscopa/cornice o multifunzionale, per impianto di ricezione TV, fornito e posto in opera. Sono compresi: la presa TV terminale o passante, alloggiata su cassetta portafrutto; il cavo con impedenza pari a 75 Ohm a basse perdite corrente, la canaletta a battiscopa/cornice o multifunzionale; gli oneri derivanti dai partitori, derivatori, resistenze di chiusura e linea dal centralino. E' compreso ogni onere ed accessorio atto a rendere l'installazione funzionante e conforme alla regola dell'arte.
Prezzo a cad € 50,23488
Voce analisi | Voce dettaglio | Voce/Articolo | Unita' di misura | Quantita' | Prezzo unitario | Importo
TOS18_06.I05.060.003 | TOS18_PR.P60.029.001 | Canaletta in PVC autoestinguente a battiscopa/cornice, IP4X, colore standard, completa di coperchio: - elemento rettilineo dimensione 70 x 20 mm circa - 3 scomparti | m | 2.5 | 5.207 | 13.0175
TOS18_06.I05.060.003 | TOS18_PR.P60.029.004 | Canaletta in PVC autoestinguente a battiscopa/cornice, IP4X, colore standard, completa di coperchio: - scatola porta apparecchi autoportante 3 moduli per canala 3 scomparti h=70 mm circa | cad | 1 | 5.5145 | 5.5145
TOS18_06.I05.060.003 | TOS18_PR.P60.036.004 | Cassette di derivazione da incasso in materiale plastico IP40 con coperchio a vite, rispondente alle norme EN 60670-1, EN 60670-22, IEC 60670-24, CEI 23-49: - dimensioni assimilabili a 118 x 96 x 70 mm | cad | 0.2 | 1.0628 | 0.21255
TOS18_06.I05.060.003 | TOS18_PR.P62.006.001 | Accessori, scatole modulari e placche per apparecchiature serie civile con finitura standard - copriforo | cad | 2 | 0.56064 | 1.1213
TOS18_06.I05.060.003 | TOS18_PR.P62.013.021 | Accessori per scatole, torrette, minicolonne e colonne porta apparecchi - Supporto placca 3 moduli | cad | 1 | 0.64178 | 0.64178
TOS18_06.I05.060.003 | TOS18_PR.P62.014.002 | Placche di finitura in tecnopolimero - 3 moduli | cad | 1 | 1.21 | 1.21
TOS18_06.I05.060.003 | TOS18_PR.P64.020.001 | Impianti TV - presa coassiale diretta per impianti di antenna e via satellite per serie civile con finitura standard | cad | 1 | 4.62 | 4.62
TOS18_06.I05.060.003 | TOS18_PR.P64.020.031 | Impianti TV - cavo coassiale schermato per uso interno con conduttore in rame Ø 0.8 mm. Impedenza 75 ± 3Ω e guaina esterna in pvc bianco LSZH conforme ai requisiti previsti dal Regolamento Prodotti da Costruzione (CPR UE 305/11) | m | 6.24 | 0.329 | 2.053
TOS18_06.I05.060.003 | TOS18_PR.P64.020.053 | Impianti TV - Partitore a 5 vie | cad | 0.2 | 11.13 | 2.226
|  | Totale TOS18_PR |  |  |  | 30.6166
TOS18_06.I05.060.003 | TOS18_RU.M11.001.003 | Installatore/Operaio metalmeccanico - 4^ categoria | ora | 0.22 | 21.11 | 4.6442
TOS18_06.I05.060.003 | TOS18_RU.M11.001.004 | Installatore/Operaio metalmeccanico - 3^ categoria | ora | 0.22 | 20.23 | 4.4506
|  | Totale TOS18_RU |  |  |  | 9.0948
|  | Totale Parziale (A) |  |  |  | 39.7114
|  | Spese generali (B) |  | 15% di (A) |  | 5.9567
|  | di cui per oneri sicurezza |  | 1,5% di (B) |  | 0.089351
|  | utile di impresa (C) |  | 10% di (A + B) |  | 4.5668
|  | Totale (A + B + C) |  |  |  | 50.2349
|  | Incidenza manodopera |  |  |  | 18,1%
TOS18_06.I05.060.030 | IMPIANTI TECNOLOGICI: i prezzi sono relativi ai cantieri presenti nella tipologia a cui appartiene il lavoro svolto. - IMPIANTI ELETTRICI: eseguiti a regola d'arte e conforme al DM 37/08 e alla norma CEI 64-8 , compreso la fornitura dei materiali, il trasporto in cantiere, montaggio e posa in opera, l'appuntatura di tubazioni e scatole negli impianti incassati, la documentazione relativa ai piani di sicurezza e la documentazione associata alle dichiarazioni di conformità, oneri per ponteggi mobili o provvisori con hmax 2 m. Non sono compresi gli oneri relativi a opere murarie quali tracce, sfondi, basamenti, ripresa d'intonaci, ecc., ed oneri di progettazione.
Punto presa di servizio - Punto di chiamata realizzato con pulsante a tirante a vista su tubazione P.V.C. autoestinguente, comprensivo di quota parte scatole di derivazione per tubazione PVC IP55 con coperchio chiudibile a vite, conduttori derivati da dorsale (questa esclusa da valutare a parte) in rame ricotto rosso a corda flessibile isolato in PVC tensione nominale Vo/V 450/750V tipo N07G9-k di opportuna sezione nei colori previsti dalle norme posati entro la tubazione sopra descritta, organo/i di comando di tipo civile in contenitore termoplastico da esterno adatto all'accoppiamento al tubo in PVC, dei collegamenti elettrici delle apparecchiature, contattore, conduttore di protezione sezione parifase ed accessori vari di montaggio e fissaggio. E' inoltre compreso ogni onere ed accessorio atto a rendere l'installazione funzionante e conforme alla regola dell'arte. PUNTO DI CHIAMATA DIVERSAMENTE ABILI A VISTA SU TUBAZIONE PVC
Prezzo a cad € 70,71112
Voce analisi | Voce dettaglio | Voce/Articolo | Unita' di misura | Quantita' | Prezzo unitario | Importo
TOS18_06.I05.060.030 | TOS18_PR.P60.002.001 | Conduttore unipolare di rame rosso ricotto isolato in gomma HEPR di qualità G9, non propagante l'incendio, senza alogeni LSOH, e a bassissima emissione di fumi e gas corrosivi, rispondente alle norme CEI 20-22 II, CEI EN 60332-1-2, CEI EN 50267-2-1, CEI EN 61034-2, CEI 20-37/4-0, marchio IMQ, sigla di designazione N07G9-K - 1 x 1,5 mmq | m | 18.9 | 0.18144 | 3.4292
TOS18_06.I05.060.030 | TOS18_PR.P60.012.003 | Tubazioni rigide a base di pvc, autoestinguente, marchio IMQ, rispondenti alle norme CEI EN 61386-1, CEI EN 61386-21, resistenti alla temperatura di 850°C secondo norma CEI EN 60695-2-11 - Ø 25 mm | m | 6.24 | 0.34 | 2.1216
TOS18_06.I05.060.030 | TOS18_PR.P60.033.002 | Cassette isolanti in PVC, stagne IP 55 con corpo in polimero colore grigio, pareti con passacavi, coperchio con viti, resistenti alla prova del filo incandecente a 960°C: - dimensioni assimilibili a 120 x 80 x 50 mm | cad | 0.2 | 3.9322 | 0.78644
TOS18_06.I05.060.030 | TOS18_PR.P61.099.030 | Apparecchi di comando modulari per installazione su guida DIN - Contattore bipolare AC7 1NA+1NC 16A 230V | cad | 1 | 25.9385 | 25.9385
TOS18_06.I05.060.030 | TOS18_PR.P62.001.011 | Apparecchi modulari di comando per serie civile con finitura standard - pulsante 1P (NO o NC) a tirante | cad | 1 | 5.896 | 5.896
TOS18_06.I05.060.030 | TOS18_PR.P62.006.001 | Accessori, scatole modulari e placche per apparecchiature serie civile con finitura standard - copriforo | cad | 1 | 0.56064 | 0.56064
TOS18_06.I05.060.030 | TOS18_PR.P62.010.002 | Scatola porta apparecchi da parete IP55 con prefratture laterali e centrali per ingresso tubazioni - 2 moduli | cad | 1 | 3.2088 | 3.2088
TOS18_06.I05.060.030 | TOS18_PR.P63.010.002 | Morsetto in policarbonato trasparente autoestinguentead elevata resistenza meccanica ed agli urti anche alle basse temperature, resistenza alla fiamma ed all’accensione secondo IEC 695-2-1, 850°C alla prova del filo incandescente, resistenza agli agenti chimici ed atmosferici, con viti imperdibili, conforme alle norme EN 60998-1, EN 60998-2-1 - sezione nominale 2.5 mmq. | cad | 2 | 0.07464 | 0.14928
|  | Totale TOS18_PR |  |  |  | 42.0906
TOS18_06.I05.060.030 | TOS18_RU.M11.001.003 | Installatore/Operaio metalmeccanico - 4^ categoria | ora | 0.334 | 21.11 | 7.0507
TOS18_06.I05.060.030 | TOS18_RU.M11.001.004 | Installatore/Operaio metalmeccanico - 3^ categoria | ora | 0.334 | 20.23 | 6.7568
|  | Totale TOS18_RU |  |  |  | 13.8076
|  | Totale Parziale (A) |  |  |  | 55.8981
|  | Spese generali (B) |  | 15% di (A) |  | 8.3847
|  | di cui per oneri sicurezza |  | 1,5% di (B) |  | 0.12577
|  | utile di impresa (C) |  | 10% di (A + B) |  | 6.4283
|  | Totale (A + B + C) |  |  |  | 70.7111
|  | Incidenza manodopera |  |  |  | 19,53%
TOS18_06.I05.060.031 | IMPIANTI TECNOLOGICI: i prezzi sono relativi ai cantieri presenti nella tipologia a cui appartiene il lavoro svolto. - IMPIANTI ELETTRICI: eseguiti a regola d'arte e conforme al DM 37/08 e alla norma CEI 64-8 , compreso la fornitura dei materiali, il trasporto in cantiere, montaggio e posa in opera, l'appuntatura di tubazioni e scatole negli impianti incassati, la documentazione relativa ai piani di sicurezza e la documentazione associata alle dichiarazioni di conformità, oneri per ponteggi mobili o provvisori con hmax 2 m. Non sono compresi gli oneri relativi a opere murarie quali tracce, sfondi, basamenti, ripresa d'intonaci, ecc., ed oneri di progettazione.
Punto presa di servizio - Punto di reset chiamata realizzato con pulsante a vista su tubazione in P.V.C. autoestinguente, comprensivi di quota parte scatole di derivazione in PVC IP4X con coperchio chiudibile a vite, conduttori derivati da dorsale (questa esclusa da valutare a parte) in rame ricotto rosso a corda flessibile isolato in PVC tensione nominale Vo/V 450/750V tipo N07G9-k di opportuna sezione nei colori previsti dalle norme posati entro la tubazione sopra descrItta, organo/i di comando di tipo civile in contenitore termoplastico da esterno adatto all' accoppiamento al tubo in PVC, di collegamenti elettrici delle apparecchiature, contattore, conduttore di protezione sezione parifase ed accessori vari di montaggio e fissaggio. PUNTO RESET CHIAMATA DIVERSAMENTE ABILI A VISTA SU TUBAZIONE PVC
Prezzo a cad € 66,59822
Voce analisi | Voce dettaglio | Voce/Articolo | Unita' di misura | Quantita' | Prezzo unitario | Importo
TOS18_06.I05.060.031 | TOS18_PR.P60.002.001 | Conduttore unipolare di rame rosso ricotto isolato in gomma HEPR di qualità G9, non propagante l'incendio, senza alogeni LSOH, e a bassissima emissione di fumi e gas corrosivi, rispondente alle norme CEI 20-22 II, CEI EN 60332-1-2, CEI EN 50267-2-1, CEI EN 61034-2, CEI 20-37/4-0, marchio IMQ, sigla di designazione N07G9-K - 1 x 1,5 mmq | m | 18.9 | 0.18144 | 3.4292
TOS18_06.I05.060.031 | TOS18_PR.P60.012.003 | Tubazioni rigide a base di pvc, autoestinguente, marchio IMQ, rispondenti alle norme CEI EN 61386-1, CEI EN 61386-21, resistenti alla temperatura di 850°C secondo norma CEI EN 60695-2-11 - Ø 25 mm | m | 6.24 | 0.34 | 2.1216
TOS18_06.I05.060.031 | TOS18_PR.P60.033.002 | Cassette isolanti in PVC, stagne IP 55 con corpo in polimero colore grigio, pareti con passacavi, coperchio con viti, resistenti alla prova del filo incandecente a 960°C: - dimensioni assimilibili a 120 x 80 x 50 mm | cad | 0.2 | 3.9322 | 0.78644
TOS18_06.I05.060.031 | TOS18_PR.P61.099.030 | Apparecchi di comando modulari per installazione su guida DIN - Contattore bipolare AC7 1NA+1NC 16A 230V | cad | 1 | 25.9385 | 25.9385
TOS18_06.I05.060.031 | TOS18_PR.P62.001.010 | Apparecchi modulari di comando per serie civile con finitura standard - pulsante 1P (NC) 10A | cad | 1 | 2.6447 | 2.6447
TOS18_06.I05.060.031 | TOS18_PR.P62.006.001 | Accessori, scatole modulari e placche per apparecchiature serie civile con finitura standard - copriforo | cad | 1 | 0.56064 | 0.56064
TOS18_06.I05.060.031 | TOS18_PR.P62.010.002 | Scatola porta apparecchi da parete IP55 con prefratture laterali e centrali per ingresso tubazioni - 2 moduli | cad | 1 | 3.2088 | 3.2088
TOS18_06.I05.060.031 | TOS18_PR.P63.010.002 | Morsetto in policarbonato trasparente autoestinguentead elevata resistenza meccanica ed agli urti anche alle basse temperature, resistenza alla fiamma ed all’accensione secondo IEC 695-2-1, 850°C alla prova del filo incandescente, resistenza agli agenti chimici ed atmosferici, con viti imperdibili, conforme alle norme EN 60998-1, EN 60998-2-1 - sezione nominale 2.5 mmq. | cad | 2 | 0.07464 | 0.14928
|  | Totale TOS18_PR |  |  |  | 38.8393
TOS18_06.I05.060.031 | TOS18_RU.M11.001.003 | Installatore/Operaio metalmeccanico - 4^ categoria | ora | 0.334 | 21.11 | 7.0507
TOS18_06.I05.060.031 | TOS18_RU.M11.001.004 | Installatore/Operaio metalmeccanico - 3^ categoria | ora | 0.334 | 20.23 | 6.7568
|  | Totale TOS18_RU |  |  |  | 13.8076
|  | Totale Parziale (A) |  |  |  | 52.6468
|  | Spese generali (B) |  | 15% di (A) |  | 7.897
|  | di cui per oneri sicurezza |  | 1,5% di (B) |  | 0.11846
|  | utile di impresa (C) |  | 10% di (A + B) |  | 6.0544
|  | Totale (A + B + C) |  |  |  | 66.5982
|  | Incidenza manodopera |  |  |  | 20,73%
TOS18_06.I05.060.032 | IMPIANTI TECNOLOGICI: i prezzi sono relativi ai cantieri presenti nella tipologia a cui appartiene il lavoro svolto. - IMPIANTI ELETTRICI: eseguiti a regola d'arte e conforme al DM 37/08 e alla norma CEI 64-8 , compreso la fornitura dei materiali, il trasporto in cantiere, montaggio e posa in opera, l'appuntatura di tubazioni e scatole negli impianti incassati, la documentazione relativa ai piani di sicurezza e la documentazione associata alle dichiarazioni di conformità, oneri per ponteggi mobili o provvisori con hmax 2 m. Non sono compresi gli oneri relativi a opere murarie quali tracce, sfondi, basamenti, ripresa d'intonaci, ecc., ed oneri di progettazione.
Punto presa di servizio - PuntO di segnalazione ottico/acustica su tubazione P.V.C. autoestinguente, comprensivO di quota parte scatole di derivazione per tubazione in PVC IP55 con coperchio chiudibile a vite, conduttori derivati da dorsale (questa esclusa da valutare a parte) in rame ricotto rosso a corda flessibile isolato in PVC tensione nominale Vo/V 450/750V tipo N07G9-k di opportuna sezione nei colori previsti dalle norme posati entro la tubazione sopra descritta, organo/i di segnalazione ottici ed acustici di tipo civile in contenitore termoplastico da esterno adatto all' accoppiamento al tubo in PVC, di collegamenti elettrici delle apparecchiature, conduttore di protezione sezione parifase ed accessori vari di montaggio e fissaggio. PUNTO DI SEGNALAZIONE OTTICO/ACUSTICA PER CHIAMATA DIVERSAMENTE ABILI A VISTA SU TUBAZIONE PVC
Prezzo a cad € 44,51669
Voce analisi | Voce dettaglio | Voce/Articolo | Unita' di misura | Quantita' | Prezzo unitario | Importo
TOS18_06.I05.060.032 | TOS18_PR.P60.002.001 | Conduttore unipolare di rame rosso ricotto isolato in gomma HEPR di qualità G9, non propagante l'incendio, senza alogeni LSOH, e a bassissima emissione di fumi e gas corrosivi, rispondente alle norme CEI 20-22 II, CEI EN 60332-1-2, CEI EN 50267-2-1, CEI EN 61034-2, CEI 20-37/4-0, marchio IMQ, sigla di designazione N07G9-K - 1 x 1,5 mmq | m | 1.5 | 0.18144 | 0.27216
TOS18_06.I05.060.032 | TOS18_PR.P60.012.003 | Tubazioni rigide a base di pvc, autoestinguente, marchio IMQ, rispondenti alle norme CEI EN 61386-1, CEI EN 61386-21, resistenti alla temperatura di 850°C secondo norma CEI EN 60695-2-11 - Ø 25 mm | m | 0.5 | 0.34 | 0.17
TOS18_06.I05.060.032 | TOS18_PR.P60.033.002 | Cassette isolanti in PVC, stagne IP 55 con corpo in polimero colore grigio, pareti con passacavi, coperchio con viti, resistenti alla prova del filo incandecente a 960°C: - dimensioni assimilibili a 120 x 80 x 50 mm | cad | 0.2 | 3.9322 | 0.78644
TOS18_06.I05.060.032 | TOS18_PR.P62.002.001 | Apparecchi modulari di segnalazione per serie civile con finitura standard - spia con singolo diffusore luminoso | cad | 1 | 3.1031 | 3.1031
TOS18_06.I05.060.032 | TOS18_PR.P62.002.011 | Apparecchi modulari di segnalazione per serie civile con finitura standard - suoneria - alim. 230Vac | cad | 1 | 11.638 | 11.638
TOS18_06.I05.060.032 | TOS18_PR.P62.006.001 | Accessori, scatole modulari e placche per apparecchiature serie civile con finitura standard - copriforo | cad | 1 | 0.56064 | 0.56064
TOS18_06.I05.060.032 | TOS18_PR.P62.010.003 | Scatola porta apparecchi da parete IP55 con prefratture laterali e centrali per ingresso tubazioni - 3 moduli | cad | 1 | 4.7039 | 4.7039
TOS18_06.I05.060.032 | TOS18_PR.P63.010.002 | Morsetto in policarbonato trasparente autoestinguentead elevata resistenza meccanica ed agli urti anche alle basse temperature, resistenza alla fiamma ed all’accensione secondo IEC 695-2-1, 850°C alla prova del filo incandescente, resistenza agli agenti chimici ed atmosferici, con viti imperdibili, conforme alle norme EN 60998-1, EN 60998-2-1 - sezione nominale 2.5 mmq. | cad | 2 | 0.07464 | 0.14928
|  | Totale TOS18_PR |  |  |  | 21.3835
TOS18_06.I05.060.032 | TOS18_RU.M11.001.003 | Installatore/Operaio metalmeccanico - 4^ categoria | ora | 0.334 | 21.11 | 7.0507
TOS18_06.I05.060.032 | TOS18_RU.M11.001.004 | Installatore/Operaio metalmeccanico - 3^ categoria | ora | 0.334 | 20.23 | 6.7568
|  | Totale TOS18_RU |  |  |  | 13.8076
|  | Totale Parziale (A) |  |  |  | 35.1911
|  | Spese generali (B) |  | 15% di (A) |  | 5.2787
|  | di cui per oneri sicurezza |  | 1,5% di (B) |  | 0.07918
|  | utile di impresa (C) |  | 10% di (A + B) |  | 4.047
|  | Totale (A + B + C) |  |  |  | 44.5167
|  | Incidenza manodopera |  |  |  | 31,02%
TOS18_06.I05.060.033 | IMPIANTI TECNOLOGICI: i prezzi sono relativi ai cantieri presenti nella tipologia a cui appartiene il lavoro svolto. - IMPIANTI ELETTRICI: eseguiti a regola d'arte e conforme al DM 37/08 e alla norma CEI 64-8 , compreso la fornitura dei materiali, il trasporto in cantiere, montaggio e posa in opera, l'appuntatura di tubazioni e scatole negli impianti incassati, la documentazione relativa ai piani di sicurezza e la documentazione associata alle dichiarazioni di conformità, oneri per ponteggi mobili o provvisori con hmax 2 m. Non sono compresi gli oneri relativi a opere murarie quali tracce, sfondi, basamenti, ripresa d'intonaci, ecc., ed oneri di progettazione.
Punto presa di servizio - Punto di chiamata realizzato con pulsante a tirante a vista su tubazione P.V.C. autoestinguente, comprensivo di quota parte scatole di derivazione per tubazione PVC IP55 con coperchio chiudibile a vite, conduttori derivati da dorsale (questa esclusa da valutare a parte) tipo FG17 di opportuna sezione nei colori previsti dalle norme posati entro la tubazione sopra descritta, organo/i di comando di tipo civile in contenitore termoplastico da esterno adatto all'accoppiamento al tubo in PVC, dei collegamenti elettrici delle apparecchiature, contattore, conduttore di protezione sezione parifase ed accessori vari di montaggio e fissaggio. E' inoltre compreso ogni onere ed accessorio atto a rendere l'installazione funzionante e conforme alla regola dell'arte. PUNTO DI CHIAMATA DIVERSAMENTE ABILI A VISTA SU TUBAZIONE PVC
Prezzo a cad € 71,85873
Voce analisi | Voce dettaglio | Voce/Articolo | Unita' di misura | Quantita' | Prezzo unitario | Importo
TOS18_06.I05.060.033 | TOS18_PR.P60.012.003 | Tubazioni rigide a base di pvc, autoestinguente, marchio IMQ, rispondenti alle norme CEI EN 61386-1, CEI EN 61386-21, resistenti alla temperatura di 850°C secondo norma CEI EN 60695-2-11 - Ø 25 mm | m | 6.24 | 0.34 | 2.1216
TOS18_06.I05.060.033 | TOS18_PR.P60.033.002 | Cassette isolanti in PVC, stagne IP 55 con corpo in polimero colore grigio, pareti con passacavi, coperchio con viti, resistenti alla prova del filo incandecente a 960°C: - dimensioni assimilibili a 120 x 80 x 50 mm | cad | 0.2 | 3.9322 | 0.78644
TOS18_06.I05.060.033 | TOS18_PR.P60.102.001 | Conduttore unipolare di rame rosso ricotto isolato in gomma HEPR di qualità G17, con particolari caratteristiche di reazione al fuoco e conforme al Regolamento Prodotti da Costruzione CPR (UE) n.305/11, classificato secondo la norma CEI UNEL 35016, rispondente alle norme EN 50575, EN 50575 A1, CEI UNEL 35310, marchiatura CE ed IMQ, Tensione nominale: Uo/U: 450/750 V - Classe di reazione al fuoco: Cca-s1b,d1,a1. Sigla di designazione FG17 - 1 x 1,5 mmq | m | 18.9 | 0.22944 | 4.3364
TOS18_06.I05.060.033 | TOS18_PR.P61.099.030 | Apparecchi di comando modulari per installazione su guida DIN - Contattore bipolare AC7 1NA+1NC 16A 230V | cad | 1 | 25.9385 | 25.9385
TOS18_06.I05.060.033 | TOS18_PR.P62.001.011 | Apparecchi modulari di comando per serie civile con finitura standard - pulsante 1P (NO o NC) a tirante | cad | 1 | 5.896 | 5.896
TOS18_06.I05.060.033 | TOS18_PR.P62.006.001 | Accessori, scatole modulari e placche per apparecchiature serie civile con finitura standard - copriforo | cad | 1 | 0.56064 | 0.56064
TOS18_06.I05.060.033 | TOS18_PR.P62.010.002 | Scatola porta apparecchi da parete IP55 con prefratture laterali e centrali per ingresso tubazioni - 2 moduli | cad | 1 | 3.2088 | 3.2088
TOS18_06.I05.060.033 | TOS18_PR.P63.010.002 | Morsetto in policarbonato trasparente autoestinguentead elevata resistenza meccanica ed agli urti anche alle basse temperature, resistenza alla fiamma ed all’accensione secondo IEC 695-2-1, 850°C alla prova del filo incandescente, resistenza agli agenti chimici ed atmosferici, con viti imperdibili, conforme alle norme EN 60998-1, EN 60998-2-1 - sezione nominale 2.5 mmq. | cad | 2 | 0.07464 | 0.14928
|  | Totale TOS18_PR |  |  |  | 42.9978
TOS18_06.I05.060.033 | TOS18_RU.M11.001.003 | Installatore/Operaio metalmeccanico - 4^ categoria | ora | 0.334 | 21.11 | 7.0507
TOS18_06.I05.060.033 | TOS18_RU.M11.001.004 | Installatore/Operaio metalmeccanico - 3^ categoria | ora | 0.334 | 20.23 | 6.7568
|  | Totale TOS18_RU |  |  |  | 13.8076
|  | Totale Parziale (A) |  |  |  | 56.8053
|  | Spese generali (B) |  | 15% di (A) |  | 8.5208
|  | di cui per oneri sicurezza |  | 1% di (B) |  | 0.085208
|  | utile di impresa (C) |  | 10% di (A + B) |  | 6.5326
|  | Totale (A + B + C) |  |  |  | 71.8587
|  | Incidenza manodopera |  |  |  | 19,21%
TOS18_06.I05.060.034 | IMPIANTI TECNOLOGICI: i prezzi sono relativi ai cantieri presenti nella tipologia a cui appartiene il lavoro svolto. - IMPIANTI ELETTRICI: eseguiti a regola d'arte e conforme al DM 37/08 e alla norma CEI 64-8 , compreso la fornitura dei materiali, il trasporto in cantiere, montaggio e posa in opera, l'appuntatura di tubazioni e scatole negli impianti incassati, la documentazione relativa ai piani di sicurezza e la documentazione associata alle dichiarazioni di conformità, oneri per ponteggi mobili o provvisori con hmax 2 m. Non sono compresi gli oneri relativi a opere murarie quali tracce, sfondi, basamenti, ripresa d'intonaci, ecc., ed oneri di progettazione.
Punto presa di servizio - Punto di reset chiamata realizzato con pulsante a vista su tubazione in P.V.C. autoestinguente, comprensivi di quota parte scatole di derivazione in PVC IP4X con coperchio chiudibile a vite, conduttori derivati da dorsale (questa esclusa da valutare a parte) tipo FG17 di opportuna sezione nei colori previsti dalle norme posati entro la tubazione sopra descritta, organo/i di comando di tipo civile in contenitore termoplastico da esterno adatto all' accoppiamento al tubo in PVC, di collegamenti elettrici delle apparecchiature, contattore, conduttore di protezione sezione parifase ed accessori vari di montaggio e fissaggio. PUNTO RESET CHIAMATA DIVERSAMENTE ABILI A VISTA SU TUBAZIONE PVC
Prezzo a cad € 67,74583
Voce analisi | Voce dettaglio | Voce/Articolo | Unita' di misura | Quantita' | Prezzo unitario | Importo
TOS18_06.I05.060.034 | TOS18_PR.P60.012.003 | Tubazioni rigide a base di pvc, autoestinguente, marchio IMQ, rispondenti alle norme CEI EN 61386-1, CEI EN 61386-21, resistenti alla temperatura di 850°C secondo norma CEI EN 60695-2-11 - Ø 25 mm | m | 6.24 | 0.34 | 2.1216
TOS18_06.I05.060.034 | TOS18_PR.P60.033.002 | Cassette isolanti in PVC, stagne IP 55 con corpo in polimero colore grigio, pareti con passacavi, coperchio con viti, resistenti alla prova del filo incandecente a 960°C: - dimensioni assimilibili a 120 x 80 x 50 mm | cad | 0.2 | 3.9322 | 0.78644
TOS18_06.I05.060.034 | TOS18_PR.P60.102.001 | Conduttore unipolare di rame rosso ricotto isolato in gomma HEPR di qualità G17, con particolari caratteristiche di reazione al fuoco e conforme al Regolamento Prodotti da Costruzione CPR (UE) n.305/11, classificato secondo la norma CEI UNEL 35016, rispondente alle norme EN 50575, EN 50575 A1, CEI UNEL 35310, marchiatura CE ed IMQ, Tensione nominale: Uo/U: 450/750 V - Classe di reazione al fuoco: Cca-s1b,d1,a1. Sigla di designazione FG17 - 1 x 1,5 mmq | m | 18.9 | 0.22944 | 4.3364
TOS18_06.I05.060.034 | TOS18_PR.P61.099.030 | Apparecchi di comando modulari per installazione su guida DIN - Contattore bipolare AC7 1NA+1NC 16A 230V | cad | 1 | 25.9385 | 25.9385
TOS18_06.I05.060.034 | TOS18_PR.P62.001.010 | Apparecchi modulari di comando per serie civile con finitura standard - pulsante 1P (NC) 10A | cad | 1 | 2.6447 | 2.6447
TOS18_06.I05.060.034 | TOS18_PR.P62.006.001 | Accessori, scatole modulari e placche per apparecchiature serie civile con finitura standard - copriforo | cad | 1 | 0.56064 | 0.56064
TOS18_06.I05.060.034 | TOS18_PR.P62.010.002 | Scatola porta apparecchi da parete IP55 con prefratture laterali e centrali per ingresso tubazioni - 2 moduli | cad | 1 | 3.2088 | 3.2088
TOS18_06.I05.060.034 | TOS18_PR.P63.010.002 | Morsetto in policarbonato trasparente autoestinguentead elevata resistenza meccanica ed agli urti anche alle basse temperature, resistenza alla fiamma ed all’accensione secondo IEC 695-2-1, 850°C alla prova del filo incandescente, resistenza agli agenti chimici ed atmosferici, con viti imperdibili, conforme alle norme EN 60998-1, EN 60998-2-1 - sezione nominale 2.5 mmq. | cad | 2 | 0.07464 | 0.14928
|  | Totale TOS18_PR |  |  |  | 39.7465
TOS18_06.I05.060.034 | TOS18_RU.M11.001.003 | Installatore/Operaio metalmeccanico - 4^ categoria | ora | 0.334 | 21.11 | 7.0507
TOS18_06.I05.060.034 | TOS18_RU.M11.001.004 | Installatore/Operaio metalmeccanico - 3^ categoria | ora | 0.334 | 20.23 | 6.7568
|  | Totale TOS18_RU |  |  |  | 13.8076
|  | Totale Parziale (A) |  |  |  | 53.554
|  | Spese generali (B) |  | 15% di (A) |  | 8.0331
|  | di cui per oneri sicurezza |  | 1% di (B) |  | 0.080331
|  | utile di impresa (C) |  | 10% di (A + B) |  | 6.1587
|  | Totale (A + B + C) |  |  |  | 67.7458
|  | Incidenza manodopera |  |  |  | 20,38%
TOS18_06.I05.060.035 | IMPIANTI TECNOLOGICI: i prezzi sono relativi ai cantieri presenti nella tipologia a cui appartiene il lavoro svolto. - IMPIANTI ELETTRICI: eseguiti a regola d'arte e conforme al DM 37/08 e alla norma CEI 64-8 , compreso la fornitura dei materiali, il trasporto in cantiere, montaggio e posa in opera, l'appuntatura di tubazioni e scatole negli impianti incassati, la documentazione relativa ai piani di sicurezza e la documentazione associata alle dichiarazioni di conformità, oneri per ponteggi mobili o provvisori con hmax 2 m. Non sono compresi gli oneri relativi a opere murarie quali tracce, sfondi, basamenti, ripresa d'intonaci, ecc., ed oneri di progettazione.
Punto presa di servizio - Punto di segnalazione ottico/acustica su tubazione P.V.C. autoestinguente, comprensivo di quota parte scatole di derivazione per tubazione in PVC IP55 con coperchio chiudibile a vite, conduttori derivati da dorsale (questa esclusa da valutare a parte) tipo FG17 di opportuna sezione nei colori previsti dalle norme posati entro la tubazione sopra descritta, organo/i di segnalazione ottici ed acustici di tipo civile in contenitore termoplastico da esterno adatto all' accoppiamento al tubo in PVC, di collegamenti elettrici delle apparecchiature, conduttore di protezione sezione parifase ed accessori vari di montaggio e fissaggio. PUNTO DI SEGNALAZIONE OTTICO/ACUSTICA PER CHIAMATA DIVERSAMENTE ABILI A VISTA SU TUBAZIONE PVC
Prezzo a cad € 44,60777
Voce analisi | Voce dettaglio | Voce/Articolo | Unita' di misura | Quantita' | Prezzo unitario | Importo
TOS18_06.I05.060.035 | TOS18_PR.P60.012.003 | Tubazioni rigide a base di pvc, autoestinguente, marchio IMQ, rispondenti alle norme CEI EN 61386-1, CEI EN 61386-21, resistenti alla temperatura di 850°C secondo norma CEI EN 60695-2-11 - Ø 25 mm | m | 0.5 | 0.34 | 0.17
TOS18_06.I05.060.035 | TOS18_PR.P60.033.002 | Cassette isolanti in PVC, stagne IP 55 con corpo in polimero colore grigio, pareti con passacavi, coperchio con viti, resistenti alla prova del filo incandecente a 960°C: - dimensioni assimilibili a 120 x 80 x 50 mm | cad | 0.2 | 3.9322 | 0.78644
TOS18_06.I05.060.035 | TOS18_PR.P60.102.001 | Conduttore unipolare di rame rosso ricotto isolato in gomma HEPR di qualità G17, con particolari caratteristiche di reazione al fuoco e conforme al Regolamento Prodotti da Costruzione CPR (UE) n.305/11, classificato secondo la norma CEI UNEL 35016, rispondente alle norme EN 50575, EN 50575 A1, CEI UNEL 35310, marchiatura CE ed IMQ, Tensione nominale: Uo/U: 450/750 V - Classe di reazione al fuoco: Cca-s1b,d1,a1. Sigla di designazione FG17 - 1 x 1,5 mmq | m | 1.5 | 0.22944 | 0.34416
TOS18_06.I05.060.035 | TOS18_PR.P62.002.001 | Apparecchi modulari di segnalazione per serie civile con finitura standard - spia con singolo diffusore luminoso | cad | 1 | 3.1031 | 3.1031
TOS18_06.I05.060.035 | TOS18_PR.P62.002.011 | Apparecchi modulari di segnalazione per serie civile con finitura standard - suoneria - alim. 230Vac | cad | 1 | 11.638 | 11.638
TOS18_06.I05.060.035 | TOS18_PR.P62.006.001 | Accessori, scatole modulari e placche per apparecchiature serie civile con finitura standard - copriforo | cad | 1 | 0.56064 | 0.56064
TOS18_06.I05.060.035 | TOS18_PR.P62.010.003 | Scatola porta apparecchi da parete IP55 con prefratture laterali e centrali per ingresso tubazioni - 3 moduli | cad | 1 | 4.7039 | 4.7039
TOS18_06.I05.060.035 | TOS18_PR.P63.010.002 | Morsetto in policarbonato trasparente autoestinguentead elevata resistenza meccanica ed agli urti anche alle basse temperature, resistenza alla fiamma ed all’accensione secondo IEC 695-2-1, 850°C alla prova del filo incandescente, resistenza agli agenti chimici ed atmosferici, con viti imperdibili, conforme alle norme EN 60998-1, EN 60998-2-1 - sezione nominale 2.5 mmq. | cad | 2 | 0.07464 | 0.14928
|  | Totale TOS18_PR |  |  |  | 21.4555
TOS18_06.I05.060.035 | TOS18_RU.M11.001.003 | Installatore/Operaio metalmeccanico - 4^ categoria | ora | 0.334 | 21.11 | 7.0507
TOS18_06.I05.060.035 | TOS18_RU.M11.001.004 | Installatore/Operaio metalmeccanico - 3^ categoria | ora | 0.334 | 20.23 | 6.7568
|  | Totale TOS18_RU |  |  |  | 13.8076
|  | Totale Parziale (A) |  |  |  | 35.2631
|  | Spese generali (B) |  | 15% di (A) |  | 5.2895
|  | di cui per oneri sicurezza |  | 1% di (B) |  | 0.052895
|  | utile di impresa (C) |  | 10% di (A + B) |  | 4.0553
|  | Totale (A + B + C) |  |  |  | 44.6078
|  | Incidenza manodopera |  |  |  | 30,95%
TOS18_06.I05.061.050 | IMPIANTI TECNOLOGICI: i prezzi sono relativi ai cantieri presenti nella tipologia a cui appartiene il lavoro svolto. - IMPIANTI ELETTRICI: eseguiti a regola d'arte e conforme al DM 37/08 e alla norma CEI 64-8 , compreso la fornitura dei materiali, il trasporto in cantiere, montaggio e posa in opera, l'appuntatura di tubazioni e scatole negli impianti incassati, la documentazione relativa ai piani di sicurezza e la documentazione associata alle dichiarazioni di conformità, oneri per ponteggi mobili o provvisori con hmax 2 m. Non sono compresi gli oneri relativi a opere murarie quali tracce, sfondi, basamenti, ripresa d'intonaci, ecc., ed oneri di progettazione.
Apparecchiature modulari per installazione su guida DIN - Interruttore automatico modulare per installazione su guida DIN, curva D, potere di interruzione secondo CEI EN 60898 10kA (CEI EN 60947-2 15KA). Sono compresi il montaggio su guida DIN, il collegamento elettrico ed il successivo collaudo. Interruttore Magnetotermico 4P In=40A
Prezzo a cad € 156,72964
Voce analisi | Voce dettaglio | Voce/Articolo | Unita' di misura | Quantita' | Prezzo unitario | Importo
TOS18_06.I05.061.050 | TOS18_PR.P60.102.005 | Conduttore unipolare di rame rosso ricotto isolato in gomma HEPR di qualità G17, con particolari caratteristiche di reazione al fuoco e conforme al Regolamento Prodotti da Costruzione CPR (UE) n.305/11, classificato secondo la norma CEI UNEL 35016, rispondente alle norme EN 50575, EN 50575 A1, CEI UNEL 35310, marchiatura CE ed IMQ, Tensione nominale: Uo/U: 450/750 V - Classe di reazione al fuoco: Cca-s1b,d1,a1. Sigla di designazione FG17 - 1 x 10 mmq | m | 5 | 1.1834 | 5.9168
TOS18_06.I05.061.050 | TOS18_PR.P61.085.006 | Interruttori magnetotermici differenziali modulari di tipo A in curva C per installazione su guida DIN, potere di interruzione 6kA, rispondenti alla norma CEI EN 61009 - 1P+N x 16A - sensibilità 0.03A | cad | 1 | 113.3359 | 113.3359
|  | Totale TOS18_PR |  |  |  | 119.2528
TOS18_06.I05.061.050 | TOS18_RU.M11.001.003 | Installatore/Operaio metalmeccanico - 4^ categoria | ora | 0.22 | 21.11 | 4.6442
|  | Totale TOS18_RU |  |  |  | 4.6442
|  | Totale Parziale (A) |  |  |  | 123.897
|  | Spese generali (B) |  | 15% di (A) |  | 18.5845
|  | di cui per oneri sicurezza |  | 1,5% di (B) |  | 0.27877
|  | utile di impresa (C) |  | 10% di (A + B) |  | 14.2481
|  | Totale (A + B + C) |  |  |  | 156.7296
|  | Incidenza manodopera |  |  |  | 2,96%
TOS18_06.I05.106.001 | IMPIANTI TECNOLOGICI: i prezzi sono relativi ai cantieri presenti nella tipologia a cui appartiene il lavoro svolto. - IMPIANTI ELETTRICI: eseguiti a regola d'arte e conforme al DM 37/08 e alla norma CEI 64-8 , compreso la fornitura dei materiali, il trasporto in cantiere, montaggio e posa in opera, l'appuntatura di tubazioni e scatole negli impianti incassati, la documentazione relativa ai piani di sicurezza e la documentazione associata alle dichiarazioni di conformità, oneri per ponteggi mobili o provvisori con hmax 2 m. Non sono compresi gli oneri relativi a opere murarie quali tracce, sfondi, basamenti, ripresa d'intonaci, ecc., ed oneri di progettazione.
Colonne montanti in derivazione dal quadro contatori fino al quadro di appartamento con conduttori di tipo FS17 posati entro tubazione, dedicata per ogni appartamento, di P.V.C. Flex a IMQ di tipo pesante di opportune dimensioni. E'compreso nel prezzo l'incidenza percentuale per sfridi, accessori di montaggio, fissaggio ed allacciamento agli estremi, pezzi speciali, e ogni materiale di consumo. - con cavo sezione 2 (1X2,5 mmq)
Prezzo a m € 5,08534
Voce analisi | Voce dettaglio | Voce/Articolo | Unita' di misura | Quantita' | Prezzo unitario | Importo
TOS18_06.I05.106.001 | TOS18_PR.P60.011.003 | Tubazioni corrugate pieghevoli a base di pvc rigido, autoestinguente, marchio IMQ, rispondenti alle norme CEI EN 61386-1, CEI EN 61386-22, resistenti alla temperatura di 850°C secondo norma CEI EN 60695-2-11 - Ø 25 mm | m | 1.04 | 0.16 | 0.1664
TOS18_06.I05.106.001 | TOS18_PR.P60.036.004 | Cassette di derivazione da incasso in materiale plastico IP40 con coperchio a vite, rispondente alle norme EN 60670-1, EN 60670-22, IEC 60670-24, CEI 23-49: - dimensioni assimilabili a 118 x 96 x 70 mm | cad | 0.1 | 1.0628 | 0.10627
TOS18_06.I05.106.001 | TOS18_PR.P60.101.002 | Conduttore unipolare di rame rosso ricotto isolato in PVC di qualità S17, con particolari caratteristiche di reazione al fuoco e conforme al Regolamento Prodotti da Costruzione CPR (UE) n.305/11, classificato secondo la norma CEI UNEL 35016, rispondente alle norme EN 50575, EN 50575 A1, CEI UNEL 35716, marchiatura CE ed IMQ, Tensione nominale: Uo/U: 450/750 V - Classe di reazione al fuoco: Cca-s3,d1,a3. Sigla di designazione FS17 - 1 x 2,5 mmq | m | 2.1 | 0.2096 | 0.44016
|  | Totale TOS18_PR |  |  |  | 0.71283
TOS18_06.I05.106.001 | TOS18_RU.M11.001.003 | Installatore/Operaio metalmeccanico - 4^ categoria | ora | 0.08 | 21.11 | 1.6888
TOS18_06.I05.106.001 | TOS18_RU.M11.001.004 | Installatore/Operaio metalmeccanico - 3^ categoria | ora | 0.08 | 20.23 | 1.6184
|  | Totale TOS18_RU |  |  |  | 3.3072
|  | Totale Parziale (A) |  |  |  | 4.02
|  | Spese generali (B) |  | 15% di (A) |  | 0.60301
|  | di cui per oneri sicurezza |  | 1% di (B) |  | 0.0060301
|  | utile di impresa (C) |  | 10% di (A + B) |  | 0.4623
|  | Totale (A + B + C) |  |  |  | 5.0853
|  | Incidenza manodopera |  |  |  | 65,03%
TOS18_06.I05.106.002 | IMPIANTI TECNOLOGICI: i prezzi sono relativi ai cantieri presenti nella tipologia a cui appartiene il lavoro svolto. - IMPIANTI ELETTRICI: eseguiti a regola d'arte e conforme al DM 37/08 e alla norma CEI 64-8 , compreso la fornitura dei materiali, il trasporto in cantiere, montaggio e posa in opera, l'appuntatura di tubazioni e scatole negli impianti incassati, la documentazione relativa ai piani di sicurezza e la documentazione associata alle dichiarazioni di conformità, oneri per ponteggi mobili o provvisori con hmax 2 m. Non sono compresi gli oneri relativi a opere murarie quali tracce, sfondi, basamenti, ripresa d'intonaci, ecc., ed oneri di progettazione.
Colonne montanti in derivazione dal quadro contatori fino al quadro di appartamento con conduttori di tipo FS17 posati entro tubazione, dedicata per ogni appartamento, di P.V.C. Flex a IMQ di tipo pesante di opportune dimensioni. E'compreso nel prezzo l'incidenza percentuale per sfridi, accessori di montaggio, fissaggio ed allacciamento agli estremi, pezzi speciali, e ogni materiale di consumo. - con cavo sezione 2 (1X4 mmq)
Prezzo a m € 5,28830
Voce analisi | Voce dettaglio | Voce/Articolo | Unita' di misura | Quantita' | Prezzo unitario | Importo
TOS18_06.I05.106.002 | TOS18_PR.P60.011.003 | Tubazioni corrugate pieghevoli a base di pvc rigido, autoestinguente, marchio IMQ, rispondenti alle norme CEI EN 61386-1, CEI EN 61386-22, resistenti alla temperatura di 850°C secondo norma CEI EN 60695-2-11 - Ø 25 mm | m | 1.04 | 0.16 | 0.1664
TOS18_06.I05.106.002 | TOS18_PR.P60.036.004 | Cassette di derivazione da incasso in materiale plastico IP40 con coperchio a vite, rispondente alle norme EN 60670-1, EN 60670-22, IEC 60670-24, CEI 23-49: - dimensioni assimilabili a 118 x 96 x 70 mm | cad | 0.1 | 1.0628 | 0.10627
TOS18_06.I05.106.002 | TOS18_PR.P60.101.003 | Conduttore unipolare di rame rosso ricotto isolato in PVC di qualità S17, con particolari caratteristiche di reazione al fuoco e conforme al Regolamento Prodotti da Costruzione CPR (UE) n.305/11, classificato secondo la norma CEI UNEL 35016, rispondente alle norme EN 50575, EN 50575 A1, CEI UNEL 35716, marchiatura CE ed IMQ, Tensione nominale: Uo/U: 450/750 V - Classe di reazione al fuoco: Cca-s3,d1,a3. Sigla di designazione FS17 - 1 x 4 mmq | m | 2.1 | 0.286 | 0.6006
|  | Totale TOS18_PR |  |  |  | 0.87328
TOS18_06.I05.106.002 | TOS18_RU.M11.001.003 | Installatore/Operaio metalmeccanico - 4^ categoria | ora | 0.08 | 21.11 | 1.6888
TOS18_06.I05.106.002 | TOS18_RU.M11.001.004 | Installatore/Operaio metalmeccanico - 3^ categoria | ora | 0.08 | 20.23 | 1.6184
|  | Totale TOS18_RU |  |  |  | 3.3072
|  | Totale Parziale (A) |  |  |  | 4.1805
|  | Spese generali (B) |  | 15% di (A) |  | 0.62707
|  | di cui per oneri sicurezza |  | 1% di (B) |  | 0.0062707
|  | utile di impresa (C) |  | 10% di (A + B) |  | 0.48075
|  | Totale (A + B + C) |  |  |  | 5.2883
|  | Incidenza manodopera |  |  |  | 62,54%
TOS18_06.I05.106.003 | IMPIANTI TECNOLOGICI: i prezzi sono relativi ai cantieri presenti nella tipologia a cui appartiene il lavoro svolto. - IMPIANTI ELETTRICI: eseguiti a regola d'arte e conforme al DM 37/08 e alla norma CEI 64-8 , compreso la fornitura dei materiali, il trasporto in cantiere, montaggio e posa in opera, l'appuntatura di tubazioni e scatole negli impianti incassati, la documentazione relativa ai piani di sicurezza e la documentazione associata alle dichiarazioni di conformità, oneri per ponteggi mobili o provvisori con hmax 2 m. Non sono compresi gli oneri relativi a opere murarie quali tracce, sfondi, basamenti, ripresa d'intonaci, ecc., ed oneri di progettazione.
Colonne montanti in derivazione dal quadro contatori fino al quadro di appartamento con conduttori di tipo FS17 posati entro tubazione, dedicata per ogni appartamento, di P.V.C. Flex a IMQ di tipo pesante di opportune dimensioni. E'compreso nel prezzo l'incidenza percentuale per sfridi, accessori di montaggio, fissaggio ed allacciamento agli estremi, pezzi speciali, e ogni materiale di consumo. - con cavo sezione 2 (1X6 mmq)
Prezzo a m € 6,42339
Voce analisi | Voce dettaglio | Voce/Articolo | Unita' di misura | Quantita' | Prezzo unitario | Importo
TOS18_06.I05.106.003 | TOS18_PR.P60.011.003 | Tubazioni corrugate pieghevoli a base di pvc rigido, autoestinguente, marchio IMQ, rispondenti alle norme CEI EN 61386-1, CEI EN 61386-22, resistenti alla temperatura di 850°C secondo norma CEI EN 60695-2-11 - Ø 25 mm | m | 1.04 | 0.16 | 0.1664
TOS18_06.I05.106.003 | TOS18_PR.P60.036.004 | Cassette di derivazione da incasso in materiale plastico IP40 con coperchio a vite, rispondente alle norme EN 60670-1, EN 60670-22, IEC 60670-24, CEI 23-49: - dimensioni assimilabili a 118 x 96 x 70 mm | cad | 0.1 | 1.0628 | 0.10627
TOS18_06.I05.106.003 | TOS18_PR.P60.101.004 | Conduttore unipolare di rame rosso ricotto isolato in PVC di qualità S17, con particolari caratteristiche di reazione al fuoco e conforme al Regolamento Prodotti da Costruzione CPR (UE) n.305/11, classificato secondo la norma CEI UNEL 35016, rispondente alle norme EN 50575, EN 50575 A1, CEI UNEL 35716, marchiatura CE ed IMQ, Tensione nominale: Uo/U: 450/750 V - Classe di reazione al fuoco: Cca-s3,d1,a3. Sigla di designazione FS17 - 1 x 6 mmq | m | 2.1 | 0.418 | 0.8778
|  | Totale TOS18_PR |  |  |  | 1.1505
TOS18_06.I05.106.003 | TOS18_RU.M11.001.003 | Installatore/Operaio metalmeccanico - 4^ categoria | ora | 0.095 | 21.11 | 2.0055
TOS18_06.I05.106.003 | TOS18_RU.M11.001.004 | Installatore/Operaio metalmeccanico - 3^ categoria | ora | 0.095 | 20.23 | 1.9219
|  | Totale TOS18_RU |  |  |  | 3.9273
|  | Totale Parziale (A) |  |  |  | 5.0778
|  | Spese generali (B) |  | 15% di (A) |  | 0.76167
|  | di cui per oneri sicurezza |  | 1% di (B) |  | 0.0076167
|  | utile di impresa (C) |  | 10% di (A + B) |  | 0.58394
|  | Totale (A + B + C) |  |  |  | 6.4234
|  | Incidenza manodopera |  |  |  | 61,14%
TOS18_06.I05.107.001 | IMPIANTI TECNOLOGICI: i prezzi sono relativi ai cantieri presenti nella tipologia a cui appartiene il lavoro svolto. - IMPIANTI ELETTRICI: eseguiti a regola d'arte e conforme al DM 37/08 e alla norma CEI 64-8 , compreso la fornitura dei materiali, il trasporto in cantiere, montaggio e posa in opera, l'appuntatura di tubazioni e scatole negli impianti incassati, la documentazione relativa ai piani di sicurezza e la documentazione associata alle dichiarazioni di conformità, oneri per ponteggi mobili o provvisori con hmax 2 m. Non sono compresi gli oneri relativi a opere murarie quali tracce, sfondi, basamenti, ripresa d'intonaci, ecc., ed oneri di progettazione.
Colonna montante impianto di terra: colonna montante in derivazione dal collettore impianto di terra fino alla barra collettrice del quadro appartamento, con conduttore tipo FS17 colore giallo-verde posato entro tubazione in PVC flex a IMQ separato dagli altri impianti. E'compreso nel prezzo l'incidenza percentuale per raccordi, collegamenti, sfridi, pezzi speciali e materiale di consumo. - con cavo FS17 sez.6 mmq G.V.
Prezzo a m € 2,96650
Voce analisi | Voce dettaglio | Voce/Articolo | Unita' di misura | Quantita' | Prezzo unitario | Importo
TOS18_06.I05.107.001 | TOS18_PR.P60.011.003 | Tubazioni corrugate pieghevoli a base di pvc rigido, autoestinguente, marchio IMQ, rispondenti alle norme CEI EN 61386-1, CEI EN 61386-22, resistenti alla temperatura di 850°C secondo norma CEI EN 60695-2-11 - Ø 25 mm | m | 1.04 | 0.16 | 0.1664
TOS18_06.I05.107.001 | TOS18_PR.P60.036.004 | Cassette di derivazione da incasso in materiale plastico IP40 con coperchio a vite, rispondente alle norme EN 60670-1, EN 60670-22, IEC 60670-24, CEI 23-49: - dimensioni assimilabili a 118 x 96 x 70 mm | cad | 0.15 | 1.0628 | 0.15941
TOS18_06.I05.107.001 | TOS18_PR.P60.101.004 | Conduttore unipolare di rame rosso ricotto isolato in PVC di qualità S17, con particolari caratteristiche di reazione al fuoco e conforme al Regolamento Prodotti da Costruzione CPR (UE) n.305/11, classificato secondo la norma CEI UNEL 35016, rispondente alle norme EN 50575, EN 50575 A1, CEI UNEL 35716, marchiatura CE ed IMQ, Tensione nominale: Uo/U: 450/750 V - Classe di reazione al fuoco: Cca-s3,d1,a3. Sigla di designazione FS17 - 1 x 6 mmq | m | 1.05 | 0.418 | 0.4389
TOS18_06.I05.107.001 | TOS18_PR.P63.007.006 | Morsetti componibili passanti e per conduttori di terra - sezione 16 mmq. | cad | 0.15 | 1.1109 | 0.16663
|  | Totale TOS18_PR |  |  |  | 0.93134
TOS18_06.I05.107.001 | TOS18_RU.M11.001.002 | Installatore/Operaio metalmeccanico - 5^ categoria | ora | 0.033 | 22.61 | 0.74613
TOS18_06.I05.107.001 | TOS18_RU.M11.001.004 | Installatore/Operaio metalmeccanico - 3^ categoria | ora | 0.033 | 20.23 | 0.66759
|  | Totale TOS18_RU |  |  |  | 1.4137
|  | Totale Parziale (A) |  |  |  | 2.3451
|  | Spese generali (B) |  | 15% di (A) |  | 0.35176
|  | di cui per oneri sicurezza |  | 1% di (B) |  | 0.0035176
|  | utile di impresa (C) |  | 10% di (A + B) |  | 0.26968
|  | Totale (A + B + C) |  |  |  | 2.9665
|  | Incidenza manodopera |  |  |  | 47,66%
TOS18_06.I05.107.002 | IMPIANTI TECNOLOGICI: i prezzi sono relativi ai cantieri presenti nella tipologia a cui appartiene il lavoro svolto. - IMPIANTI ELETTRICI: eseguiti a regola d'arte e conforme al DM 37/08 e alla norma CEI 64-8 , compreso la fornitura dei materiali, il trasporto in cantiere, montaggio e posa in opera, l'appuntatura di tubazioni e scatole negli impianti incassati, la documentazione relativa ai piani di sicurezza e la documentazione associata alle dichiarazioni di conformità, oneri per ponteggi mobili o provvisori con hmax 2 m. Non sono compresi gli oneri relativi a opere murarie quali tracce, sfondi, basamenti, ripresa d'intonaci, ecc., ed oneri di progettazione.
Colonna montante impianto di terra: colonna montante in derivazione dal collettore impianto di terra fino alla barra collettrice del quadro appartamento, con conduttore tipo FS17 colore giallo-verde posato entro tubazione in PVC flex a IMQ separato dagli altri impianti. E'compreso nel prezzo l'incidenza percentuale per raccordi, collegamenti, sfridi, pezzi speciali e materiale di consumo. - con cavo FS17 sez.16 mmq G.V.
Prezzo a m € 5,09054
Voce analisi | Voce dettaglio | Voce/Articolo | Unita' di misura | Quantita' | Prezzo unitario | Importo
TOS18_06.I05.107.002 | TOS18_PR.P60.011.003 | Tubazioni corrugate pieghevoli a base di pvc rigido, autoestinguente, marchio IMQ, rispondenti alle norme CEI EN 61386-1, CEI EN 61386-22, resistenti alla temperatura di 850°C secondo norma CEI EN 60695-2-11 - Ø 25 mm | m | 1.04 | 0.16 | 0.1664
TOS18_06.I05.107.002 | TOS18_PR.P60.036.004 | Cassette di derivazione da incasso in materiale plastico IP40 con coperchio a vite, rispondente alle norme EN 60670-1, EN 60670-22, IEC 60670-24, CEI 23-49: - dimensioni assimilabili a 118 x 96 x 70 mm | cad | 0.15 | 1.0628 | 0.15941
TOS18_06.I05.107.002 | TOS18_PR.P60.101.006 | Conduttore unipolare di rame rosso ricotto isolato in PVC di qualità S17, con particolari caratteristiche di reazione al fuoco e conforme al Regolamento Prodotti da Costruzione CPR (UE) n.305/11, classificato secondo la norma CEI UNEL 35016, rispondente alle norme EN 50575, EN 50575 A1, CEI UNEL 35716, marchiatura CE ed IMQ, Tensione nominale: Uo/U: 450/750 V - Classe di reazione al fuoco: Cca-s3,d1,a3. Sigla di designazione FS17 - 1 x 16 mmq | m | 1.05 | 1.3235 | 1.3897
TOS18_06.I05.107.002 | TOS18_PR.P63.007.006 | Morsetti componibili passanti e per conduttori di terra - sezione 16 mmq. | cad | 0.15 | 1.1109 | 0.16663
|  | Totale TOS18_PR |  |  |  | 1.8821
TOS18_06.I05.107.002 | TOS18_RU.M11.001.002 | Installatore/Operaio metalmeccanico - 5^ categoria | ora | 0.05 | 22.61 | 1.1305
TOS18_06.I05.107.002 | TOS18_RU.M11.001.004 | Installatore/Operaio metalmeccanico - 3^ categoria | ora | 0.05 | 20.23 | 1.0115
|  | Totale TOS18_RU |  |  |  | 2.142
|  | Totale Parziale (A) |  |  |  | 4.0241
|  | Spese generali (B) |  | 15% di (A) |  | 0.60362
|  | di cui per oneri sicurezza |  | 1% di (B) |  | 0.0060362
|  | utile di impresa (C) |  | 10% di (A + B) |  | 0.46278
|  | Totale (A + B + C) |  |  |  | 5.0905
|  | Incidenza manodopera |  |  |  | 42,08%
TOS18_06.I05.110.004 | IMPIANTI TECNOLOGICI: i prezzi sono relativi ai cantieri presenti nella tipologia a cui appartiene il lavoro svolto. - IMPIANTI ELETTRICI: eseguiti a regola d'arte e conforme al DM 37/08 e alla norma CEI 64-8 , compreso la fornitura dei materiali, il trasporto in cantiere, montaggio e posa in opera, l'appuntatura di tubazioni e scatole negli impianti incassati, la documentazione relativa ai piani di sicurezza e la documentazione associata alle dichiarazioni di conformità, oneri per ponteggi mobili o provvisori con hmax 2 m. Non sono compresi gli oneri relativi a opere murarie quali tracce, sfondi, basamenti, ripresa d'intonaci, ecc., ed oneri di progettazione.
Conduttore unipolare o multipolare flessibile di rame rosso ricotto isolato in gomma HEPR di qualità G16 sotto guaina termoplastica di qualità R16, con particolari caratteristiche di reazione al fuoco e conforme al Regolamento Prodotti da Costruzione CPR (UE) n.305/11, classificato secondo la norma CEI UNEL 35016, rispondente alle norme EN 50575, EN 50575 A1, CEI UNEL 35318 35322, marchiatura CE ed IMQ, Tensione nominale: Uo/U: 0,6/1 kV - Classe di reazione al fuoco: Cca-s3,d1,a3. Sigla di designazione FG16(O)R16, da valere anche per opere di urbanizzazione. E'compreso nel prezzo l'incidenza percentuale per sfridi, accessori di montaggio, fissaggio, pezzi speciali, e ogni materiale di consumo. - 1 x 6 mmq.
Prezzo a m € 2,21212
Voce analisi | Voce dettaglio | Voce/Articolo | Unita' di misura | Quantita' | Prezzo unitario | Importo
TOS18_06.I05.110.004 | TOS18_PR.P60.104.004 | Conduttore unipolare o multipolare flessibile di rame rosso ricotto isolato in gomma HEPR di qualità G16 sotto guaina termoplastica di qualità R16, con particolari caratteristiche di reazione al fuoco e conforme al Regolamento Prodotti da Costruzione CPR (UE) n.305/11, classificato secondo la norma CEI UNEL 35016, rispondente alle norme EN 50575, EN 50575 A1, CEI UNEL 35318 35322, marchiatura CE ed IMQ, Tensione nominale: Uo/U: 0,6/1 kV - Classe di reazione al fuoco: Cca-s3,d1,a3. Sigla di designazione FG16(O)R16 - 1 x 6 mmq | m | 1.05 | 0.64544 | 0.67771
|  | Totale TOS18_PR |  |  |  | 0.67771
TOS18_06.I05.110.004 | TOS18_RU.M11.001.002 | Installatore/Operaio metalmeccanico - 5^ categoria | ora | 0.025 | 22.61 | 0.56525
TOS18_06.I05.110.004 | TOS18_RU.M11.001.004 | Installatore/Operaio metalmeccanico - 3^ categoria | ora | 0.025 | 20.23 | 0.50575
|  | Totale TOS18_RU |  |  |  | 1.071
|  | Totale Parziale (A) |  |  |  | 1.7487
|  | Spese generali (B) |  | 15% di (A) |  | 0.26231
|  | di cui per oneri sicurezza |  | 1% di (B) |  | 0.0026231
|  | utile di impresa (C) |  | 10% di (A + B) |  | 0.2011
|  | Totale (A + B + C) |  |  |  | 2.2121
|  | Incidenza manodopera |  |  |  | 48,42%
TOS18_06.I05.110.005 | IMPIANTI TECNOLOGICI: i prezzi sono relativi ai cantieri presenti nella tipologia a cui appartiene il lavoro svolto. - IMPIANTI ELETTRICI: eseguiti a regola d'arte e conforme al DM 37/08 e alla norma CEI 64-8 , compreso la fornitura dei materiali, il trasporto in cantiere, montaggio e posa in opera, l'appuntatura di tubazioni e scatole negli impianti incassati, la documentazione relativa ai piani di sicurezza e la documentazione associata alle dichiarazioni di conformità, oneri per ponteggi mobili o provvisori con hmax 2 m. Non sono compresi gli oneri relativi a opere murarie quali tracce, sfondi, basamenti, ripresa d'intonaci, ecc., ed oneri di progettazione.
Conduttore unipolare o multipolare flessibile di rame rosso ricotto isolato in gomma HEPR di qualità G16 sotto guaina termoplastica di qualità R16, con particolari caratteristiche di reazione al fuoco e conforme al Regolamento Prodotti da Costruzione CPR (UE) n.305/11, classificato secondo la norma CEI UNEL 35016, rispondente alle norme EN 50575, EN 50575 A1, CEI UNEL 35318 35322, marchiatura CE ed IMQ, Tensione nominale: Uo/U: 0,6/1 kV - Classe di reazione al fuoco: Cca-s3,d1,a3. Sigla di designazione FG16(O)R16, da valere anche per opere di urbanizzazione. E'compreso nel prezzo l'incidenza percentuale per sfridi, accessori di montaggio, fissaggio, pezzi speciali, e ogni materiale di consumo. - 1 x 16 mmq.
Prezzo a m € 3,85469
Voce analisi | Voce dettaglio | Voce/Articolo | Unita' di misura | Quantita' | Prezzo unitario | Importo
TOS18_06.I05.110.005 | TOS18_PR.P60.104.006 | Conduttore unipolare o multipolare flessibile di rame rosso ricotto isolato in gomma HEPR di qualità G16 sotto guaina termoplastica di qualità R16, con particolari caratteristiche di reazione al fuoco e conforme al Regolamento Prodotti da Costruzione CPR (UE) n.305/11, classificato secondo la norma CEI UNEL 35016, rispondente alle norme EN 50575, EN 50575 A1, CEI UNEL 35318 35322, marchiatura CE ed IMQ, Tensione nominale: Uo/U: 0,6/1 kV - Classe di reazione al fuoco: Cca-s3,d1,a3. Sigla di designazione FG16(O)R16 - 1 x 16 mmq | m | 1.05 | 1.5149 | 1.5906
|  | Totale TOS18_PR |  |  |  | 1.5906
TOS18_06.I05.110.005 | TOS18_RU.M11.001.002 | Installatore/Operaio metalmeccanico - 5^ categoria | ora | 0.034 | 22.61 | 0.76874
TOS18_06.I05.110.005 | TOS18_RU.M11.001.004 | Installatore/Operaio metalmeccanico - 3^ categoria | ora | 0.034 | 20.23 | 0.68782
|  | Totale TOS18_RU |  |  |  | 1.4566
|  | Totale Parziale (A) |  |  |  | 3.0472
|  | Spese generali (B) |  | 15% di (A) |  | 0.45708
|  | di cui per oneri sicurezza |  | 1% di (B) |  | 0.0045708
|  | utile di impresa (C) |  | 10% di (A + B) |  | 0.35043
|  | Totale (A + B + C) |  |  |  | 3.8547
|  | Incidenza manodopera |  |  |  | 37,79%
TOS18_06.I05.110.006 | IMPIANTI TECNOLOGICI: i prezzi sono relativi ai cantieri presenti nella tipologia a cui appartiene il lavoro svolto. - IMPIANTI ELETTRICI: eseguiti a regola d'arte e conforme al DM 37/08 e alla norma CEI 64-8 , compreso la fornitura dei materiali, il trasporto in cantiere, montaggio e posa in opera, l'appuntatura di tubazioni e scatole negli impianti incassati, la documentazione relativa ai piani di sicurezza e la documentazione associata alle dichiarazioni di conformità, oneri per ponteggi mobili o provvisori con hmax 2 m. Non sono compresi gli oneri relativi a opere murarie quali tracce, sfondi, basamenti, ripresa d'intonaci, ecc., ed oneri di progettazione.
Conduttore unipolare o multipolare flessibile di rame rosso ricotto isolato in gomma HEPR di qualità G16 sotto guaina termoplastica di qualità R16, con particolari caratteristiche di reazione al fuoco e conforme al Regolamento Prodotti da Costruzione CPR (UE) n.305/11, classificato secondo la norma CEI UNEL 35016, rispondente alle norme EN 50575, EN 50575 A1, CEI UNEL 35318 35322, marchiatura CE ed IMQ, Tensione nominale: Uo/U: 0,6/1 kV - Classe di reazione al fuoco: Cca-s3,d1,a3. Sigla di designazione FG16(O)R16, da valere anche per opere di urbanizzazione. E'compreso nel prezzo l'incidenza percentuale per sfridi, accessori di montaggio, fissaggio, pezzi speciali, e ogni materiale di consumo. - 1 x 16 mmq.
Prezzo a m € 3,85469
Voce analisi | Voce dettaglio | Voce/Articolo | Unita' di misura | Quantita' | Prezzo unitario | Importo
TOS18_06.I05.110.006 | TOS18_PR.P60.104.006 | Conduttore unipolare o multipolare flessibile di rame rosso ricotto isolato in gomma HEPR di qualità G16 sotto guaina termoplastica di qualità R16, con particolari caratteristiche di reazione al fuoco e conforme al Regolamento Prodotti da Costruzione CPR (UE) n.305/11, classificato secondo la norma CEI UNEL 35016, rispondente alle norme EN 50575, EN 50575 A1, CEI UNEL 35318 35322, marchiatura CE ed IMQ, Tensione nominale: Uo/U: 0,6/1 kV - Classe di reazione al fuoco: Cca-s3,d1,a3. Sigla di designazione FG16(O)R16 - 1 x 16 mmq | m | 1.05 | 1.5149 | 1.5906
|  | Totale TOS18_PR |  |  |  | 1.5906
TOS18_06.I05.110.006 | TOS18_RU.M11.001.002 | Installatore/Operaio metalmeccanico - 5^ categoria | ora | 0.034 | 22.61 | 0.76874
TOS18_06.I05.110.006 | TOS18_RU.M11.001.004 | Installatore/Operaio metalmeccanico - 3^ categoria | ora | 0.034 | 20.23 | 0.68782
|  | Totale TOS18_RU |  |  |  | 1.4566
|  | Totale Parziale (A) |  |  |  | 3.0472
|  | Spese generali (B) |  | 15% di (A) |  | 0.45708
|  | di cui per oneri sicurezza |  | 1% di (B) |  | 0.0045708
|  | utile di impresa (C) |  | 10% di (A + B) |  | 0.35043
|  | Totale (A + B + C) |  |  |  | 3.8547
|  | Incidenza manodopera |  |  |  | 37,79%
TOS18_06.I05.110.007 | IMPIANTI TECNOLOGICI: i prezzi sono relativi ai cantieri presenti nella tipologia a cui appartiene il lavoro svolto. - IMPIANTI ELETTRICI: eseguiti a regola d'arte e conforme al DM 37/08 e alla norma CEI 64-8 , compreso la fornitura dei materiali, il trasporto in cantiere, montaggio e posa in opera, l'appuntatura di tubazioni e scatole negli impianti incassati, la documentazione relativa ai piani di sicurezza e la documentazione associata alle dichiarazioni di conformità, oneri per ponteggi mobili o provvisori con hmax 2 m. Non sono compresi gli oneri relativi a opere murarie quali tracce, sfondi, basamenti, ripresa d'intonaci, ecc., ed oneri di progettazione.
Conduttore unipolare o multipolare flessibile di rame rosso ricotto isolato in gomma HEPR di qualità G16 sotto guaina termoplastica di qualità R16, con particolari caratteristiche di reazione al fuoco e conforme al Regolamento Prodotti da Costruzione CPR (UE) n.305/11, classificato secondo la norma CEI UNEL 35016, rispondente alle norme EN 50575, EN 50575 A1, CEI UNEL 35318 35322, marchiatura CE ed IMQ, Tensione nominale: Uo/U: 0,6/1 kV - Classe di reazione al fuoco: Cca-s3,d1,a3. Sigla di designazione FG16(O)R16, da valere anche per opere di urbanizzazione. E'compreso nel prezzo l'incidenza percentuale per sfridi, accessori di montaggio, fissaggio, pezzi speciali, e ogni materiale di consumo. - 1 x 25 mmq.
Prezzo a m € 4,99294
Voce analisi | Voce dettaglio | Voce/Articolo | Unita' di misura | Quantita' | Prezzo unitario | Importo
TOS18_06.I05.110.007 | TOS18_PR.P60.104.007 | Conduttore unipolare o multipolare flessibile di rame rosso ricotto isolato in gomma HEPR di qualità G16 sotto guaina termoplastica di qualità R16, con particolari caratteristiche di reazione al fuoco e conforme al Regolamento Prodotti da Costruzione CPR (UE) n.305/11, classificato secondo la norma CEI UNEL 35016, rispondente alle norme EN 50575, EN 50575 A1, CEI UNEL 35318 35322, marchiatura CE ed IMQ, Tensione nominale: Uo/U: 0,6/1 kV - Classe di reazione al fuoco: Cca-s3,d1,a3. Sigla di designazione FG16(O)R16 - 1 x 25 mmq | m | 1.05 | 2.2086 | 2.3191
|  | Totale TOS18_PR |  |  |  | 2.3191
TOS18_06.I05.110.007 | TOS18_RU.M11.001.002 | Installatore/Operaio metalmeccanico - 5^ categoria | ora | 0.038 | 22.61 | 0.85918
TOS18_06.I05.110.007 | TOS18_RU.M11.001.004 | Installatore/Operaio metalmeccanico - 3^ categoria | ora | 0.038 | 20.23 | 0.76874
|  | Totale TOS18_RU |  |  |  | 1.6279
|  | Totale Parziale (A) |  |  |  | 3.947
|  | Spese generali (B) |  | 15% di (A) |  | 0.59205
|  | di cui per oneri sicurezza |  | 1% di (B) |  | 0.0059205
|  | utile di impresa (C) |  | 10% di (A + B) |  | 0.4539
|  | Totale (A + B + C) |  |  |  | 4.9929
|  | Incidenza manodopera |  |  |  | 32,6%
TOS18_06.I05.110.008 | IMPIANTI TECNOLOGICI: i prezzi sono relativi ai cantieri presenti nella tipologia a cui appartiene il lavoro svolto. - IMPIANTI ELETTRICI: eseguiti a regola d'arte e conforme al DM 37/08 e alla norma CEI 64-8 , compreso la fornitura dei materiali, il trasporto in cantiere, montaggio e posa in opera, l'appuntatura di tubazioni e scatole negli impianti incassati, la documentazione relativa ai piani di sicurezza e la documentazione associata alle dichiarazioni di conformità, oneri per ponteggi mobili o provvisori con hmax 2 m. Non sono compresi gli oneri relativi a opere murarie quali tracce, sfondi, basamenti, ripresa d'intonaci, ecc., ed oneri di progettazione.
Conduttore unipolare o multipolare flessibile di rame rosso ricotto isolato in gomma HEPR di qualità G16 sotto guaina termoplastica di qualità R16, con particolari caratteristiche di reazione al fuoco e conforme al Regolamento Prodotti da Costruzione CPR (UE) n.305/11, classificato secondo la norma CEI UNEL 35016, rispondente alle norme EN 50575, EN 50575 A1, CEI UNEL 35318 35322, marchiatura CE ed IMQ, Tensione nominale: Uo/U: 0,6/1 kV - Classe di reazione al fuoco: Cca-s3,d1,a3. Sigla di designazione FG16(O)R16, da valere anche per opere di urbanizzazione. E'compreso nel prezzo l'incidenza percentuale per sfridi, accessori di montaggio, fissaggio, pezzi speciali, e ogni materiale di consumo. - 1 x 35 mmq.
Prezzo a m € 2,31902
Voce analisi | Voce dettaglio | Voce/Articolo | Unita' di misura | Quantita' | Prezzo unitario | Importo
TOS18_06.I05.110.008 | TOS18_PR.P60.104.008 | Conduttore unipolare o multipolare flessibile di rame rosso ricotto isolato in gomma HEPR di qualità G16 sotto guaina termoplastica di qualità R16, con particolari caratteristiche di reazione al fuoco e conforme al Regolamento Prodotti da Costruzione CPR (UE) n.305/11, classificato secondo la norma CEI UNEL 35016, rispondente alle norme EN 50575, EN 50575 A1, CEI UNEL 35318 35322, marchiatura CE ed IMQ, Tensione nominale: Uo/U: 0,6/1 kV - Classe di reazione al fuoco: Cca-s3,d1,a3. Sigla di designazione FG16(O)R16 - 1 x 35 mmq | m | 1.05 | 0.03232 | 0.033936
|  | Totale TOS18_PR |  |  |  | 0.033936
TOS18_06.I05.110.008 | TOS18_RU.M11.001.002 | Installatore/Operaio metalmeccanico - 5^ categoria | ora | 0.042 | 22.61 | 0.94962
TOS18_06.I05.110.008 | TOS18_RU.M11.001.004 | Installatore/Operaio metalmeccanico - 3^ categoria | ora | 0.042 | 20.23 | 0.84966
|  | Totale TOS18_RU |  |  |  | 1.7993
|  | Totale Parziale (A) |  |  |  | 1.8332
|  | Spese generali (B) |  | 15% di (A) |  | 0.27498
|  | di cui per oneri sicurezza |  | 1% di (B) |  | 0.0027498
|  | utile di impresa (C) |  | 10% di (A + B) |  | 0.21082
|  | Totale (A + B + C) |  |  |  | 2.319
|  | Incidenza manodopera |  |  |  | 77,59%
TOS18_06.I05.110.009 | IMPIANTI TECNOLOGICI: i prezzi sono relativi ai cantieri presenti nella tipologia a cui appartiene il lavoro svolto. - IMPIANTI ELETTRICI: eseguiti a regola d'arte e conforme al DM 37/08 e alla norma CEI 64-8 , compreso la fornitura dei materiali, il trasporto in cantiere, montaggio e posa in opera, l'appuntatura di tubazioni e scatole negli impianti incassati, la documentazione relativa ai piani di sicurezza e la documentazione associata alle dichiarazioni di conformità, oneri per ponteggi mobili o provvisori con hmax 2 m. Non sono compresi gli oneri relativi a opere murarie quali tracce, sfondi, basamenti, ripresa d'intonaci, ecc., ed oneri di progettazione.
Conduttore unipolare o multipolare flessibile di rame rosso ricotto isolato in gomma HEPR di qualità G16 sotto guaina termoplastica di qualità R16, con particolari caratteristiche di reazione al fuoco e conforme al Regolamento Prodotti da Costruzione CPR (UE) n.305/11, classificato secondo la norma CEI UNEL 35016, rispondente alle norme EN 50575, EN 50575 A1, CEI UNEL 35318 35322, marchiatura CE ed IMQ, Tensione nominale: Uo/U: 0,6/1 kV - Classe di reazione al fuoco: Cca-s3,d1,a3. Sigla di designazione FG16(O)R16, da valere anche per opere di urbanizzazione. E'compreso nel prezzo l'incidenza percentuale per sfridi, accessori di montaggio, fissaggio, pezzi speciali, e ogni materiale di consumo. - 1 x 50 mmq.
Prezzo a m € 8,13952
Voce analisi | Voce dettaglio | Voce/Articolo | Unita' di misura | Quantita' | Prezzo unitario | Importo
TOS18_06.I05.110.009 | TOS18_PR.P60.104.009 | Conduttore unipolare o multipolare flessibile di rame rosso ricotto isolato in gomma HEPR di qualità G16 sotto guaina termoplastica di qualità R16, con particolari caratteristiche di reazione al fuoco e conforme al Regolamento Prodotti da Costruzione CPR (UE) n.305/11, classificato secondo la norma CEI UNEL 35016, rispondente alle norme EN 50575, EN 50575 A1, CEI UNEL 35318 35322, marchiatura CE ed IMQ, Tensione nominale: Uo/U: 0,6/1 kV - Classe di reazione al fuoco: Cca-s3,d1,a3. Sigla di designazione FG16(O)R16 - 1 x 50 mmq | m | 1.05 | 4.2512 | 4.4638
|  | Totale TOS18_PR |  |  |  | 4.4638
TOS18_06.I05.110.009 | TOS18_RU.M11.001.002 | Installatore/Operaio metalmeccanico - 5^ categoria | ora | 0.046 | 22.61 | 1.0401
TOS18_06.I05.110.009 | TOS18_RU.M11.001.004 | Installatore/Operaio metalmeccanico - 3^ categoria | ora | 0.046 | 20.23 | 0.93058
|  | Totale TOS18_RU |  |  |  | 1.9706
|  | Totale Parziale (A) |  |  |  | 6.4344
|  | Spese generali (B) |  | 15% di (A) |  | 0.96516
|  | di cui per oneri sicurezza |  | 1% di (B) |  | 0.0096516
|  | utile di impresa (C) |  | 10% di (A + B) |  | 0.73996
|  | Totale (A + B + C) |  |  |  | 8.1395
|  | Incidenza manodopera |  |  |  | 24,21%
TOS18_06.I05.110.010 | IMPIANTI TECNOLOGICI: i prezzi sono relativi ai cantieri presenti nella tipologia a cui appartiene il lavoro svolto. - IMPIANTI ELETTRICI: eseguiti a regola d'arte e conforme al DM 37/08 e alla norma CEI 64-8 , compreso la fornitura dei materiali, il trasporto in cantiere, montaggio e posa in opera, l'appuntatura di tubazioni e scatole negli impianti incassati, la documentazione relativa ai piani di sicurezza e la documentazione associata alle dichiarazioni di conformità, oneri per ponteggi mobili o provvisori con hmax 2 m. Non sono compresi gli oneri relativi a opere murarie quali tracce, sfondi, basamenti, ripresa d'intonaci, ecc., ed oneri di progettazione.
Conduttore unipolare o multipolare flessibile di rame rosso ricotto isolato in gomma HEPR di qualità G16 sotto guaina termoplastica di qualità R16, con particolari caratteristiche di reazione al fuoco e conforme al Regolamento Prodotti da Costruzione CPR (UE) n.305/11, classificato secondo la norma CEI UNEL 35016, rispondente alle norme EN 50575, EN 50575 A1, CEI UNEL 35318 35322, marchiatura CE ed IMQ, Tensione nominale: Uo/U: 0,6/1 kV - Classe di reazione al fuoco: Cca-s3,d1,a3. Sigla di designazione FG16(O)R16, da valere anche per opere di urbanizzazione. E'compreso nel prezzo l'incidenza percentuale per sfridi, accessori di montaggio, fissaggio, pezzi speciali, e ogni materiale di consumo. - 1 x 70 mmq.
Prezzo a m € 10,56267
Voce analisi | Voce dettaglio | Voce/Articolo | Unita' di misura | Quantita' | Prezzo unitario | Importo
TOS18_06.I05.110.010 | TOS18_PR.P60.104.010 | Conduttore unipolare o multipolare flessibile di rame rosso ricotto isolato in gomma HEPR di qualità G16 sotto guaina termoplastica di qualità R16, con particolari caratteristiche di reazione al fuoco e conforme al Regolamento Prodotti da Costruzione CPR (UE) n.305/11, classificato secondo la norma CEI UNEL 35016, rispondente alle norme EN 50575, EN 50575 A1, CEI UNEL 35318 35322, marchiatura CE ed IMQ, Tensione nominale: Uo/U: 0,6/1 kV - Classe di reazione al fuoco: Cca-s3,d1,a3. Sigla di designazione FG16(O)R16 - 1 x 70 mmq | m | 1.05 | 5.9123 | 6.2079
|  | Totale TOS18_PR |  |  |  | 6.2079
TOS18_06.I05.110.010 | TOS18_RU.M11.001.002 | Installatore/Operaio metalmeccanico - 5^ categoria | ora | 0.05 | 22.61 | 1.1305
TOS18_06.I05.110.010 | TOS18_RU.M11.001.004 | Installatore/Operaio metalmeccanico - 3^ categoria | ora | 0.05 | 20.23 | 1.0115
|  | Totale TOS18_RU |  |  |  | 2.142
|  | Totale Parziale (A) |  |  |  | 8.3499
|  | Spese generali (B) |  | 15% di (A) |  | 1.2525
|  | di cui per oneri sicurezza |  | 1% di (B) |  | 0.012525
|  | utile di impresa (C) |  | 10% di (A + B) |  | 0.96024
|  | Totale (A + B + C) |  |  |  | 10.5627
|  | Incidenza manodopera |  |  |  | 20,28%
TOS18_06.I05.110.011 | IMPIANTI TECNOLOGICI: i prezzi sono relativi ai cantieri presenti nella tipologia a cui appartiene il lavoro svolto. - IMPIANTI ELETTRICI: eseguiti a regola d'arte e conforme al DM 37/08 e alla norma CEI 64-8 , compreso la fornitura dei materiali, il trasporto in cantiere, montaggio e posa in opera, l'appuntatura di tubazioni e scatole negli impianti incassati, la documentazione relativa ai piani di sicurezza e la documentazione associata alle dichiarazioni di conformità, oneri per ponteggi mobili o provvisori con hmax 2 m. Non sono compresi gli oneri relativi a opere murarie quali tracce, sfondi, basamenti, ripresa d'intonaci, ecc., ed oneri di progettazione.
Conduttore unipolare o multipolare flessibile di rame rosso ricotto isolato in gomma HEPR di qualità G16 sotto guaina termoplastica di qualità R16, con particolari caratteristiche di reazione al fuoco e conforme al Regolamento Prodotti da Costruzione CPR (UE) n.305/11, classificato secondo la norma CEI UNEL 35016, rispondente alle norme EN 50575, EN 50575 A1, CEI UNEL 35318 35322, marchiatura CE ed IMQ, Tensione nominale: Uo/U: 0,6/1 kV - Classe di reazione al fuoco: Cca-s3,d1,a3. Sigla di designazione FG16(O)R16, da valere anche per opere di urbanizzazione. E'compreso nel prezzo l'incidenza percentuale per sfridi, accessori di montaggio, fissaggio, pezzi speciali, e ogni materiale di consumo. - 1 x 95 mmq.
Prezzo a m € 13,11673
Voce analisi | Voce dettaglio | Voce/Articolo | Unita' di misura | Quantita' | Prezzo unitario | Importo
TOS18_06.I05.110.011 | TOS18_PR.P60.104.011 | Conduttore unipolare o multipolare flessibile di rame rosso ricotto isolato in gomma HEPR di qualità G16 sotto guaina termoplastica di qualità R16, con particolari caratteristiche di reazione al fuoco e conforme al Regolamento Prodotti da Costruzione CPR (UE) n.305/11, classificato secondo la norma CEI UNEL 35016, rispondente alle norme EN 50575, EN 50575 A1, CEI UNEL 35318 35322, marchiatura CE ed IMQ, Tensione nominale: Uo/U: 0,6/1 kV - Classe di reazione al fuoco: Cca-s3,d1,a3. Sigla di designazione FG16(O)R16 - 1 x 95 mmq | m | 1.05 | 7.672 | 8.0556
|  | Totale TOS18_PR |  |  |  | 8.0556
TOS18_06.I05.110.011 | TOS18_RU.M11.001.002 | Installatore/Operaio metalmeccanico - 5^ categoria | ora | 0.054 | 22.61 | 1.2209
TOS18_06.I05.110.011 | TOS18_RU.M11.001.004 | Installatore/Operaio metalmeccanico - 3^ categoria | ora | 0.054 | 20.23 | 1.0924
|  | Totale TOS18_RU |  |  |  | 2.3134
|  | Totale Parziale (A) |  |  |  | 10.369
|  | Spese generali (B) |  | 15% di (A) |  | 1.5553
|  | di cui per oneri sicurezza |  | 1% di (B) |  | 0.015553
|  | utile di impresa (C) |  | 10% di (A + B) |  | 1.1924
|  | Totale (A + B + C) |  |  |  | 13.1167
|  | Incidenza manodopera |  |  |  | 17,64%
TOS18_06.I05.110.012 | IMPIANTI TECNOLOGICI: i prezzi sono relativi ai cantieri presenti nella tipologia a cui appartiene il lavoro svolto. - IMPIANTI ELETTRICI: eseguiti a regola d'arte e conforme al DM 37/08 e alla norma CEI 64-8 , compreso la fornitura dei materiali, il trasporto in cantiere, montaggio e posa in opera, l'appuntatura di tubazioni e scatole negli impianti incassati, la documentazione relativa ai piani di sicurezza e la documentazione associata alle dichiarazioni di conformità, oneri per ponteggi mobili o provvisori con hmax 2 m. Non sono compresi gli oneri relativi a opere murarie quali tracce, sfondi, basamenti, ripresa d'intonaci, ecc., ed oneri di progettazione.
Conduttore unipolare o multipolare flessibile di rame rosso ricotto isolato in gomma HEPR di qualità G16 sotto guaina termoplastica di qualità R16, con particolari caratteristiche di reazione al fuoco e conforme al Regolamento Prodotti da Costruzione CPR (UE) n.305/11, classificato secondo la norma CEI UNEL 35016, rispondente alle norme EN 50575, EN 50575 A1, CEI UNEL 35318 35322, marchiatura CE ed IMQ, Tensione nominale: Uo/U: 0,6/1 kV - Classe di reazione al fuoco: Cca-s3,d1,a3. Sigla di designazione FG16(O)R16, da valere anche per opere di urbanizzazione. E'compreso nel prezzo l'incidenza percentuale per sfridi, accessori di montaggio, fissaggio, pezzi speciali, e ogni materiale di consumo. - 1 x 120 mmq.
Prezzo a m € 16,20635
Voce analisi | Voce dettaglio | Voce/Articolo | Unita' di misura | Quantita' | Prezzo unitario | Importo
TOS18_06.I05.110.012 | TOS18_PR.P60.104.012 | Conduttore unipolare o multipolare flessibile di rame rosso ricotto isolato in gomma HEPR di qualità G16 sotto guaina termoplastica di qualità R16, con particolari caratteristiche di reazione al fuoco e conforme al Regolamento Prodotti da Costruzione CPR (UE) n.305/11, classificato secondo la norma CEI UNEL 35016, rispondente alle norme EN 50575, EN 50575 A1, CEI UNEL 35318 35322, marchiatura CE ed IMQ, Tensione nominale: Uo/U: 0,6/1 kV - Classe di reazione al fuoco: Cca-s3,d1,a3. Sigla di designazione FG16(O)R16 - 1 x 120 mmq | m | 1.05 | 9.8349 | 10.3266
|  | Totale TOS18_PR |  |  |  | 10.3266
TOS18_06.I05.110.012 | TOS18_RU.M11.001.002 | Installatore/Operaio metalmeccanico - 5^ categoria | ora | 0.058 | 22.61 | 1.3114
TOS18_06.I05.110.012 | TOS18_RU.M11.001.004 | Installatore/Operaio metalmeccanico - 3^ categoria | ora | 0.058 | 20.23 | 1.1733
|  | Totale TOS18_RU |  |  |  | 2.4847
|  | Totale Parziale (A) |  |  |  | 12.8113
|  | Spese generali (B) |  | 15% di (A) |  | 1.9217
|  | di cui per oneri sicurezza |  | 1% di (B) |  | 0.019217
|  | utile di impresa (C) |  | 10% di (A + B) |  | 1.4733
|  | Totale (A + B + C) |  |  |  | 16.2064
|  | Incidenza manodopera |  |  |  | 15,33%
TOS18_06.I05.110.013 | IMPIANTI TECNOLOGICI: i prezzi sono relativi ai cantieri presenti nella tipologia a cui appartiene il lavoro svolto. - IMPIANTI ELETTRICI: eseguiti a regola d'arte e conforme al DM 37/08 e alla norma CEI 64-8 , compreso la fornitura dei materiali, il trasporto in cantiere, montaggio e posa in opera, l'appuntatura di tubazioni e scatole negli impianti incassati, la documentazione relativa ai piani di sicurezza e la documentazione associata alle dichiarazioni di conformità, oneri per ponteggi mobili o provvisori con hmax 2 m. Non sono compresi gli oneri relativi a opere murarie quali tracce, sfondi, basamenti, ripresa d'intonaci, ecc., ed oneri di progettazione.
Conduttore unipolare o multipolare flessibile di rame rosso ricotto isolato in gomma HEPR di qualità G16 sotto guaina termoplastica di qualità R16, con particolari caratteristiche di reazione al fuoco e conforme al Regolamento Prodotti da Costruzione CPR (UE) n.305/11, classificato secondo la norma CEI UNEL 35016, rispondente alle norme EN 50575, EN 50575 A1, CEI UNEL 35318 35322, marchiatura CE ed IMQ, Tensione nominale: Uo/U: 0,6/1 kV - Classe di reazione al fuoco: Cca-s3,d1,a3. Sigla di designazione FG16(O)R16, da valere anche per opere di urbanizzazione. E'compreso nel prezzo l'incidenza percentuale per sfridi, accessori di montaggio, fissaggio, pezzi speciali, e ogni materiale di consumo. - 1 x 150 mmq.
Prezzo a m € 19,63345
Voce analisi | Voce dettaglio | Voce/Articolo | Unita' di misura | Quantita' | Prezzo unitario | Importo
TOS18_06.I05.110.013 | TOS18_PR.P60.104.013 | Conduttore unipolare o multipolare flessibile di rame rosso ricotto isolato in gomma HEPR di qualità G16 sotto guaina termoplastica di qualità R16, con particolari caratteristiche di reazione al fuoco e conforme al Regolamento Prodotti da Costruzione CPR (UE) n.305/11, classificato secondo la norma CEI UNEL 35016, rispondente alle norme EN 50575, EN 50575 A1, CEI UNEL 35318 35322, marchiatura CE ed IMQ, Tensione nominale: Uo/U: 0,6/1 kV - Classe di reazione al fuoco: Cca-s3,d1,a3. Sigla di designazione FG16(O)R16 - 1 x 150 mmq | m | 1.05 | 12.2518 | 12.8644
|  | Totale TOS18_PR |  |  |  | 12.8644
TOS18_06.I05.110.013 | TOS18_RU.M11.001.002 | Installatore/Operaio metalmeccanico - 5^ categoria | ora | 0.062 | 22.61 | 1.4018
TOS18_06.I05.110.013 | TOS18_RU.M11.001.004 | Installatore/Operaio metalmeccanico - 3^ categoria | ora | 0.062 | 20.23 | 1.2543
|  | Totale TOS18_RU |  |  |  | 2.6561
|  | Totale Parziale (A) |  |  |  | 15.5205
|  | Spese generali (B) |  | 15% di (A) |  | 2.3281
|  | di cui per oneri sicurezza |  | 1% di (B) |  | 0.023281
|  | utile di impresa (C) |  | 10% di (A + B) |  | 1.7849
|  | Totale (A + B + C) |  |  |  | 19.6334
|  | Incidenza manodopera |  |  |  | 13,53%
TOS18_06.I05.110.014 | IMPIANTI TECNOLOGICI: i prezzi sono relativi ai cantieri presenti nella tipologia a cui appartiene il lavoro svolto. - IMPIANTI ELETTRICI: eseguiti a regola d'arte e conforme al DM 37/08 e alla norma CEI 64-8 , compreso la fornitura dei materiali, il trasporto in cantiere, montaggio e posa in opera, l'appuntatura di tubazioni e scatole negli impianti incassati, la documentazione relativa ai piani di sicurezza e la documentazione associata alle dichiarazioni di conformità, oneri per ponteggi mobili o provvisori con hmax 2 m. Non sono compresi gli oneri relativi a opere murarie quali tracce, sfondi, basamenti, ripresa d'intonaci, ecc., ed oneri di progettazione.
Conduttore unipolare o multipolare flessibile di rame rosso ricotto isolato in gomma HEPR di qualità G16 sotto guaina termoplastica di qualità R16, con particolari caratteristiche di reazione al fuoco e conforme al Regolamento Prodotti da Costruzione CPR (UE) n.305/11, classificato secondo la norma CEI UNEL 35016, rispondente alle norme EN 50575, EN 50575 A1, CEI UNEL 35318 35322, marchiatura CE ed IMQ, Tensione nominale: Uo/U: 0,6/1 kV - Classe di reazione al fuoco: Cca-s3,d1,a3. Sigla di designazione FG16(O)R16, da valere anche per opere di urbanizzazione. E'compreso nel prezzo l'incidenza percentuale per sfridi, accessori di montaggio, fissaggio, pezzi speciali, e ogni materiale di consumo. - 1 x 185 mmq.
Prezzo a m € 23,33512
Voce analisi | Voce dettaglio | Voce/Articolo | Unita' di misura | Quantita' | Prezzo unitario | Importo
TOS18_06.I05.110.014 | TOS18_PR.P60.104.014 | Conduttore unipolare o multipolare flessibile di rame rosso ricotto isolato in gomma HEPR di qualità G16 sotto guaina termoplastica di qualità R16, con particolari caratteristiche di reazione al fuoco e conforme al Regolamento Prodotti da Costruzione CPR (UE) n.305/11, classificato secondo la norma CEI UNEL 35016, rispondente alle norme EN 50575, EN 50575 A1, CEI UNEL 35318 35322, marchiatura CE ed IMQ, Tensione nominale: Uo/U: 0,6/1 kV - Classe di reazione al fuoco: Cca-s3,d1,a3. Sigla di designazione FG16(O)R16 - 1 x 185 mmq | m | 1.05 | 14.8755 | 15.6193
|  | Totale TOS18_PR |  |  |  | 15.6193
TOS18_06.I05.110.014 | TOS18_RU.M11.001.002 | Installatore/Operaio metalmeccanico - 5^ categoria | ora | 0.066 | 22.61 | 1.4923
TOS18_06.I05.110.014 | TOS18_RU.M11.001.004 | Installatore/Operaio metalmeccanico - 3^ categoria | ora | 0.066 | 20.23 | 1.3352
|  | Totale TOS18_RU |  |  |  | 2.8274
|  | Totale Parziale (A) |  |  |  | 18.4467
|  | Spese generali (B) |  | 15% di (A) |  | 2.767
|  | di cui per oneri sicurezza |  | 1% di (B) |  | 0.02767
|  | utile di impresa (C) |  | 10% di (A + B) |  | 2.1214
|  | Totale (A + B + C) |  |  |  | 23.3351
|  | Incidenza manodopera |  |  |  | 12,12%
TOS18_06.I05.110.015 | IMPIANTI TECNOLOGICI: i prezzi sono relativi ai cantieri presenti nella tipologia a cui appartiene il lavoro svolto. - IMPIANTI ELETTRICI: eseguiti a regola d'arte e conforme al DM 37/08 e alla norma CEI 64-8 , compreso la fornitura dei materiali, il trasporto in cantiere, montaggio e posa in opera, l'appuntatura di tubazioni e scatole negli impianti incassati, la documentazione relativa ai piani di sicurezza e la documentazione associata alle dichiarazioni di conformità, oneri per ponteggi mobili o provvisori con hmax 2 m. Non sono compresi gli oneri relativi a opere murarie quali tracce, sfondi, basamenti, ripresa d'intonaci, ecc., ed oneri di progettazione.
Conduttore unipolare o multipolare flessibile di rame rosso ricotto isolato in gomma HEPR di qualità G16 sotto guaina termoplastica di qualità R16, con particolari caratteristiche di reazione al fuoco e conforme al Regolamento Prodotti da Costruzione CPR (UE) n.305/11, classificato secondo la norma CEI UNEL 35016, rispondente alle norme EN 50575, EN 50575 A1, CEI UNEL 35318 35322, marchiatura CE ed IMQ, Tensione nominale: Uo/U: 0,6/1 kV - Classe di reazione al fuoco: Cca-s3,d1,a3. Sigla di designazione FG16(O)R16, da valere anche per opere di urbanizzazione. E'compreso nel prezzo l'incidenza percentuale per sfridi, accessori di montaggio, fissaggio, pezzi speciali, e ogni materiale di consumo. - 1 x 240 mmq.
Prezzo a m € 29,81146
Voce analisi | Voce dettaglio | Voce/Articolo | Unita' di misura | Quantita' | Prezzo unitario | Importo
TOS18_06.I05.110.015 | TOS18_PR.P60.104.015 | Conduttore unipolare o multipolare flessibile di rame rosso ricotto isolato in gomma HEPR di qualità G16 sotto guaina termoplastica di qualità R16, con particolari caratteristiche di reazione al fuoco e conforme al Regolamento Prodotti da Costruzione CPR (UE) n.305/11, classificato secondo la norma CEI UNEL 35016, rispondente alle norme EN 50575, EN 50575 A1, CEI UNEL 35318 35322, marchiatura CE ed IMQ, Tensione nominale: Uo/U: 0,6/1 kV - Classe di reazione al fuoco: Cca-s3,d1,a3. Sigla di designazione FG16(O)R16 - 1 x 240 mmq | m | 1.05 | 19.5882 | 20.5676
|  | Totale TOS18_PR |  |  |  | 20.5676
TOS18_06.I05.110.015 | TOS18_RU.M11.001.002 | Installatore/Operaio metalmeccanico - 5^ categoria | ora | 0.07 | 22.61 | 1.5827
TOS18_06.I05.110.015 | TOS18_RU.M11.001.004 | Installatore/Operaio metalmeccanico - 3^ categoria | ora | 0.07 | 20.23 | 1.4161
|  | Totale TOS18_RU |  |  |  | 2.9988
|  | Totale Parziale (A) |  |  |  | 23.5664
|  | Spese generali (B) |  | 15% di (A) |  | 3.535
|  | di cui per oneri sicurezza |  | 1% di (B) |  | 0.03535
|  | utile di impresa (C) |  | 10% di (A + B) |  | 2.7101
|  | Totale (A + B + C) |  |  |  | 29.8115
|  | Incidenza manodopera |  |  |  | 10,06%
TOS18_06.I05.110.018 | IMPIANTI TECNOLOGICI: i prezzi sono relativi ai cantieri presenti nella tipologia a cui appartiene il lavoro svolto. - IMPIANTI ELETTRICI: eseguiti a regola d'arte e conforme al DM 37/08 e alla norma CEI 64-8 , compreso la fornitura dei materiali, il trasporto in cantiere, montaggio e posa in opera, l'appuntatura di tubazioni e scatole negli impianti incassati, la documentazione relativa ai piani di sicurezza e la documentazione associata alle dichiarazioni di conformità, oneri per ponteggi mobili o provvisori con hmax 2 m. Non sono compresi gli oneri relativi a opere murarie quali tracce, sfondi, basamenti, ripresa d'intonaci, ecc., ed oneri di progettazione.
Conduttore unipolare o multipolare flessibile di rame rosso ricotto isolato in gomma HEPR di qualità G16 sotto guaina termoplastica di qualità R16, con particolari caratteristiche di reazione al fuoco e conforme al Regolamento Prodotti da Costruzione CPR (UE) n.305/11, classificato secondo la norma CEI UNEL 35016, rispondente alle norme EN 50575, EN 50575 A1, CEI UNEL 35318 35322, marchiatura CE ed IMQ, Tensione nominale: Uo/U: 0,6/1 kV - Classe di reazione al fuoco: Cca-s3,d1,a3. Sigla di designazione FG16(O)R16, da valere anche per opere di urbanizzazione. E'compreso nel prezzo l'incidenza percentuale per sfridi, accessori di montaggio, fissaggio, pezzi speciali, e ogni materiale di consumo. - 2 x 1,5 mmq.
Prezzo a m € 1,51633
Voce analisi | Voce dettaglio | Voce/Articolo | Unita' di misura | Quantita' | Prezzo unitario | Importo
TOS18_06.I05.110.018 | TOS18_PR.P60.104.018 | Conduttore unipolare o multipolare flessibile di rame rosso ricotto isolato in gomma HEPR di qualità G16 sotto guaina termoplastica di qualità R16, con particolari caratteristiche di reazione al fuoco e conforme al Regolamento Prodotti da Costruzione CPR (UE) n.305/11, classificato secondo la norma CEI UNEL 35016, rispondente alle norme EN 50575, EN 50575 A1, CEI UNEL 35318 35322, marchiatura CE ed IMQ, Tensione nominale: Uo/U: 0,6/1 kV - Classe di reazione al fuoco: Cca-s3,d1,a3. Sigla di designazione FG16(O)R16 - 2 x 1,5 mmq | m | 1.05 | 0.448 | 0.4704
|  | Totale TOS18_PR |  |  |  | 0.4704
TOS18_06.I05.110.018 | TOS18_RU.M11.001.002 | Installatore/Operaio metalmeccanico - 5^ categoria | ora | 0.017 | 22.61 | 0.38437
TOS18_06.I05.110.018 | TOS18_RU.M11.001.004 | Installatore/Operaio metalmeccanico - 3^ categoria | ora | 0.017 | 20.23 | 0.34391
|  | Totale TOS18_RU |  |  |  | 0.72828
|  | Totale Parziale (A) |  |  |  | 1.1987
|  | Spese generali (B) |  | 15% di (A) |  | 0.1798
|  | di cui per oneri sicurezza |  | 1% di (B) |  | 0.001798
|  | utile di impresa (C) |  | 10% di (A + B) |  | 0.13785
|  | Totale (A + B + C) |  |  |  | 1.5163
|  | Incidenza manodopera |  |  |  | 48,03%
TOS18_06.I05.110.019 | IMPIANTI TECNOLOGICI: i prezzi sono relativi ai cantieri presenti nella tipologia a cui appartiene il lavoro svolto. - IMPIANTI ELETTRICI: eseguiti a regola d'arte e conforme al DM 37/08 e alla norma CEI 64-8 , compreso la fornitura dei materiali, il trasporto in cantiere, montaggio e posa in opera, l'appuntatura di tubazioni e scatole negli impianti incassati, la documentazione relativa ai piani di sicurezza e la documentazione associata alle dichiarazioni di conformità, oneri per ponteggi mobili o provvisori con hmax 2 m. Non sono compresi gli oneri relativi a opere murarie quali tracce, sfondi, basamenti, ripresa d'intonaci, ecc., ed oneri di progettazione.
Conduttore unipolare o multipolare flessibile di rame rosso ricotto isolato in gomma HEPR di qualità G16 sotto guaina termoplastica di qualità R16, con particolari caratteristiche di reazione al fuoco e conforme al Regolamento Prodotti da Costruzione CPR (UE) n.305/11, classificato secondo la norma CEI UNEL 35016, rispondente alle norme EN 50575, EN 50575 A1, CEI UNEL 35318 35322, marchiatura CE ed IMQ, Tensione nominale: Uo/U: 0,6/1 kV - Classe di reazione al fuoco: Cca-s3,d1,a3. Sigla di designazione FG16(O)R16, da valere anche per opere di urbanizzazione. E'compreso nel prezzo l'incidenza percentuale per sfridi, accessori di montaggio, fissaggio, pezzi speciali, e ogni materiale di consumo. - 2 x 2,5 mmq.
Prezzo a m € 1,97112
Voce analisi | Voce dettaglio | Voce/Articolo | Unita' di misura | Quantita' | Prezzo unitario | Importo
TOS18_06.I05.110.019 | TOS18_PR.P60.104.019 | Conduttore unipolare o multipolare flessibile di rame rosso ricotto isolato in gomma HEPR di qualità G16 sotto guaina termoplastica di qualità R16, con particolari caratteristiche di reazione al fuoco e conforme al Regolamento Prodotti da Costruzione CPR (UE) n.305/11, classificato secondo la norma CEI UNEL 35016, rispondente alle norme EN 50575, EN 50575 A1, CEI UNEL 35318 35322, marchiatura CE ed IMQ, Tensione nominale: Uo/U: 0,6/1 kV - Classe di reazione al fuoco: Cca-s3,d1,a3. Sigla di designazione FG16(O)R16 - 2 x 2,5 mmq | m | 1.05 | 0.6272 | 0.65856
|  | Totale TOS18_PR |  |  |  | 0.65856
TOS18_06.I05.110.019 | TOS18_RU.M11.001.002 | Installatore/Operaio metalmeccanico - 5^ categoria | ora | 0.021 | 22.61 | 0.47481
TOS18_06.I05.110.019 | TOS18_RU.M11.001.004 | Installatore/Operaio metalmeccanico - 3^ categoria | ora | 0.021 | 20.23 | 0.42483
|  | Totale TOS18_RU |  |  |  | 0.89964
|  | Totale Parziale (A) |  |  |  | 1.5582
|  | Spese generali (B) |  | 15% di (A) |  | 0.23373
|  | di cui per oneri sicurezza |  | 1% di (B) |  | 0.0023373
|  | utile di impresa (C) |  | 10% di (A + B) |  | 0.17919
|  | Totale (A + B + C) |  |  |  | 1.9711
|  | Incidenza manodopera |  |  |  | 45,64%
TOS18_06.I05.110.020 | IMPIANTI TECNOLOGICI: i prezzi sono relativi ai cantieri presenti nella tipologia a cui appartiene il lavoro svolto. - IMPIANTI ELETTRICI: eseguiti a regola d'arte e conforme al DM 37/08 e alla norma CEI 64-8 , compreso la fornitura dei materiali, il trasporto in cantiere, montaggio e posa in opera, l'appuntatura di tubazioni e scatole negli impianti incassati, la documentazione relativa ai piani di sicurezza e la documentazione associata alle dichiarazioni di conformità, oneri per ponteggi mobili o provvisori con hmax 2 m. Non sono compresi gli oneri relativi a opere murarie quali tracce, sfondi, basamenti, ripresa d'intonaci, ecc., ed oneri di progettazione.
Conduttore unipolare o multipolare flessibile di rame rosso ricotto isolato in gomma HEPR di qualità G16 sotto guaina termoplastica di qualità R16, con particolari caratteristiche di reazione al fuoco e conforme al Regolamento Prodotti da Costruzione CPR (UE) n.305/11, classificato secondo la norma CEI UNEL 35016, rispondente alle norme EN 50575, EN 50575 A1, CEI UNEL 35318 35322, marchiatura CE ed IMQ, Tensione nominale: Uo/U: 0,6/1 kV - Classe di reazione al fuoco: Cca-s3,d1,a3. Sigla di designazione FG16(O)R16, da valere anche per opere di urbanizzazione. E'compreso nel prezzo l'incidenza percentuale per sfridi, accessori di montaggio, fissaggio, pezzi speciali, e ogni materiale di consumo. - 2 x 4 mmq.
Prezzo a m € 2,56830
Voce analisi | Voce dettaglio | Voce/Articolo | Unita' di misura | Quantita' | Prezzo unitario | Importo
TOS18_06.I05.110.020 | TOS18_PR.P60.104.020 | Conduttore unipolare o multipolare flessibile di rame rosso ricotto isolato in gomma HEPR di qualità G16 sotto guaina termoplastica di qualità R16, con particolari caratteristiche di reazione al fuoco e conforme al Regolamento Prodotti da Costruzione CPR (UE) n.305/11, classificato secondo la norma CEI UNEL 35016, rispondente alle norme EN 50575, EN 50575 A1, CEI UNEL 35318 35322, marchiatura CE ed IMQ, Tensione nominale: Uo/U: 0,6/1 kV - Classe di reazione al fuoco: Cca-s3,d1,a3. Sigla di designazione FG16(O)R16 - 2 x 4 mmq | m | 1.05 | 0.9136 | 0.95928
|  | Totale TOS18_PR |  |  |  | 0.95928
TOS18_06.I05.110.020 | TOS18_RU.M11.001.002 | Installatore/Operaio metalmeccanico - 5^ categoria | ora | 0.025 | 22.61 | 0.56525
TOS18_06.I05.110.020 | TOS18_RU.M11.001.004 | Installatore/Operaio metalmeccanico - 3^ categoria | ora | 0.025 | 20.23 | 0.50575
|  | Totale TOS18_RU |  |  |  | 1.071
|  | Totale Parziale (A) |  |  |  | 2.0303
|  | Spese generali (B) |  | 15% di (A) |  | 0.30454
|  | di cui per oneri sicurezza |  | 1% di (B) |  | 0.0030454
|  | utile di impresa (C) |  | 10% di (A + B) |  | 0.23348
|  | Totale (A + B + C) |  |  |  | 2.5683
|  | Incidenza manodopera |  |  |  | 41,7%
TOS18_06.I05.110.021 | IMPIANTI TECNOLOGICI: i prezzi sono relativi ai cantieri presenti nella tipologia a cui appartiene il lavoro svolto. - IMPIANTI ELETTRICI: eseguiti a regola d'arte e conforme al DM 37/08 e alla norma CEI 64-8 , compreso la fornitura dei materiali, il trasporto in cantiere, montaggio e posa in opera, l'appuntatura di tubazioni e scatole negli impianti incassati, la documentazione relativa ai piani di sicurezza e la documentazione associata alle dichiarazioni di conformità, oneri per ponteggi mobili o provvisori con hmax 2 m. Non sono compresi gli oneri relativi a opere murarie quali tracce, sfondi, basamenti, ripresa d'intonaci, ecc., ed oneri di progettazione.
Conduttore unipolare o multipolare flessibile di rame rosso ricotto isolato in gomma HEPR di qualità G16 sotto guaina termoplastica di qualità R16, con particolari caratteristiche di reazione al fuoco e conforme al Regolamento Prodotti da Costruzione CPR (UE) n.305/11, classificato secondo la norma CEI UNEL 35016, rispondente alle norme EN 50575, EN 50575 A1, CEI UNEL 35318 35322, marchiatura CE ed IMQ, Tensione nominale: Uo/U: 0,6/1 kV - Classe di reazione al fuoco: Cca-s3,d1,a3. Sigla di designazione FG16(O)R16, da valere anche per opere di urbanizzazione. E'compreso nel prezzo l'incidenza percentuale per sfridi, accessori di montaggio, fissaggio, pezzi speciali, e ogni materiale di consumo. - 2 x 6 mmq.
Prezzo a m € 3,26409
Voce analisi | Voce dettaglio | Voce/Articolo | Unita' di misura | Quantita' | Prezzo unitario | Importo
TOS18_06.I05.110.021 | TOS18_PR.P60.104.021 | Conduttore unipolare o multipolare flessibile di rame rosso ricotto isolato in gomma HEPR di qualità G16 sotto guaina termoplastica di qualità R16, con particolari caratteristiche di reazione al fuoco e conforme al Regolamento Prodotti da Costruzione CPR (UE) n.305/11, classificato secondo la norma CEI UNEL 35016, rispondente alle norme EN 50575, EN 50575 A1, CEI UNEL 35318 35322, marchiatura CE ed IMQ, Tensione nominale: Uo/U: 0,6/1 kV - Classe di reazione al fuoco: Cca-s3,d1,a3. Sigla di designazione FG16(O)R16 - 2 x 6 mmq | m | 1.05 | 1.2742 | 1.338
|  | Totale TOS18_PR |  |  |  | 1.338
TOS18_06.I05.110.021 | TOS18_RU.M11.001.002 | Installatore/Operaio metalmeccanico - 5^ categoria | ora | 0.029 | 22.61 | 0.65569
TOS18_06.I05.110.021 | TOS18_RU.M11.001.004 | Installatore/Operaio metalmeccanico - 3^ categoria | ora | 0.029 | 20.23 | 0.58667
|  | Totale TOS18_RU |  |  |  | 1.2424
|  | Totale Parziale (A) |  |  |  | 2.5803
|  | Spese generali (B) |  | 15% di (A) |  | 0.38705
|  | di cui per oneri sicurezza |  | 1% di (B) |  | 0.0038705
|  | utile di impresa (C) |  | 10% di (A + B) |  | 0.29674
|  | Totale (A + B + C) |  |  |  | 3.2641
|  | Incidenza manodopera |  |  |  | 38,06%
TOS18_06.I05.110.022 | IMPIANTI TECNOLOGICI: i prezzi sono relativi ai cantieri presenti nella tipologia a cui appartiene il lavoro svolto. - IMPIANTI ELETTRICI: eseguiti a regola d'arte e conforme al DM 37/08 e alla norma CEI 64-8 , compreso la fornitura dei materiali, il trasporto in cantiere, montaggio e posa in opera, l'appuntatura di tubazioni e scatole negli impianti incassati, la documentazione relativa ai piani di sicurezza e la documentazione associata alle dichiarazioni di conformità, oneri per ponteggi mobili o provvisori con hmax 2 m. Non sono compresi gli oneri relativi a opere murarie quali tracce, sfondi, basamenti, ripresa d'intonaci, ecc., ed oneri di progettazione.
Conduttore unipolare o multipolare flessibile di rame rosso ricotto isolato in gomma HEPR di qualità G16 sotto guaina termoplastica di qualità R16, con particolari caratteristiche di reazione al fuoco e conforme al Regolamento Prodotti da Costruzione CPR (UE) n.305/11, classificato secondo la norma CEI UNEL 35016, rispondente alle norme EN 50575, EN 50575 A1, CEI UNEL 35318 35322, marchiatura CE ed IMQ, Tensione nominale: Uo/U: 0,6/1 kV - Classe di reazione al fuoco: Cca-s3,d1,a3. Sigla di designazione FG16(O)R16, da valere anche per opere di urbanizzazione. E'compreso nel prezzo l'incidenza percentuale per sfridi, accessori di montaggio, fissaggio, pezzi speciali, e ogni materiale di consumo. - 2 x 10 mmq.
Prezzo a m € 4,48247
Voce analisi | Voce dettaglio | Voce/Articolo | Unita' di misura | Quantita' | Prezzo unitario | Importo
TOS18_06.I05.110.022 | TOS18_PR.P60.104.022 | Conduttore unipolare o multipolare flessibile di rame rosso ricotto isolato in gomma HEPR di qualità G16 sotto guaina termoplastica di qualità R16, con particolari caratteristiche di reazione al fuoco e conforme al Regolamento Prodotti da Costruzione CPR (UE) n.305/11, classificato secondo la norma CEI UNEL 35016, rispondente alle norme EN 50575, EN 50575 A1, CEI UNEL 35318 35322, marchiatura CE ed IMQ, Tensione nominale: Uo/U: 0,6/1 kV - Classe di reazione al fuoco: Cca-s3,d1,a3. Sigla di designazione FG16(O)R16 - 2 x 10 mmq | m | 1.05 | 1.9875 | 2.0869
|  | Totale TOS18_PR |  |  |  | 2.0869
TOS18_06.I05.110.022 | TOS18_RU.M11.001.002 | Installatore/Operaio metalmeccanico - 5^ categoria | ora | 0.034 | 22.61 | 0.76874
TOS18_06.I05.110.022 | TOS18_RU.M11.001.004 | Installatore/Operaio metalmeccanico - 3^ categoria | ora | 0.034 | 20.23 | 0.68782
|  | Totale TOS18_RU |  |  |  | 1.4566
|  | Totale Parziale (A) |  |  |  | 3.5435
|  | Spese generali (B) |  | 15% di (A) |  | 0.53152
|  | di cui per oneri sicurezza |  | 1% di (B) |  | 0.0053152
|  | utile di impresa (C) |  | 10% di (A + B) |  | 0.4075
|  | Totale (A + B + C) |  |  |  | 4.4825
|  | Incidenza manodopera |  |  |  | 32,49%
TOS18_06.I05.110.027 | IMPIANTI TECNOLOGICI: i prezzi sono relativi ai cantieri presenti nella tipologia a cui appartiene il lavoro svolto. - IMPIANTI ELETTRICI: eseguiti a regola d'arte e conforme al DM 37/08 e alla norma CEI 64-8 , compreso la fornitura dei materiali, il trasporto in cantiere, montaggio e posa in opera, l'appuntatura di tubazioni e scatole negli impianti incassati, la documentazione relativa ai piani di sicurezza e la documentazione associata alle dichiarazioni di conformità, oneri per ponteggi mobili o provvisori con hmax 2 m. Non sono compresi gli oneri relativi a opere murarie quali tracce, sfondi, basamenti, ripresa d'intonaci, ecc., ed oneri di progettazione.
Conduttore unipolare o multipolare flessibile di rame rosso ricotto isolato in gomma HEPR di qualità G16 sotto guaina termoplastica di qualità R16, con particolari caratteristiche di reazione al fuoco e conforme al Regolamento Prodotti da Costruzione CPR (UE) n.305/11, classificato secondo la norma CEI UNEL 35016, rispondente alle norme EN 50575, EN 50575 A1, CEI UNEL 35318 35322, marchiatura CE ed IMQ, Tensione nominale: Uo/U: 0,6/1 kV - Classe di reazione al fuoco: Cca-s3,d1,a3. Sigla di designazione FG16(O)R16, da valere anche per opere di urbanizzazione. E'compreso nel prezzo l'incidenza percentuale per sfridi, accessori di montaggio, fissaggio, pezzi speciali, e ogni materiale di consumo. - 3 x 1.5 mmq.
Prezzo a m € 1,89589
Voce analisi | Voce dettaglio | Voce/Articolo | Unita' di misura | Quantita' | Prezzo unitario | Importo
TOS18_06.I05.110.027 | TOS18_PR.P60.104.027 | Conduttore unipolare o multipolare flessibile di rame rosso ricotto isolato in gomma HEPR di qualità G16 sotto guaina termoplastica di qualità R16, con particolari caratteristiche di reazione al fuoco e conforme al Regolamento Prodotti da Costruzione CPR (UE) n.305/11, classificato secondo la norma CEI UNEL 35016, rispondente alle norme EN 50575, EN 50575 A1, CEI UNEL 35318 35322, marchiatura CE ed IMQ, Tensione nominale: Uo/U: 0,6/1 kV - Classe di reazione al fuoco: Cca-s3,d1,a3. Sigla di designazione FG16(O)R16 - 3 x 1,5 mmq | m | 1.05 | 0.57056 | 0.59909
|  | Totale TOS18_PR |  |  |  | 0.59909
TOS18_06.I05.110.027 | TOS18_RU.M11.001.002 | Installatore/Operaio metalmeccanico - 5^ categoria | ora | 0.021 | 22.61 | 0.47481
TOS18_06.I05.110.027 | TOS18_RU.M11.001.004 | Installatore/Operaio metalmeccanico - 3^ categoria | ora | 0.021 | 20.23 | 0.42483
|  | Totale TOS18_RU |  |  |  | 0.89964
|  | Totale Parziale (A) |  |  |  | 1.4987
|  | Spese generali (B) |  | 15% di (A) |  | 0.22481
|  | di cui per oneri sicurezza |  | 1% di (B) |  | 0.0022481
|  | utile di impresa (C) |  | 10% di (A + B) |  | 0.17235
|  | Totale (A + B + C) |  |  |  | 1.8959
|  | Incidenza manodopera |  |  |  | 47,45%
TOS18_06.I05.110.028 | IMPIANTI TECNOLOGICI: i prezzi sono relativi ai cantieri presenti nella tipologia a cui appartiene il lavoro svolto. - IMPIANTI ELETTRICI: eseguiti a regola d'arte e conforme al DM 37/08 e alla norma CEI 64-8 , compreso la fornitura dei materiali, il trasporto in cantiere, montaggio e posa in opera, l'appuntatura di tubazioni e scatole negli impianti incassati, la documentazione relativa ai piani di sicurezza e la documentazione associata alle dichiarazioni di conformità, oneri per ponteggi mobili o provvisori con hmax 2 m. Non sono compresi gli oneri relativi a opere murarie quali tracce, sfondi, basamenti, ripresa d'intonaci, ecc., ed oneri di progettazione.
Conduttore unipolare o multipolare flessibile di rame rosso ricotto isolato in gomma HEPR di qualità G16 sotto guaina termoplastica di qualità R16, con particolari caratteristiche di reazione al fuoco e conforme al Regolamento Prodotti da Costruzione CPR (UE) n.305/11, classificato secondo la norma CEI UNEL 35016, rispondente alle norme EN 50575, EN 50575 A1, CEI UNEL 35318 35322, marchiatura CE ed IMQ, Tensione nominale: Uo/U: 0,6/1 kV - Classe di reazione al fuoco: Cca-s3,d1,a3. Sigla di designazione FG16(O)R16, da valere anche per opere di urbanizzazione. E'compreso nel prezzo l'incidenza percentuale per sfridi, accessori di montaggio, fissaggio, pezzi speciali, e ogni materiale di consumo. - 3 x 2.5 mmq.
Prezzo a m € 2,45609
Voce analisi | Voce dettaglio | Voce/Articolo | Unita' di misura | Quantita' | Prezzo unitario | Importo
TOS18_06.I05.110.028 | TOS18_PR.P60.104.028 | Conduttore unipolare o multipolare flessibile di rame rosso ricotto isolato in gomma HEPR di qualità G16 sotto guaina termoplastica di qualità R16, con particolari caratteristiche di reazione al fuoco e conforme al Regolamento Prodotti da Costruzione CPR (UE) n.305/11, classificato secondo la norma CEI UNEL 35016, rispondente alle norme EN 50575, EN 50575 A1, CEI UNEL 35318 35322, marchiatura CE ed IMQ, Tensione nominale: Uo/U: 0,6/1 kV - Classe di reazione al fuoco: Cca-s3,d1,a3. Sigla di designazione FG16(O)R16 - 3 x 2,5 mmq | m | 1.05 | 0.82912 | 0.87058
|  | Totale TOS18_PR |  |  |  | 0.87058
TOS18_06.I05.110.028 | TOS18_RU.M11.001.002 | Installatore/Operaio metalmeccanico - 5^ categoria | ora | 0.025 | 22.61 | 0.56525
TOS18_06.I05.110.028 | TOS18_RU.M11.001.004 | Installatore/Operaio metalmeccanico - 3^ categoria | ora | 0.025 | 20.23 | 0.50575
|  | Totale TOS18_RU |  |  |  | 1.071
|  | Totale Parziale (A) |  |  |  | 1.9416
|  | Spese generali (B) |  | 15% di (A) |  | 0.29124
|  | di cui per oneri sicurezza |  | 1% di (B) |  | 0.0029124
|  | utile di impresa (C) |  | 10% di (A + B) |  | 0.22328
|  | Totale (A + B + C) |  |  |  | 2.4561
|  | Incidenza manodopera |  |  |  | 43,61%
TOS18_06.I05.110.029 | IMPIANTI TECNOLOGICI: i prezzi sono relativi ai cantieri presenti nella tipologia a cui appartiene il lavoro svolto. - IMPIANTI ELETTRICI: eseguiti a regola d'arte e conforme al DM 37/08 e alla norma CEI 64-8 , compreso la fornitura dei materiali, il trasporto in cantiere, montaggio e posa in opera, l'appuntatura di tubazioni e scatole negli impianti incassati, la documentazione relativa ai piani di sicurezza e la documentazione associata alle dichiarazioni di conformità, oneri per ponteggi mobili o provvisori con hmax 2 m. Non sono compresi gli oneri relativi a opere murarie quali tracce, sfondi, basamenti, ripresa d'intonaci, ecc., ed oneri di progettazione.
Conduttore unipolare o multipolare flessibile di rame rosso ricotto isolato in gomma HEPR di qualità G16 sotto guaina termoplastica di qualità R16, con particolari caratteristiche di reazione al fuoco e conforme al Regolamento Prodotti da Costruzione CPR (UE) n.305/11, classificato secondo la norma CEI UNEL 35016, rispondente alle norme EN 50575, EN 50575 A1, CEI UNEL 35318 35322, marchiatura CE ed IMQ, Tensione nominale: Uo/U: 0,6/1 kV - Classe di reazione al fuoco: Cca-s3,d1,a3. Sigla di designazione FG16(O)R16, da valere anche per opere di urbanizzazione. E'compreso nel prezzo l'incidenza percentuale per sfridi, accessori di montaggio, fissaggio, pezzi speciali, e ogni materiale di consumo. - 3 x 4 mmq.
Prezzo a m € 3,24029
Voce analisi | Voce dettaglio | Voce/Articolo | Unita' di misura | Quantita' | Prezzo unitario | Importo
TOS18_06.I05.110.029 | TOS18_PR.P60.104.029 | Conduttore unipolare o multipolare flessibile di rame rosso ricotto isolato in gomma HEPR di qualità G16 sotto guaina termoplastica di qualità R16, con particolari caratteristiche di reazione al fuoco e conforme al Regolamento Prodotti da Costruzione CPR (UE) n.305/11, classificato secondo la norma CEI UNEL 35016, rispondente alle norme EN 50575, EN 50575 A1, CEI UNEL 35318 35322, marchiatura CE ed IMQ, Tensione nominale: Uo/U: 0,6/1 kV - Classe di reazione al fuoco: Cca-s3,d1,a3. Sigla di designazione FG16(O)R16 - 3 x 4 mmq | m | 1.05 | 1.2563 | 1.3191
|  | Totale TOS18_PR |  |  |  | 1.3191
TOS18_06.I05.110.029 | TOS18_RU.M11.001.002 | Installatore/Operaio metalmeccanico - 5^ categoria | ora | 0.029 | 22.61 | 0.65569
TOS18_06.I05.110.029 | TOS18_RU.M11.001.004 | Installatore/Operaio metalmeccanico - 3^ categoria | ora | 0.029 | 20.23 | 0.58667
|  | Totale TOS18_RU |  |  |  | 1.2424
|  | Totale Parziale (A) |  |  |  | 2.5615
|  | Spese generali (B) |  | 15% di (A) |  | 0.38422
|  | di cui per oneri sicurezza |  | 1% di (B) |  | 0.0038422
|  | utile di impresa (C) |  | 10% di (A + B) |  | 0.29457
|  | Totale (A + B + C) |  |  |  | 3.2403
|  | Incidenza manodopera |  |  |  | 38,34%
TOS18_06.I05.110.030 | IMPIANTI TECNOLOGICI: i prezzi sono relativi ai cantieri presenti nella tipologia a cui appartiene il lavoro svolto. - IMPIANTI ELETTRICI: eseguiti a regola d'arte e conforme al DM 37/08 e alla norma CEI 64-8 , compreso la fornitura dei materiali, il trasporto in cantiere, montaggio e posa in opera, l'appuntatura di tubazioni e scatole negli impianti incassati, la documentazione relativa ai piani di sicurezza e la documentazione associata alle dichiarazioni di conformità, oneri per ponteggi mobili o provvisori con hmax 2 m. Non sono compresi gli oneri relativi a opere murarie quali tracce, sfondi, basamenti, ripresa d'intonaci, ecc., ed oneri di progettazione.
Conduttore unipolare o multipolare flessibile di rame rosso ricotto isolato in gomma HEPR di qualità G16 sotto guaina termoplastica di qualità R16, con particolari caratteristiche di reazione al fuoco e conforme al Regolamento Prodotti da Costruzione CPR (UE) n.305/11, classificato secondo la norma CEI UNEL 35016, rispondente alle norme EN 50575, EN 50575 A1, CEI UNEL 35318 35322, marchiatura CE ed IMQ, Tensione nominale: Uo/U: 0,6/1 kV - Classe di reazione al fuoco: Cca-s3,d1,a3. Sigla di designazione FG16(O)R16, da valere anche per opere di urbanizzazione. E'compreso nel prezzo l'incidenza percentuale per sfridi, accessori di montaggio, fissaggio, pezzi speciali, e ogni materiale di consumo. - 3 x 6 mmq.
Prezzo a m € 4,17602
Voce analisi | Voce dettaglio | Voce/Articolo | Unita' di misura | Quantita' | Prezzo unitario | Importo
TOS18_06.I05.110.030 | TOS18_PR.P60.104.030 | Conduttore unipolare o multipolare flessibile di rame rosso ricotto isolato in gomma HEPR di qualità G16 sotto guaina termoplastica di qualità R16, con particolari caratteristiche di reazione al fuoco e conforme al Regolamento Prodotti da Costruzione CPR (UE) n.305/11, classificato secondo la norma CEI UNEL 35016, rispondente alle norme EN 50575, EN 50575 A1, CEI UNEL 35318 35322, marchiatura CE ed IMQ, Tensione nominale: Uo/U: 0,6/1 kV - Classe di reazione al fuoco: Cca-s3,d1,a3. Sigla di designazione FG16(O)R16 - 3 x 6 mmq | m | 1.05 | 1.7568 | 1.8446
|  | Totale TOS18_PR |  |  |  | 1.8446
TOS18_06.I05.110.030 | TOS18_RU.M11.001.002 | Installatore/Operaio metalmeccanico - 5^ categoria | ora | 0.034 | 22.61 | 0.76874
TOS18_06.I05.110.030 | TOS18_RU.M11.001.004 | Installatore/Operaio metalmeccanico - 3^ categoria | ora | 0.034 | 20.23 | 0.68782
|  | Totale TOS18_RU |  |  |  | 1.4566
|  | Totale Parziale (A) |  |  |  | 3.3012
|  | Spese generali (B) |  | 15% di (A) |  | 0.49518
|  | di cui per oneri sicurezza |  | 1% di (B) |  | 0.0049518
|  | utile di impresa (C) |  | 10% di (A + B) |  | 0.37964
|  | Totale (A + B + C) |  |  |  | 4.176
|  | Incidenza manodopera |  |  |  | 34,88%
TOS18_06.I05.110.031 | IMPIANTI TECNOLOGICI: i prezzi sono relativi ai cantieri presenti nella tipologia a cui appartiene il lavoro svolto. - IMPIANTI ELETTRICI: eseguiti a regola d'arte e conforme al DM 37/08 e alla norma CEI 64-8 , compreso la fornitura dei materiali, il trasporto in cantiere, montaggio e posa in opera, l'appuntatura di tubazioni e scatole negli impianti incassati, la documentazione relativa ai piani di sicurezza e la documentazione associata alle dichiarazioni di conformità, oneri per ponteggi mobili o provvisori con hmax 2 m. Non sono compresi gli oneri relativi a opere murarie quali tracce, sfondi, basamenti, ripresa d'intonaci, ecc., ed oneri di progettazione.
Conduttore unipolare o multipolare flessibile di rame rosso ricotto isolato in gomma HEPR di qualità G16 sotto guaina termoplastica di qualità R16, con particolari caratteristiche di reazione al fuoco e conforme al Regolamento Prodotti da Costruzione CPR (UE) n.305/11, classificato secondo la norma CEI UNEL 35016, rispondente alle norme EN 50575, EN 50575 A1, CEI UNEL 35318 35322, marchiatura CE ed IMQ, Tensione nominale: Uo/U: 0,6/1 kV - Classe di reazione al fuoco: Cca-s3,d1,a3. Sigla di designazione FG16(O)R16, da valere anche per opere di urbanizzazione. E'compreso nel prezzo l'incidenza percentuale per sfridi, accessori di montaggio, fissaggio, pezzi speciali, e ogni materiale di consumo. - 3 x 10 mmq.
Prezzo a m € 5,78182
Voce analisi | Voce dettaglio | Voce/Articolo | Unita' di misura | Quantita' | Prezzo unitario | Importo
TOS18_06.I05.110.031 | TOS18_PR.P60.104.031 | Conduttore unipolare o multipolare flessibile di rame rosso ricotto isolato in gomma HEPR di qualità G16 sotto guaina termoplastica di qualità R16, con particolari caratteristiche di reazione al fuoco e conforme al Regolamento Prodotti da Costruzione CPR (UE) n.305/11, classificato secondo la norma CEI UNEL 35016, rispondente alle norme EN 50575, EN 50575 A1, CEI UNEL 35318 35322, marchiatura CE ed IMQ, Tensione nominale: Uo/U: 0,6/1 kV - Classe di reazione al fuoco: Cca-s3,d1,a3. Sigla di designazione FG16(O)R16 - 3 x 10 mmq | m | 1.05 | 2.8026 | 2.9427
|  | Totale TOS18_PR |  |  |  | 2.9427
TOS18_06.I05.110.031 | TOS18_RU.M11.001.002 | Installatore/Operaio metalmeccanico - 5^ categoria | ora | 0.038 | 22.61 | 0.85918
TOS18_06.I05.110.031 | TOS18_RU.M11.001.004 | Installatore/Operaio metalmeccanico - 3^ categoria | ora | 0.038 | 20.23 | 0.76874
|  | Totale TOS18_RU |  |  |  | 1.6279
|  | Totale Parziale (A) |  |  |  | 4.5706
|  | Spese generali (B) |  | 15% di (A) |  | 0.68559
|  | di cui per oneri sicurezza |  | 1% di (B) |  | 0.0068559
|  | utile di impresa (C) |  | 10% di (A + B) |  | 0.52562
|  | Totale (A + B + C) |  |  |  | 5.7818
|  | Incidenza manodopera |  |  |  | 28,16%
TOS18_06.I05.110.032 | IMPIANTI TECNOLOGICI: i prezzi sono relativi ai cantieri presenti nella tipologia a cui appartiene il lavoro svolto. - IMPIANTI ELETTRICI: eseguiti a regola d'arte e conforme al DM 37/08 e alla norma CEI 64-8 , compreso la fornitura dei materiali, il trasporto in cantiere, montaggio e posa in opera, l'appuntatura di tubazioni e scatole negli impianti incassati, la documentazione relativa ai piani di sicurezza e la documentazione associata alle dichiarazioni di conformità, oneri per ponteggi mobili o provvisori con hmax 2 m. Non sono compresi gli oneri relativi a opere murarie quali tracce, sfondi, basamenti, ripresa d'intonaci, ecc., ed oneri di progettazione.
Conduttore unipolare o multipolare flessibile di rame rosso ricotto isolato in gomma HEPR di qualità G16 sotto guaina termoplastica di qualità R16, con particolari caratteristiche di reazione al fuoco e conforme al Regolamento Prodotti da Costruzione CPR (UE) n.305/11, classificato secondo la norma CEI UNEL 35016, rispondente alle norme EN 50575, EN 50575 A1, CEI UNEL 35318 35322, marchiatura CE ed IMQ, Tensione nominale: Uo/U: 0,6/1 kV - Classe di reazione al fuoco: Cca-s3,d1,a3. Sigla di designazione FG16(O)R16, da valere anche per opere di urbanizzazione. E'compreso nel prezzo l'incidenza percentuale per sfridi, accessori di montaggio, fissaggio, pezzi speciali, e ogni materiale di consumo. - 3 x 16 mmq.
Prezzo a m € 7,95207
Voce analisi | Voce dettaglio | Voce/Articolo | Unita' di misura | Quantita' | Prezzo unitario | Importo
TOS18_06.I05.110.032 | TOS18_PR.P60.104.032 | Conduttore unipolare o multipolare flessibile di rame rosso ricotto isolato in gomma HEPR di qualità G16 sotto guaina termoplastica di qualità R16, con particolari caratteristiche di reazione al fuoco e conforme al Regolamento Prodotti da Costruzione CPR (UE) n.305/11, classificato secondo la norma CEI UNEL 35016, rispondente alle norme EN 50575, EN 50575 A1, CEI UNEL 35318 35322, marchiatura CE ed IMQ, Tensione nominale: Uo/U: 0,6/1 kV - Classe di reazione al fuoco: Cca-s3,d1,a3. Sigla di designazione FG16(O)R16 - 3 x 16 mmq | m | 1.05 | 4.2733 | 4.4869
|  | Totale TOS18_PR |  |  |  | 4.4869
TOS18_06.I05.110.032 | TOS18_RU.M11.001.002 | Installatore/Operaio metalmeccanico - 5^ categoria | ora | 0.042 | 22.61 | 0.94962
TOS18_06.I05.110.032 | TOS18_RU.M11.001.004 | Installatore/Operaio metalmeccanico - 3^ categoria | ora | 0.042 | 20.23 | 0.84966
|  | Totale TOS18_RU |  |  |  | 1.7993
|  | Totale Parziale (A) |  |  |  | 6.2862
|  | Spese generali (B) |  | 15% di (A) |  | 0.94293
|  | di cui per oneri sicurezza |  | 1% di (B) |  | 0.0094293
|  | utile di impresa (C) |  | 10% di (A + B) |  | 0.72292
|  | Totale (A + B + C) |  |  |  | 7.9521
|  | Incidenza manodopera |  |  |  | 22,63%
TOS18_06.I05.110.040 | IMPIANTI TECNOLOGICI: i prezzi sono relativi ai cantieri presenti nella tipologia a cui appartiene il lavoro svolto. - IMPIANTI ELETTRICI: eseguiti a regola d'arte e conforme al DM 37/08 e alla norma CEI 64-8 , compreso la fornitura dei materiali, il trasporto in cantiere, montaggio e posa in opera, l'appuntatura di tubazioni e scatole negli impianti incassati, la documentazione relativa ai piani di sicurezza e la documentazione associata alle dichiarazioni di conformità, oneri per ponteggi mobili o provvisori con hmax 2 m. Non sono compresi gli oneri relativi a opere murarie quali tracce, sfondi, basamenti, ripresa d'intonaci, ecc., ed oneri di progettazione.
Conduttore unipolare o multipolare flessibile di rame rosso ricotto isolato in gomma HEPR di qualità G16 sotto guaina termoplastica di qualità R16, con particolari caratteristiche di reazione al fuoco e conforme al Regolamento Prodotti da Costruzione CPR (UE) n.305/11, classificato secondo la norma CEI UNEL 35016, rispondente alle norme EN 50575, EN 50575 A1, CEI UNEL 35318 35322, marchiatura CE ed IMQ, Tensione nominale: Uo/U: 0,6/1 kV - Classe di reazione al fuoco: Cca-s3,d1,a3. Sigla di designazione FG16(O)R16, da valere anche per opere di urbanizzazione. E'compreso nel prezzo l'incidenza percentuale per sfridi, accessori di montaggio, fissaggio, pezzi speciali, e ogni materiale di consumo. - 4 x 1.5 mmq.
Prezzo a m € 2,31286
Voce analisi | Voce dettaglio | Voce/Articolo | Unita' di misura | Quantita' | Prezzo unitario | Importo
TOS18_06.I05.110.040 | TOS18_PR.P60.104.040 | Conduttore unipolare o multipolare flessibile di rame rosso ricotto isolato in gomma HEPR di qualità G16 sotto guaina termoplastica di qualità R16, con particolari caratteristiche di reazione al fuoco e conforme al Regolamento Prodotti da Costruzione CPR (UE) n.305/11, classificato secondo la norma CEI UNEL 35016, rispondente alle norme EN 50575, EN 50575 A1, CEI UNEL 35318 35322, marchiatura CE ed IMQ, Tensione nominale: Uo/U: 0,6/1 kV - Classe di reazione al fuoco: Cca-s3,d1,a3. Sigla di designazione FG16(O)R16 - 4 x 1,5 mmq | m | 1.05 | 0.72128 | 0.75734
|  | Totale TOS18_PR |  |  |  | 0.75734
TOS18_06.I05.110.040 | TOS18_RU.M11.001.002 | Installatore/Operaio metalmeccanico - 5^ categoria | ora | 0.025 | 22.61 | 0.56525
TOS18_06.I05.110.040 | TOS18_RU.M11.001.004 | Installatore/Operaio metalmeccanico - 3^ categoria | ora | 0.025 | 20.23 | 0.50575
|  | Totale TOS18_RU |  |  |  | 1.071
|  | Totale Parziale (A) |  |  |  | 1.8283
|  | Spese generali (B) |  | 15% di (A) |  | 0.27425
|  | di cui per oneri sicurezza |  | 1% di (B) |  | 0.0027425
|  | utile di impresa (C) |  | 10% di (A + B) |  | 0.21026
|  | Totale (A + B + C) |  |  |  | 2.3129
|  | Incidenza manodopera |  |  |  | 46,31%
TOS18_06.I05.110.041 | IMPIANTI TECNOLOGICI: i prezzi sono relativi ai cantieri presenti nella tipologia a cui appartiene il lavoro svolto. - IMPIANTI ELETTRICI: eseguiti a regola d'arte e conforme al DM 37/08 e alla norma CEI 64-8 , compreso la fornitura dei materiali, il trasporto in cantiere, montaggio e posa in opera, l'appuntatura di tubazioni e scatole negli impianti incassati, la documentazione relativa ai piani di sicurezza e la documentazione associata alle dichiarazioni di conformità, oneri per ponteggi mobili o provvisori con hmax 2 m. Non sono compresi gli oneri relativi a opere murarie quali tracce, sfondi, basamenti, ripresa d'intonaci, ecc., ed oneri di progettazione.
Conduttore unipolare o multipolare flessibile di rame rosso ricotto isolato in gomma HEPR di qualità G16 sotto guaina termoplastica di qualità R16, con particolari caratteristiche di reazione al fuoco e conforme al Regolamento Prodotti da Costruzione CPR (UE) n.305/11, classificato secondo la norma CEI UNEL 35016, rispondente alle norme EN 50575, EN 50575 A1, CEI UNEL 35318 35322, marchiatura CE ed IMQ, Tensione nominale: Uo/U: 0,6/1 kV - Classe di reazione al fuoco: Cca-s3,d1,a3. Sigla di designazione FG16(O)R16, da valere anche per opere di urbanizzazione. E'compreso nel prezzo l'incidenza percentuale per sfridi, accessori di montaggio, fissaggio, pezzi speciali, e ogni materiale di consumo. - 4 x 2.5 mmq.
Prezzo a m € 2,97889
Voce analisi | Voce dettaglio | Voce/Articolo | Unita' di misura | Quantita' | Prezzo unitario | Importo
TOS18_06.I05.110.041 | TOS18_PR.P60.104.041 | Conduttore unipolare o multipolare flessibile di rame rosso ricotto isolato in gomma HEPR di qualità G16 sotto guaina termoplastica di qualità R16, con particolari caratteristiche di reazione al fuoco e conforme al Regolamento Prodotti da Costruzione CPR (UE) n.305/11, classificato secondo la norma CEI UNEL 35016, rispondente alle norme EN 50575, EN 50575 A1, CEI UNEL 35318 35322, marchiatura CE ed IMQ, Tensione nominale: Uo/U: 0,6/1 kV - Classe di reazione al fuoco: Cca-s3,d1,a3. Sigla di designazione FG16(O)R16 - 4 x 2,5 mmq | m | 1.05 | 1.0595 | 1.1125
|  | Totale TOS18_PR |  |  |  | 1.1125
TOS18_06.I05.110.041 | TOS18_RU.M11.001.002 | Installatore/Operaio metalmeccanico - 5^ categoria | ora | 0.029 | 22.61 | 0.65569
TOS18_06.I05.110.041 | TOS18_RU.M11.001.004 | Installatore/Operaio metalmeccanico - 3^ categoria | ora | 0.029 | 20.23 | 0.58667
|  | Totale TOS18_RU |  |  |  | 1.2424
|  | Totale Parziale (A) |  |  |  | 2.3549
|  | Spese generali (B) |  | 15% di (A) |  | 0.35323
|  | di cui per oneri sicurezza |  | 1% di (B) |  | 0.0035323
|  | utile di impresa (C) |  | 10% di (A + B) |  | 0.27081
|  | Totale (A + B + C) |  |  |  | 2.9789
|  | Incidenza manodopera |  |  |  | 41,71%
TOS18_06.I05.110.042 | IMPIANTI TECNOLOGICI: i prezzi sono relativi ai cantieri presenti nella tipologia a cui appartiene il lavoro svolto. - IMPIANTI ELETTRICI: eseguiti a regola d'arte e conforme al DM 37/08 e alla norma CEI 64-8 , compreso la fornitura dei materiali, il trasporto in cantiere, montaggio e posa in opera, l'appuntatura di tubazioni e scatole negli impianti incassati, la documentazione relativa ai piani di sicurezza e la documentazione associata alle dichiarazioni di conformità, oneri per ponteggi mobili o provvisori con hmax 2 m. Non sono compresi gli oneri relativi a opere murarie quali tracce, sfondi, basamenti, ripresa d'intonaci, ecc., ed oneri di progettazione.
Conduttore unipolare o multipolare flessibile di rame rosso ricotto isolato in gomma HEPR di qualità G16 sotto guaina termoplastica di qualità R16, con particolari caratteristiche di reazione al fuoco e conforme al Regolamento Prodotti da Costruzione CPR (UE) n.305/11, classificato secondo la norma CEI UNEL 35016, rispondente alle norme EN 50575, EN 50575 A1, CEI UNEL 35318 35322, marchiatura CE ed IMQ, Tensione nominale: Uo/U: 0,6/1 kV - Classe di reazione al fuoco: Cca-s3,d1,a3. Sigla di designazione FG16(O)R16, da valere anche per opere di urbanizzazione. E'compreso nel prezzo l'incidenza percentuale per sfridi, accessori di montaggio, fissaggio, pezzi speciali, e ogni materiale di consumo. - 4 x 4 mmq.
Prezzo a m € 4,00430
Voce analisi | Voce dettaglio | Voce/Articolo | Unita' di misura | Quantita' | Prezzo unitario | Importo
TOS18_06.I05.110.042 | TOS18_PR.P60.104.042 | Conduttore unipolare o multipolare flessibile di rame rosso ricotto isolato in gomma HEPR di qualità G16 sotto guaina termoplastica di qualità R16, con particolari caratteristiche di reazione al fuoco e conforme al Regolamento Prodotti da Costruzione CPR (UE) n.305/11, classificato secondo la norma CEI UNEL 35016, rispondente alle norme EN 50575, EN 50575 A1, CEI UNEL 35318 35322, marchiatura CE ed IMQ, Tensione nominale: Uo/U: 0,6/1 kV - Classe di reazione al fuoco: Cca-s3,d1,a3. Sigla di designazione FG16(O)R16 - 4 x 4 mmq | m | 1.05 | 1.6275 | 1.7089
|  | Totale TOS18_PR |  |  |  | 1.7089
TOS18_06.I05.110.042 | TOS18_RU.M11.001.002 | Installatore/Operaio metalmeccanico - 5^ categoria | ora | 0.034 | 22.61 | 0.76874
TOS18_06.I05.110.042 | TOS18_RU.M11.001.004 | Installatore/Operaio metalmeccanico - 3^ categoria | ora | 0.034 | 20.23 | 0.68782
|  | Totale TOS18_RU |  |  |  | 1.4566
|  | Totale Parziale (A) |  |  |  | 3.1655
|  | Spese generali (B) |  | 15% di (A) |  | 0.47482
|  | di cui per oneri sicurezza |  | 1% di (B) |  | 0.0047482
|  | utile di impresa (C) |  | 10% di (A + B) |  | 0.36403
|  | Totale (A + B + C) |  |  |  | 4.0043
|  | Incidenza manodopera |  |  |  | 36,37%
TOS18_06.I05.110.043 | IMPIANTI TECNOLOGICI: i prezzi sono relativi ai cantieri presenti nella tipologia a cui appartiene il lavoro svolto. - IMPIANTI ELETTRICI: eseguiti a regola d'arte e conforme al DM 37/08 e alla norma CEI 64-8 , compreso la fornitura dei materiali, il trasporto in cantiere, montaggio e posa in opera, l'appuntatura di tubazioni e scatole negli impianti incassati, la documentazione relativa ai piani di sicurezza e la documentazione associata alle dichiarazioni di conformità, oneri per ponteggi mobili o provvisori con hmax 2 m. Non sono compresi gli oneri relativi a opere murarie quali tracce, sfondi, basamenti, ripresa d'intonaci, ecc., ed oneri di progettazione.
Conduttore unipolare o multipolare flessibile di rame rosso ricotto isolato in gomma HEPR di qualità G16 sotto guaina termoplastica di qualità R16, con particolari caratteristiche di reazione al fuoco e conforme al Regolamento Prodotti da Costruzione CPR (UE) n.305/11, classificato secondo la norma CEI UNEL 35016, rispondente alle norme EN 50575, EN 50575 A1, CEI UNEL 35318 35322, marchiatura CE ed IMQ, Tensione nominale: Uo/U: 0,6/1 kV - Classe di reazione al fuoco: Cca-s3,d1,a3. Sigla di designazione FG16(O)R16, da valere anche per opere di urbanizzazione. E'compreso nel prezzo l'incidenza percentuale per sfridi, accessori di montaggio, fissaggio, pezzi speciali, e ogni materiale di consumo. - 4 x 6 mmq.
Prezzo a m € 5,09580
Voce analisi | Voce dettaglio | Voce/Articolo | Unita' di misura | Quantita' | Prezzo unitario | Importo
TOS18_06.I05.110.043 | TOS18_PR.P60.104.043 | Conduttore unipolare o multipolare flessibile di rame rosso ricotto isolato in gomma HEPR di qualità G16 sotto guaina termoplastica di qualità R16, con particolari caratteristiche di reazione al fuoco e conforme al Regolamento Prodotti da Costruzione CPR (UE) n.305/11, classificato secondo la norma CEI UNEL 35016, rispondente alle norme EN 50575, EN 50575 A1, CEI UNEL 35318 35322, marchiatura CE ed IMQ, Tensione nominale: Uo/U: 0,6/1 kV - Classe di reazione al fuoco: Cca-s3,d1,a3. Sigla di designazione FG16(O)R16 - 4 x 6 mmq | m | 1.05 | 2.2861 | 2.4004
|  | Totale TOS18_PR |  |  |  | 2.4004
TOS18_06.I05.110.043 | TOS18_RU.M11.001.002 | Installatore/Operaio metalmeccanico - 5^ categoria | ora | 0.038 | 22.61 | 0.85918
TOS18_06.I05.110.043 | TOS18_RU.M11.001.004 | Installatore/Operaio metalmeccanico - 3^ categoria | ora | 0.038 | 20.23 | 0.76874
|  | Totale TOS18_RU |  |  |  | 1.6279
|  | Totale Parziale (A) |  |  |  | 4.0283
|  | Spese generali (B) |  | 15% di (A) |  | 0.60425
|  | di cui per oneri sicurezza |  | 1% di (B) |  | 0.0060425
|  | utile di impresa (C) |  | 10% di (A + B) |  | 0.46325
|  | Totale (A + B + C) |  |  |  | 5.0958
|  | Incidenza manodopera |  |  |  | 31,95%
TOS18_06.I05.110.044 | IMPIANTI TECNOLOGICI: i prezzi sono relativi ai cantieri presenti nella tipologia a cui appartiene il lavoro svolto. - IMPIANTI ELETTRICI: eseguiti a regola d'arte e conforme al DM 37/08 e alla norma CEI 64-8 , compreso la fornitura dei materiali, il trasporto in cantiere, montaggio e posa in opera, l'appuntatura di tubazioni e scatole negli impianti incassati, la documentazione relativa ai piani di sicurezza e la documentazione associata alle dichiarazioni di conformità, oneri per ponteggi mobili o provvisori con hmax 2 m. Non sono compresi gli oneri relativi a opere murarie quali tracce, sfondi, basamenti, ripresa d'intonaci, ecc., ed oneri di progettazione.
Conduttore unipolare o multipolare flessibile di rame rosso ricotto isolato in gomma HEPR di qualità G16 sotto guaina termoplastica di qualità R16, con particolari caratteristiche di reazione al fuoco e conforme al Regolamento Prodotti da Costruzione CPR (UE) n.305/11, classificato secondo la norma CEI UNEL 35016, rispondente alle norme EN 50575, EN 50575 A1, CEI UNEL 35318 35322, marchiatura CE ed IMQ, Tensione nominale: Uo/U: 0,6/1 kV - Classe di reazione al fuoco: Cca-s3,d1,a3. Sigla di designazione FG16(O)R16, da valere anche per opere di urbanizzazione. E'compreso nel prezzo l'incidenza percentuale per sfridi, accessori di montaggio, fissaggio, pezzi speciali, e ogni materiale di consumo. - 4 x 10 mmq.
Prezzo a m € 7,17425
Voce analisi | Voce dettaglio | Voce/Articolo | Unita' di misura | Quantita' | Prezzo unitario | Importo
TOS18_06.I05.110.044 | TOS18_PR.P60.104.044 | Conduttore unipolare o multipolare flessibile di rame rosso ricotto isolato in gomma HEPR di qualità G16 sotto guaina termoplastica di qualità R16, con particolari caratteristiche di reazione al fuoco e conforme al Regolamento Prodotti da Costruzione CPR (UE) n.305/11, classificato secondo la norma CEI UNEL 35016, rispondente alle norme EN 50575, EN 50575 A1, CEI UNEL 35318 35322, marchiatura CE ed IMQ, Tensione nominale: Uo/U: 0,6/1 kV - Classe di reazione al fuoco: Cca-s3,d1,a3. Sigla di designazione FG16(O)R16 - 4 x 10 mmq | m | 1.05 | 3.6877 | 3.8721
|  | Totale TOS18_PR |  |  |  | 3.8721
TOS18_06.I05.110.044 | TOS18_RU.M11.001.002 | Installatore/Operaio metalmeccanico - 5^ categoria | ora | 0.042 | 22.61 | 0.94962
TOS18_06.I05.110.044 | TOS18_RU.M11.001.004 | Installatore/Operaio metalmeccanico - 3^ categoria | ora | 0.042 | 20.23 | 0.84966
|  | Totale TOS18_RU |  |  |  | 1.7993
|  | Totale Parziale (A) |  |  |  | 5.6713
|  | Spese generali (B) |  | 15% di (A) |  | 0.8507
|  | di cui per oneri sicurezza |  | 1% di (B) |  | 0.008507
|  | utile di impresa (C) |  | 10% di (A + B) |  | 0.6522
|  | Totale (A + B + C) |  |  |  | 7.1743
|  | Incidenza manodopera |  |  |  | 25,08%
TOS18_06.I05.110.045 | IMPIANTI TECNOLOGICI: i prezzi sono relativi ai cantieri presenti nella tipologia a cui appartiene il lavoro svolto. - IMPIANTI ELETTRICI: eseguiti a regola d'arte e conforme al DM 37/08 e alla norma CEI 64-8 , compreso la fornitura dei materiali, il trasporto in cantiere, montaggio e posa in opera, l'appuntatura di tubazioni e scatole negli impianti incassati, la documentazione relativa ai piani di sicurezza e la documentazione associata alle dichiarazioni di conformità, oneri per ponteggi mobili o provvisori con hmax 2 m. Non sono compresi gli oneri relativi a opere murarie quali tracce, sfondi, basamenti, ripresa d'intonaci, ecc., ed oneri di progettazione.
Conduttore unipolare o multipolare flessibile di rame rosso ricotto isolato in gomma HEPR di qualità G16 sotto guaina termoplastica di qualità R16, con particolari caratteristiche di reazione al fuoco e conforme al Regolamento Prodotti da Costruzione CPR (UE) n.305/11, classificato secondo la norma CEI UNEL 35016, rispondente alle norme EN 50575, EN 50575 A1, CEI UNEL 35318 35322, marchiatura CE ed IMQ, Tensione nominale: Uo/U: 0,6/1 kV - Classe di reazione al fuoco: Cca-s3,d1,a3. Sigla di designazione FG16(O)R16, da valere anche per opere di urbanizzazione. E'compreso nel prezzo l'incidenza percentuale per sfridi, accessori di montaggio, fissaggio, pezzi speciali, e ogni materiale di consumo. - 4 x 16 mmq.
Prezzo a m € 9,98334
Voce analisi | Voce dettaglio | Voce/Articolo | Unita' di misura | Quantita' | Prezzo unitario | Importo
TOS18_06.I05.110.045 | TOS18_PR.P60.104.045 | Conduttore unipolare o multipolare flessibile di rame rosso ricotto isolato in gomma HEPR di qualità G16 sotto guaina termoplastica di qualità R16, con particolari caratteristiche di reazione al fuoco e conforme al Regolamento Prodotti da Costruzione CPR (UE) n.305/11, classificato secondo la norma CEI UNEL 35016, rispondente alle norme EN 50575, EN 50575 A1, CEI UNEL 35318 35322, marchiatura CE ed IMQ, Tensione nominale: Uo/U: 0,6/1 kV - Classe di reazione al fuoco: Cca-s3,d1,a3. Sigla di designazione FG16(O)R16 - 4 x 16 mmq | m | 1.05 | 5.6394 | 5.9213
|  | Totale TOS18_PR |  |  |  | 5.9213
TOS18_06.I05.110.045 | TOS18_RU.M11.001.002 | Installatore/Operaio metalmeccanico - 5^ categoria | ora | 0.046 | 22.61 | 1.0401
TOS18_06.I05.110.045 | TOS18_RU.M11.001.004 | Installatore/Operaio metalmeccanico - 3^ categoria | ora | 0.046 | 20.23 | 0.93058
|  | Totale TOS18_RU |  |  |  | 1.9706
|  | Totale Parziale (A) |  |  |  | 7.892
|  | Spese generali (B) |  | 15% di (A) |  | 1.1838
|  | di cui per oneri sicurezza |  | 1% di (B) |  | 0.011838
|  | utile di impresa (C) |  | 10% di (A + B) |  | 0.90758
|  | Totale (A + B + C) |  |  |  | 9.9833
|  | Incidenza manodopera |  |  |  | 19,74%
TOS18_06.I05.110.046 | IMPIANTI TECNOLOGICI: i prezzi sono relativi ai cantieri presenti nella tipologia a cui appartiene il lavoro svolto. - IMPIANTI ELETTRICI: eseguiti a regola d'arte e conforme al DM 37/08 e alla norma CEI 64-8 , compreso la fornitura dei materiali, il trasporto in cantiere, montaggio e posa in opera, l'appuntatura di tubazioni e scatole negli impianti incassati, la documentazione relativa ai piani di sicurezza e la documentazione associata alle dichiarazioni di conformità, oneri per ponteggi mobili o provvisori con hmax 2 m. Non sono compresi gli oneri relativi a opere murarie quali tracce, sfondi, basamenti, ripresa d'intonaci, ecc., ed oneri di progettazione.
Conduttore unipolare o multipolare flessibile di rame rosso ricotto isolato in gomma HEPR di qualità G16 sotto guaina termoplastica di qualità R16, con particolari caratteristiche di reazione al fuoco e conforme al Regolamento Prodotti da Costruzione CPR (UE) n.305/11, classificato secondo la norma CEI UNEL 35016, rispondente alle norme EN 50575, EN 50575 A1, CEI UNEL 35318 35322, marchiatura CE ed IMQ, Tensione nominale: Uo/U: 0,6/1 kV - Classe di reazione al fuoco: Cca-s3,d1,a3. Sigla di designazione FG16(O)R16, da valere anche per opere di urbanizzazione. E'compreso nel prezzo l'incidenza percentuale per sfridi, accessori di montaggio, fissaggio, pezzi speciali, e ogni materiale di consumo. - 4 x 25 mmq.
Prezzo a m € 14,23289
Voce analisi | Voce dettaglio | Voce/Articolo | Unita' di misura | Quantita' | Prezzo unitario | Importo
TOS18_06.I05.110.046 | TOS18_PR.P60.104.046 | Conduttore unipolare o multipolare flessibile di rame rosso ricotto isolato in gomma HEPR di qualità G16 sotto guaina termoplastica di qualità R16, con particolari caratteristiche di reazione al fuoco e conforme al Regolamento Prodotti da Costruzione CPR (UE) n.305/11, classificato secondo la norma CEI UNEL 35016, rispondente alle norme EN 50575, EN 50575 A1, CEI UNEL 35318 35322, marchiatura CE ed IMQ, Tensione nominale: Uo/U: 0,6/1 kV - Classe di reazione al fuoco: Cca-s3,d1,a3. Sigla di designazione FG16(O)R16 - 4 x 25 mmq | m | 1.05 | 8.6755 | 9.1093
|  | Totale TOS18_PR |  |  |  | 9.1093
TOS18_06.I05.110.046 | TOS18_RU.M11.001.002 | Installatore/Operaio metalmeccanico - 5^ categoria | ora | 0.05 | 22.61 | 1.1305
TOS18_06.I05.110.046 | TOS18_RU.M11.001.004 | Installatore/Operaio metalmeccanico - 3^ categoria | ora | 0.05 | 20.23 | 1.0115
|  | Totale TOS18_RU |  |  |  | 2.142
|  | Totale Parziale (A) |  |  |  | 11.2513
|  | Spese generali (B) |  | 15% di (A) |  | 1.6877
|  | di cui per oneri sicurezza |  | 1% di (B) |  | 0.016877
|  | utile di impresa (C) |  | 10% di (A + B) |  | 1.2939
|  | Totale (A + B + C) |  |  |  | 14.2329
|  | Incidenza manodopera |  |  |  | 15,05%
TOS18_06.I05.110.052 | IMPIANTI TECNOLOGICI: i prezzi sono relativi ai cantieri presenti nella tipologia a cui appartiene il lavoro svolto. - IMPIANTI ELETTRICI: eseguiti a regola d'arte e conforme al DM 37/08 e alla norma CEI 64-8 , compreso la fornitura dei materiali, il trasporto in cantiere, montaggio e posa in opera, l'appuntatura di tubazioni e scatole negli impianti incassati, la documentazione relativa ai piani di sicurezza e la documentazione associata alle dichiarazioni di conformità, oneri per ponteggi mobili o provvisori con hmax 2 m. Non sono compresi gli oneri relativi a opere murarie quali tracce, sfondi, basamenti, ripresa d'intonaci, ecc., ed oneri di progettazione.
Conduttore unipolare o multipolare flessibile di rame rosso ricotto isolato in gomma HEPR di qualità G16 sotto guaina termoplastica di qualità R16, con particolari caratteristiche di reazione al fuoco e conforme al Regolamento Prodotti da Costruzione CPR (UE) n.305/11, classificato secondo la norma CEI UNEL 35016, rispondente alle norme EN 50575, EN 50575 A1, CEI UNEL 35318 35322, marchiatura CE ed IMQ, Tensione nominale: Uo/U: 0,6/1 kV - Classe di reazione al fuoco: Cca-s3,d1,a3. Sigla di designazione FG16(O)R16, da valere anche per opere di urbanizzazione. E'compreso nel prezzo l'incidenza percentuale per sfridi, accessori di montaggio, fissaggio, pezzi speciali, e ogni materiale di consumo. - 5 G 1.5 mmq.
Prezzo a m € 2,76085
Voce analisi | Voce dettaglio | Voce/Articolo | Unita' di misura | Quantita' | Prezzo unitario | Importo
TOS18_06.I05.110.052 | TOS18_PR.P60.104.053 | Conduttore unipolare o multipolare flessibile di rame rosso ricotto isolato in gomma HEPR di qualità G16 sotto guaina termoplastica di qualità R16, con particolari caratteristiche di reazione al fuoco e conforme al Regolamento Prodotti da Costruzione CPR (UE) n.305/11, classificato secondo la norma CEI UNEL 35016, rispondente alle norme EN 50575, EN 50575 A1, CEI UNEL 35318 35322, marchiatura CE ed IMQ, Tensione nominale: Uo/U: 0,6/1 kV - Classe di reazione al fuoco: Cca-s3,d1,a3. Sigla di designazione FG16(O)R16 - 5 G 1,5 mmq | m | 1.05 | 0.89536 | 0.94013
|  | Totale TOS18_PR |  |  |  | 0.94013
TOS18_06.I05.110.052 | TOS18_RU.M11.001.002 | Installatore/Operaio metalmeccanico - 5^ categoria | ora | 0.029 | 22.61 | 0.65569
TOS18_06.I05.110.052 | TOS18_RU.M11.001.004 | Installatore/Operaio metalmeccanico - 3^ categoria | ora | 0.029 | 20.23 | 0.58667
|  | Totale TOS18_RU |  |  |  | 1.2424
|  | Totale Parziale (A) |  |  |  | 2.1825
|  | Spese generali (B) |  | 15% di (A) |  | 0.32737
|  | di cui per oneri sicurezza |  | 1% di (B) |  | 0.0032737
|  | utile di impresa (C) |  | 10% di (A + B) |  | 0.25099
|  | Totale (A + B + C) |  |  |  | 2.7608
|  | Incidenza manodopera |  |  |  | 45%
TOS18_06.I05.110.053 | IMPIANTI TECNOLOGICI: i prezzi sono relativi ai cantieri presenti nella tipologia a cui appartiene il lavoro svolto. - IMPIANTI ELETTRICI: eseguiti a regola d'arte e conforme al DM 37/08 e alla norma CEI 64-8 , compreso la fornitura dei materiali, il trasporto in cantiere, montaggio e posa in opera, l'appuntatura di tubazioni e scatole negli impianti incassati, la documentazione relativa ai piani di sicurezza e la documentazione associata alle dichiarazioni di conformità, oneri per ponteggi mobili o provvisori con hmax 2 m. Non sono compresi gli oneri relativi a opere murarie quali tracce, sfondi, basamenti, ripresa d'intonaci, ecc., ed oneri di progettazione.
Conduttore unipolare o multipolare flessibile di rame rosso ricotto isolato in gomma HEPR di qualità G16 sotto guaina termoplastica di qualità R16, con particolari caratteristiche di reazione al fuoco e conforme al Regolamento Prodotti da Costruzione CPR (UE) n.305/11, classificato secondo la norma CEI UNEL 35016, rispondente alle norme EN 50575, EN 50575 A1, CEI UNEL 35318 35322, marchiatura CE ed IMQ, Tensione nominale: Uo/U: 0,6/1 kV - Classe di reazione al fuoco: Cca-s3,d1,a3. Sigla di designazione FG16(O)R16, da valere anche per opere di urbanizzazione. E'compreso nel prezzo l'incidenza percentuale per sfridi, accessori di montaggio, fissaggio, pezzi speciali, e ogni materiale di consumo. - 5 G 2.5 mmq.
Prezzo a m € 3,61624
Voce analisi | Voce dettaglio | Voce/Articolo | Unita' di misura | Quantita' | Prezzo unitario | Importo
TOS18_06.I05.110.053 | TOS18_PR.P60.104.054 | Conduttore unipolare o multipolare flessibile di rame rosso ricotto isolato in gomma HEPR di qualità G16 sotto guaina termoplastica di qualità R16, con particolari caratteristiche di reazione al fuoco e conforme al Regolamento Prodotti da Costruzione CPR (UE) n.305/11, classificato secondo la norma CEI UNEL 35016, rispondente alle norme EN 50575, EN 50575 A1, CEI UNEL 35318 35322, marchiatura CE ed IMQ, Tensione nominale: Uo/U: 0,6/1 kV - Classe di reazione al fuoco: Cca-s3,d1,a3. Sigla di designazione FG16(O)R16 - 5 G 2,5 mmq | m | 1.05 | 1.3354 | 1.4021
|  | Totale TOS18_PR |  |  |  | 1.4021
TOS18_06.I05.110.053 | TOS18_RU.M11.001.002 | Installatore/Operaio metalmeccanico - 5^ categoria | ora | 0.034 | 22.61 | 0.76874
TOS18_06.I05.110.053 | TOS18_RU.M11.001.004 | Installatore/Operaio metalmeccanico - 3^ categoria | ora | 0.034 | 20.23 | 0.68782
|  | Totale TOS18_RU |  |  |  | 1.4566
|  | Totale Parziale (A) |  |  |  | 2.8587
|  | Spese generali (B) |  | 15% di (A) |  | 0.4288
|  | di cui per oneri sicurezza |  | 1% di (B) |  | 0.004288
|  | utile di impresa (C) |  | 10% di (A + B) |  | 0.32875
|  | Totale (A + B + C) |  |  |  | 3.6162
|  | Incidenza manodopera |  |  |  | 40,28%
TOS18_06.I05.110.054 | IMPIANTI TECNOLOGICI: i prezzi sono relativi ai cantieri presenti nella tipologia a cui appartiene il lavoro svolto. - IMPIANTI ELETTRICI: eseguiti a regola d'arte e conforme al DM 37/08 e alla norma CEI 64-8 , compreso la fornitura dei materiali, il trasporto in cantiere, montaggio e posa in opera, l'appuntatura di tubazioni e scatole negli impianti incassati, la documentazione relativa ai piani di sicurezza e la documentazione associata alle dichiarazioni di conformità, oneri per ponteggi mobili o provvisori con hmax 2 m. Non sono compresi gli oneri relativi a opere murarie quali tracce, sfondi, basamenti, ripresa d'intonaci, ecc., ed oneri di progettazione.
Conduttore unipolare o multipolare flessibile di rame rosso ricotto isolato in gomma HEPR di qualità G16 sotto guaina termoplastica di qualità R16, con particolari caratteristiche di reazione al fuoco e conforme al Regolamento Prodotti da Costruzione CPR (UE) n.305/11, classificato secondo la norma CEI UNEL 35016, rispondente alle norme EN 50575, EN 50575 A1, CEI UNEL 35318 35322, marchiatura CE ed IMQ, Tensione nominale: Uo/U: 0,6/1 kV - Classe di reazione al fuoco: Cca-s3,d1,a3. Sigla di designazione FG16(O)R16, da valere anche per opere di urbanizzazione. E'compreso nel prezzo l'incidenza percentuale per sfridi, accessori di montaggio, fissaggio, pezzi speciali, e ogni materiale di consumo. - 5 G 4 mmq.
Prezzo a m € 4,71837
Voce analisi | Voce dettaglio | Voce/Articolo | Unita' di misura | Quantita' | Prezzo unitario | Importo
TOS18_06.I05.110.054 | TOS18_PR.P60.104.055 | Conduttore unipolare o multipolare flessibile di rame rosso ricotto isolato in gomma HEPR di qualità G16 sotto guaina termoplastica di qualità R16, con particolari caratteristiche di reazione al fuoco e conforme al Regolamento Prodotti da Costruzione CPR (UE) n.305/11, classificato secondo la norma CEI UNEL 35016, rispondente alle norme EN 50575, EN 50575 A1, CEI UNEL 35318 35322, marchiatura CE ed IMQ, Tensione nominale: Uo/U: 0,6/1 kV - Classe di reazione al fuoco: Cca-s3,d1,a3. Sigla di designazione FG16(O)R16 - 5 G 4 mmq | m | 1.05 | 2.0019 | 2.102
|  | Totale TOS18_PR |  |  |  | 2.102
TOS18_06.I05.110.054 | TOS18_RU.M11.001.002 | Installatore/Operaio metalmeccanico - 5^ categoria | ora | 0.038 | 22.61 | 0.85918
TOS18_06.I05.110.054 | TOS18_RU.M11.001.004 | Installatore/Operaio metalmeccanico - 3^ categoria | ora | 0.038 | 20.23 | 0.76874
|  | Totale TOS18_RU |  |  |  | 1.6279
|  | Totale Parziale (A) |  |  |  | 3.7299
|  | Spese generali (B) |  | 15% di (A) |  | 0.55949
|  | di cui per oneri sicurezza |  | 1% di (B) |  | 0.0055949
|  | utile di impresa (C) |  | 10% di (A + B) |  | 0.42894
|  | Totale (A + B + C) |  |  |  | 4.7184
|  | Incidenza manodopera |  |  |  | 34,5%
TOS18_06.I05.110.055 | IMPIANTI TECNOLOGICI: i prezzi sono relativi ai cantieri presenti nella tipologia a cui appartiene il lavoro svolto. - IMPIANTI ELETTRICI: eseguiti a regola d'arte e conforme al DM 37/08 e alla norma CEI 64-8 , compreso la fornitura dei materiali, il trasporto in cantiere, montaggio e posa in opera, l'appuntatura di tubazioni e scatole negli impianti incassati, la documentazione relativa ai piani di sicurezza e la documentazione associata alle dichiarazioni di conformità, oneri per ponteggi mobili o provvisori con hmax 2 m. Non sono compresi gli oneri relativi a opere murarie quali tracce, sfondi, basamenti, ripresa d'intonaci, ecc., ed oneri di progettazione.
Conduttore unipolare o multipolare flessibile di rame rosso ricotto isolato in gomma HEPR di qualità G16 sotto guaina termoplastica di qualità R16, con particolari caratteristiche di reazione al fuoco e conforme al Regolamento Prodotti da Costruzione CPR (UE) n.305/11, classificato secondo la norma CEI UNEL 35016, rispondente alle norme EN 50575, EN 50575 A1, CEI UNEL 35318 35322, marchiatura CE ed IMQ, Tensione nominale: Uo/U: 0,6/1 kV - Classe di reazione al fuoco: Cca-s3,d1,a3. Sigla di designazione FG16(O)R16, da valere anche per opere di urbanizzazione. E'compreso nel prezzo l'incidenza percentuale per sfridi, accessori di montaggio, fissaggio, pezzi speciali, e ogni materiale di consumo. - 5 G 6 mmq.
Prezzo a m € 6,07807
Voce analisi | Voce dettaglio | Voce/Articolo | Unita' di misura | Quantita' | Prezzo unitario | Importo
TOS18_06.I05.110.055 | TOS18_PR.P60.104.056 | Conduttore unipolare o multipolare flessibile di rame rosso ricotto isolato in gomma HEPR di qualità G16 sotto guaina termoplastica di qualità R16, con particolari caratteristiche di reazione al fuoco e conforme al Regolamento Prodotti da Costruzione CPR (UE) n.305/11, classificato secondo la norma CEI UNEL 35016, rispondente alle norme EN 50575, EN 50575 A1, CEI UNEL 35318 35322, marchiatura CE ed IMQ, Tensione nominale: Uo/U: 0,6/1 kV - Classe di reazione al fuoco: Cca-s3,d1,a3. Sigla di designazione FG16(O)R16 - 5 G 6 mmq | m | 1.05 | 2.8624 | 3.0055
|  | Totale TOS18_PR |  |  |  | 3.0055
TOS18_06.I05.110.055 | TOS18_RU.M11.001.002 | Installatore/Operaio metalmeccanico - 5^ categoria | ora | 0.042 | 22.61 | 0.94962
TOS18_06.I05.110.055 | TOS18_RU.M11.001.004 | Installatore/Operaio metalmeccanico - 3^ categoria | ora | 0.042 | 20.23 | 0.84966
|  | Totale TOS18_RU |  |  |  | 1.7993
|  | Totale Parziale (A) |  |  |  | 4.8048
|  | Spese generali (B) |  | 15% di (A) |  | 0.72072
|  | di cui per oneri sicurezza |  | 1% di (B) |  | 0.0072072
|  | utile di impresa (C) |  | 10% di (A + B) |  | 0.55255
|  | Totale (A + B + C) |  |  |  | 6.0781
|  | Incidenza manodopera |  |  |  | 29,6%
TOS18_06.I05.110.056 | IMPIANTI TECNOLOGICI: i prezzi sono relativi ai cantieri presenti nella tipologia a cui appartiene il lavoro svolto. - IMPIANTI ELETTRICI: eseguiti a regola d'arte e conforme al DM 37/08 e alla norma CEI 64-8 , compreso la fornitura dei materiali, il trasporto in cantiere, montaggio e posa in opera, l'appuntatura di tubazioni e scatole negli impianti incassati, la documentazione relativa ai piani di sicurezza e la documentazione associata alle dichiarazioni di conformità, oneri per ponteggi mobili o provvisori con hmax 2 m. Non sono compresi gli oneri relativi a opere murarie quali tracce, sfondi, basamenti, ripresa d'intonaci, ecc., ed oneri di progettazione.
Conduttore unipolare o multipolare flessibile di rame rosso ricotto isolato in gomma HEPR di qualità G16 sotto guaina termoplastica di qualità R16, con particolari caratteristiche di reazione al fuoco e conforme al Regolamento Prodotti da Costruzione CPR (UE) n.305/11, classificato secondo la norma CEI UNEL 35016, rispondente alle norme EN 50575, EN 50575 A1, CEI UNEL 35318 35322, marchiatura CE ed IMQ, Tensione nominale: Uo/U: 0,6/1 kV - Classe di reazione al fuoco: Cca-s3,d1,a3. Sigla di designazione FG16(O)R16, da valere anche per opere di urbanizzazione. E'compreso nel prezzo l'incidenza percentuale per sfridi, accessori di montaggio, fissaggio, pezzi speciali, e ogni materiale di consumo. - 5 G 10 mmq.
Prezzo a m € 8,59261
Voce analisi | Voce dettaglio | Voce/Articolo | Unita' di misura | Quantita' | Prezzo unitario | Importo
TOS18_06.I05.110.056 | TOS18_PR.P60.104.057 | Conduttore unipolare o multipolare flessibile di rame rosso ricotto isolato in gomma HEPR di qualità G16 sotto guaina termoplastica di qualità R16, con particolari caratteristiche di reazione al fuoco e conforme al Regolamento Prodotti da Costruzione CPR (UE) n.305/11, classificato secondo la norma CEI UNEL 35016, rispondente alle norme EN 50575, EN 50575 A1, CEI UNEL 35318 35322, marchiatura CE ed IMQ, Tensione nominale: Uo/U: 0,6/1 kV - Classe di reazione al fuoco: Cca-s3,d1,a3. Sigla di designazione FG16(O)R16 - 5 G 10 mmq | m | 1.05 | 4.5923 | 4.8219
|  | Totale TOS18_PR |  |  |  | 4.8219
TOS18_06.I05.110.056 | TOS18_RU.M11.001.002 | Installatore/Operaio metalmeccanico - 5^ categoria | ora | 0.046 | 22.61 | 1.0401
TOS18_06.I05.110.056 | TOS18_RU.M11.001.004 | Installatore/Operaio metalmeccanico - 3^ categoria | ora | 0.046 | 20.23 | 0.93058
|  | Totale TOS18_RU |  |  |  | 1.9706
|  | Totale Parziale (A) |  |  |  | 6.7926
|  | Spese generali (B) |  | 15% di (A) |  | 1.0189
|  | di cui per oneri sicurezza |  | 1% di (B) |  | 0.010189
|  | utile di impresa (C) |  | 10% di (A + B) |  | 0.78115
|  | Totale (A + B + C) |  |  |  | 8.5926
|  | Incidenza manodopera |  |  |  | 22,93%
TOS18_06.I05.110.057 | IMPIANTI TECNOLOGICI: i prezzi sono relativi ai cantieri presenti nella tipologia a cui appartiene il lavoro svolto. - IMPIANTI ELETTRICI: eseguiti a regola d'arte e conforme al DM 37/08 e alla norma CEI 64-8 , compreso la fornitura dei materiali, il trasporto in cantiere, montaggio e posa in opera, l'appuntatura di tubazioni e scatole negli impianti incassati, la documentazione relativa ai piani di sicurezza e la documentazione associata alle dichiarazioni di conformità, oneri per ponteggi mobili o provvisori con hmax 2 m. Non sono compresi gli oneri relativi a opere murarie quali tracce, sfondi, basamenti, ripresa d'intonaci, ecc., ed oneri di progettazione.
Conduttore unipolare o multipolare flessibile di rame rosso ricotto isolato in gomma HEPR di qualità G16 sotto guaina termoplastica di qualità R16, con particolari caratteristiche di reazione al fuoco e conforme al Regolamento Prodotti da Costruzione CPR (UE) n.305/11, classificato secondo la norma CEI UNEL 35016, rispondente alle norme EN 50575, EN 50575 A1, CEI UNEL 35318 35322, marchiatura CE ed IMQ, Tensione nominale: Uo/U: 0,6/1 kV - Classe di reazione al fuoco: Cca-s3,d1,a3. Sigla di designazione FG16(O)R16, da valere anche per opere di urbanizzazione. E'compreso nel prezzo l'incidenza percentuale per sfridi, accessori di montaggio, fissaggio, pezzi speciali, e ogni materiale di consumo. - 5 G 16 mmq.
Prezzo a m € 12,15784
Voce analisi | Voce dettaglio | Voce/Articolo | Unita' di misura | Quantita' | Prezzo unitario | Importo
TOS18_06.I05.110.057 | TOS18_PR.P60.104.058 | Conduttore unipolare o multipolare flessibile di rame rosso ricotto isolato in gomma HEPR di qualità G16 sotto guaina termoplastica di qualità R16, con particolari caratteristiche di reazione al fuoco e conforme al Regolamento Prodotti da Costruzione CPR (UE) n.305/11, classificato secondo la norma CEI UNEL 35016, rispondente alle norme EN 50575, EN 50575 A1, CEI UNEL 35318 35322, marchiatura CE ed IMQ, Tensione nominale: Uo/U: 0,6/1 kV - Classe di reazione al fuoco: Cca-s3,d1,a3. Sigla di designazione FG16(O)R16 - 5 G 16 mmq | m | 1.05 | 7.1133 | 7.4689
|  | Totale TOS18_PR |  |  |  | 7.4689
TOS18_06.I05.110.057 | TOS18_RU.M11.001.002 | Installatore/Operaio metalmeccanico - 5^ categoria | ora | 0.05 | 22.61 | 1.1305
TOS18_06.I05.110.057 | TOS18_RU.M11.001.004 | Installatore/Operaio metalmeccanico - 3^ categoria | ora | 0.05 | 20.23 | 1.0115
|  | Totale TOS18_RU |  |  |  | 2.142
|  | Totale Parziale (A) |  |  |  | 9.6109
|  | Spese generali (B) |  | 15% di (A) |  | 1.4416
|  | di cui per oneri sicurezza |  | 1% di (B) |  | 0.014416
|  | utile di impresa (C) |  | 10% di (A + B) |  | 1.1053
|  | Totale (A + B + C) |  |  |  | 12.1578
|  | Incidenza manodopera |  |  |  | 17,62%
TOS18_06.I05.110.058 | IMPIANTI TECNOLOGICI: i prezzi sono relativi ai cantieri presenti nella tipologia a cui appartiene il lavoro svolto. - IMPIANTI ELETTRICI: eseguiti a regola d'arte e conforme al DM 37/08 e alla norma CEI 64-8 , compreso la fornitura dei materiali, il trasporto in cantiere, montaggio e posa in opera, l'appuntatura di tubazioni e scatole negli impianti incassati, la documentazione relativa ai piani di sicurezza e la documentazione associata alle dichiarazioni di conformità, oneri per ponteggi mobili o provvisori con hmax 2 m. Non sono compresi gli oneri relativi a opere murarie quali tracce, sfondi, basamenti, ripresa d'intonaci, ecc., ed oneri di progettazione.
Conduttore unipolare o multipolare flessibile di rame rosso ricotto isolato in gomma HEPR di qualità G16 sotto guaina termoplastica di qualità R16, con particolari caratteristiche di reazione al fuoco e conforme al Regolamento Prodotti da Costruzione CPR (UE) n.305/11, classificato secondo la norma CEI UNEL 35016, rispondente alle norme EN 50575, EN 50575 A1, CEI UNEL 35318 35322, marchiatura CE ed IMQ, Tensione nominale: Uo/U: 0,6/1 kV - Classe di reazione al fuoco: Cca-s3,d1,a3. Sigla di designazione FG16(O)R16, da valere anche per opere di urbanizzazione. E'compreso nel prezzo l'incidenza percentuale per sfridi, accessori di montaggio, fissaggio, pezzi speciali, e ogni materiale di consumo. - 5 G 25 mmq
Prezzo a m € 17,74074
Voce analisi | Voce dettaglio | Voce/Articolo | Unita' di misura | Quantita' | Prezzo unitario | Importo
TOS18_06.I05.110.058 | TOS18_PR.P60.104.059 | Conduttore unipolare o multipolare flessibile di rame rosso ricotto isolato in gomma HEPR di qualità G16 sotto guaina termoplastica di qualità R16, con particolari caratteristiche di reazione al fuoco e conforme al Regolamento Prodotti da Costruzione CPR (UE) n.305/11, classificato secondo la norma CEI UNEL 35016, rispondente alle norme EN 50575, EN 50575 A1, CEI UNEL 35318 35322, marchiatura CE ed IMQ, Tensione nominale: Uo/U: 0,6/1 kV - Classe di reazione al fuoco: Cca-s3,d1,a3. Sigla di designazione FG16(O)R16 - 5 G 25 mmq | m | 1.05 | 11.1533 | 11.7109
|  | Totale TOS18_PR |  |  |  | 11.7109
TOS18_06.I05.110.058 | TOS18_RU.M11.001.002 | Installatore/Operaio metalmeccanico - 5^ categoria | ora | 0.054 | 22.61 | 1.2209
TOS18_06.I05.110.058 | TOS18_RU.M11.001.004 | Installatore/Operaio metalmeccanico - 3^ categoria | ora | 0.054 | 20.23 | 1.0924
|  | Totale TOS18_RU |  |  |  | 2.3134
|  | Totale Parziale (A) |  |  |  | 14.0243
|  | Spese generali (B) |  | 15% di (A) |  | 2.1036
|  | di cui per oneri sicurezza |  | 1% di (B) |  | 0.021036
|  | utile di impresa (C) |  | 10% di (A + B) |  | 1.6128
|  | Totale (A + B + C) |  |  |  | 17.7407
|  | Incidenza manodopera |  |  |  | 13,04%
TOS18_06.I05.111.005 | IMPIANTI TECNOLOGICI: i prezzi sono relativi ai cantieri presenti nella tipologia a cui appartiene il lavoro svolto. - IMPIANTI ELETTRICI: eseguiti a regola d'arte e conforme al DM 37/08 e alla norma CEI 64-8 , compreso la fornitura dei materiali, il trasporto in cantiere, montaggio e posa in opera, l'appuntatura di tubazioni e scatole negli impianti incassati, la documentazione relativa ai piani di sicurezza e la documentazione associata alle dichiarazioni di conformità, oneri per ponteggi mobili o provvisori con hmax 2 m. Non sono compresi gli oneri relativi a opere murarie quali tracce, sfondi, basamenti, ripresa d'intonaci, ecc., ed oneri di progettazione.
Conduttore unipolare o multipolare flessibile di rame rosso ricotto isolato in gomma HEPR di qualità G16 sotto guaina termoplastica di qualità M16, con particolari caratteristiche di reazione al fuoco e conforme al Regolamento Prodotti da Costruzione CPR (UE) n.305/11, classificato secondo la norma CEI UNEL 35016, rispondente alle norme EN 50575, EN 50575 A1, CEI UNEL 35324 35328, marchiatura CE ed IMQ, Tensione nominale: Uo/U: 0,6/1 kV - Classe di reazione al fuoco: Cca-s1b,d1,a1. Sigla di designazione FG16(O)M16, da valere anche per opere di urbanizzazione. E'compreso nel prezzo l'incidenza percentuale per sfridi, accessori di montaggio, fissaggio ed allacciamento agli estremi, pezzi speciali, e ogni materiale di consumo. - 1 x 10 mmq.
Prezzo a m € 3,09578
Voce analisi | Voce dettaglio | Voce/Articolo | Unita' di misura | Quantita' | Prezzo unitario | Importo
TOS18_06.I05.111.005 | TOS18_PR.P60.105.001 | Conduttore unipolare o multipolare flessibile di rame rosso ricotto isolato in gomma HEPR di qualità G16 sotto guaina termoplastica di qualità M16, con particolari caratteristiche di reazione al fuoco e conforme al Regolamento Prodotti da Costruzione CPR (UE) n.305/11, classificato secondo la norma CEI UNEL 35016, rispondente alle norme EN 50575, EN 50575 A1, CEI UNEL 35324 35328, marchiatura CE ed IMQ, Tensione nominale: Uo/U: 0,6/1 kV - Classe di reazione al fuoco: Cca-s1b,d1,a1. Sigla di designazione FG16(O)M16 - 1 x 10 mmq | m | 1.05 | 1.1475 | 1.2049
|  | Totale TOS18_PR |  |  |  | 1.2049
TOS18_06.I05.111.005 | TOS18_RU.M11.001.002 | Installatore/Operaio metalmeccanico - 5^ categoria | ora | 0.029 | 22.61 | 0.65569
TOS18_06.I05.111.005 | TOS18_RU.M11.001.004 | Installatore/Operaio metalmeccanico - 3^ categoria | ora | 0.029 | 20.23 | 0.58667
|  | Totale TOS18_RU |  |  |  | 1.2424
|  | Totale Parziale (A) |  |  |  | 2.4473
|  | Spese generali (B) |  | 15% di (A) |  | 0.36709
|  | di cui per oneri sicurezza |  | 1% di (B) |  | 0.0036709
|  | utile di impresa (C) |  | 10% di (A + B) |  | 0.28143
|  | Totale (A + B + C) |  |  |  | 3.0958
|  | Incidenza manodopera |  |  |  | 40,13%
TOS18_06.I05.111.006 | IMPIANTI TECNOLOGICI: i prezzi sono relativi ai cantieri presenti nella tipologia a cui appartiene il lavoro svolto. - IMPIANTI ELETTRICI: eseguiti a regola d'arte e conforme al DM 37/08 e alla norma CEI 64-8 , compreso la fornitura dei materiali, il trasporto in cantiere, montaggio e posa in opera, l'appuntatura di tubazioni e scatole negli impianti incassati, la documentazione relativa ai piani di sicurezza e la documentazione associata alle dichiarazioni di conformità, oneri per ponteggi mobili o provvisori con hmax 2 m. Non sono compresi gli oneri relativi a opere murarie quali tracce, sfondi, basamenti, ripresa d'intonaci, ecc., ed oneri di progettazione.
Conduttore unipolare o multipolare flessibile di rame rosso ricotto isolato in gomma HEPR di qualità G16 sotto guaina termoplastica di qualità M16, con particolari caratteristiche di reazione al fuoco e conforme al Regolamento Prodotti da Costruzione CPR (UE) n.305/11, classificato secondo la norma CEI UNEL 35016, rispondente alle norme EN 50575, EN 50575 A1, CEI UNEL 35324 35328, marchiatura CE ed IMQ, Tensione nominale: Uo/U: 0,6/1 kV - Classe di reazione al fuoco: Cca-s1b,d1,a1. Sigla di designazione FG16(O)M16, da valere anche per opere di urbanizzazione. E'compreso nel prezzo l'incidenza percentuale per sfridi, accessori di montaggio, fissaggio ed allacciamento agli estremi, pezzi speciali, e ogni materiale di consumo. - 1 x 16 mmq.
Prezzo a m € 3,97880
Voce analisi | Voce dettaglio | Voce/Articolo | Unita' di misura | Quantita' | Prezzo unitario | Importo
TOS18_06.I05.111.006 | TOS18_PR.P60.105.002 | Conduttore unipolare o multipolare flessibile di rame rosso ricotto isolato in gomma HEPR di qualità G16 sotto guaina termoplastica di qualità M16, con particolari caratteristiche di reazione al fuoco e conforme al Regolamento Prodotti da Costruzione CPR (UE) n.305/11, classificato secondo la norma CEI UNEL 35016, rispondente alle norme EN 50575, EN 50575 A1, CEI UNEL 35324 35328, marchiatura CE ed IMQ, Tensione nominale: Uo/U: 0,6/1 kV - Classe di reazione al fuoco: Cca-s1b,d1,a1. Sigla di designazione FG16(O)M16 - 1 x 16 mmq | m | 1.05 | 1.6083 | 1.6887
|  | Totale TOS18_PR |  |  |  | 1.6887
TOS18_06.I05.111.006 | TOS18_RU.M11.001.002 | Installatore/Operaio metalmeccanico - 5^ categoria | ora | 0.034 | 22.61 | 0.76874
TOS18_06.I05.111.006 | TOS18_RU.M11.001.004 | Installatore/Operaio metalmeccanico - 3^ categoria | ora | 0.034 | 20.23 | 0.68782
|  | Totale TOS18_RU |  |  |  | 1.4566
|  | Totale Parziale (A) |  |  |  | 3.1453
|  | Spese generali (B) |  | 15% di (A) |  | 0.47179
|  | di cui per oneri sicurezza |  | 1% di (B) |  | 0.0047179
|  | utile di impresa (C) |  | 10% di (A + B) |  | 0.36171
|  | Totale (A + B + C) |  |  |  | 3.9788
|  | Incidenza manodopera |  |  |  | 36,61%
TOS18_06.I05.111.007 | IMPIANTI TECNOLOGICI: i prezzi sono relativi ai cantieri presenti nella tipologia a cui appartiene il lavoro svolto. - IMPIANTI ELETTRICI: eseguiti a regola d'arte e conforme al DM 37/08 e alla norma CEI 64-8 , compreso la fornitura dei materiali, il trasporto in cantiere, montaggio e posa in opera, l'appuntatura di tubazioni e scatole negli impianti incassati, la documentazione relativa ai piani di sicurezza e la documentazione associata alle dichiarazioni di conformità, oneri per ponteggi mobili o provvisori con hmax 2 m. Non sono compresi gli oneri relativi a opere murarie quali tracce, sfondi, basamenti, ripresa d'intonaci, ecc., ed oneri di progettazione.
Conduttore unipolare o multipolare flessibile di rame rosso ricotto isolato in gomma HEPR di qualità G16 sotto guaina termoplastica di qualità M16, con particolari caratteristiche di reazione al fuoco e conforme al Regolamento Prodotti da Costruzione CPR (UE) n.305/11, classificato secondo la norma CEI UNEL 35016, rispondente alle norme EN 50575, EN 50575 A1, CEI UNEL 35324 35328, marchiatura CE ed IMQ, Tensione nominale: Uo/U: 0,6/1 kV - Classe di reazione al fuoco: Cca-s1b,d1,a1. Sigla di designazione FG16(O)M16, da valere anche per opere di urbanizzazione. E'compreso nel prezzo l'incidenza percentuale per sfridi, accessori di montaggio, fissaggio ed allacciamento agli estremi, pezzi speciali, e ogni materiale di consumo. - 1 x 25 mmq.
Prezzo a m € 5,18379
Voce analisi | Voce dettaglio | Voce/Articolo | Unita' di misura | Quantita' | Prezzo unitario | Importo
TOS18_06.I05.111.007 | TOS18_PR.P60.105.003 | Conduttore unipolare o multipolare flessibile di rame rosso ricotto isolato in gomma HEPR di qualità G16 sotto guaina termoplastica di qualità M16, con particolari caratteristiche di reazione al fuoco e conforme al Regolamento Prodotti da Costruzione CPR (UE) n.305/11, classificato secondo la norma CEI UNEL 35016, rispondente alle norme EN 50575, EN 50575 A1, CEI UNEL 35324 35328, marchiatura CE ed IMQ, Tensione nominale: Uo/U: 0,6/1 kV - Classe di reazione al fuoco: Cca-s1b,d1,a1. Sigla di designazione FG16(O)M16 - 1 x 25 mmq | m | 1.05 | 2.3523 | 2.4699
|  | Totale TOS18_PR |  |  |  | 2.4699
TOS18_06.I05.111.007 | TOS18_RU.M11.001.002 | Installatore/Operaio metalmeccanico - 5^ categoria | ora | 0.038 | 22.61 | 0.85918
TOS18_06.I05.111.007 | TOS18_RU.M11.001.004 | Installatore/Operaio metalmeccanico - 3^ categoria | ora | 0.038 | 20.23 | 0.76874
|  | Totale TOS18_RU |  |  |  | 1.6279
|  | Totale Parziale (A) |  |  |  | 4.0979
|  | Spese generali (B) |  | 15% di (A) |  | 0.61468
|  | di cui per oneri sicurezza |  | 1% di (B) |  | 0.0061468
|  | utile di impresa (C) |  | 10% di (A + B) |  | 0.47125
|  | Totale (A + B + C) |  |  |  | 5.1838
|  | Incidenza manodopera |  |  |  | 31,4%
TOS18_06.I05.111.008 | IMPIANTI TECNOLOGICI: i prezzi sono relativi ai cantieri presenti nella tipologia a cui appartiene il lavoro svolto. - IMPIANTI ELETTRICI: eseguiti a regola d'arte e conforme al DM 37/08 e alla norma CEI 64-8 , compreso la fornitura dei materiali, il trasporto in cantiere, montaggio e posa in opera, l'appuntatura di tubazioni e scatole negli impianti incassati, la documentazione relativa ai piani di sicurezza e la documentazione associata alle dichiarazioni di conformità, oneri per ponteggi mobili o provvisori con hmax 2 m. Non sono compresi gli oneri relativi a opere murarie quali tracce, sfondi, basamenti, ripresa d'intonaci, ecc., ed oneri di progettazione.
Conduttore unipolare o multipolare flessibile di rame rosso ricotto isolato in gomma HEPR di qualità G16 sotto guaina termoplastica di qualità M16, con particolari caratteristiche di reazione al fuoco e conforme al Regolamento Prodotti da Costruzione CPR (UE) n.305/11, classificato secondo la norma CEI UNEL 35016, rispondente alle norme EN 50575, EN 50575 A1, CEI UNEL 35324 35328, marchiatura CE ed IMQ, Tensione nominale: Uo/U: 0,6/1 kV - Classe di reazione al fuoco: Cca-s1b,d1,a1. Sigla di designazione FG16(O)M16, da valere anche per opere di urbanizzazione. E'compreso nel prezzo l'incidenza percentuale per sfridi, accessori di montaggio, fissaggio ed allacciamento agli estremi, pezzi speciali, e ogni materiale di consumo. - 1 x 35 mmq.
Prezzo a m € 6,52946
Voce analisi | Voce dettaglio | Voce/Articolo | Unita' di misura | Quantita' | Prezzo unitario | Importo
TOS18_06.I05.111.008 | TOS18_PR.P60.105.004 | Conduttore unipolare o multipolare flessibile di rame rosso ricotto isolato in gomma HEPR di qualità G16 sotto guaina termoplastica di qualità M16, con particolari caratteristiche di reazione al fuoco e conforme al Regolamento Prodotti da Costruzione CPR (UE) n.305/11, classificato secondo la norma CEI UNEL 35016, rispondente alle norme EN 50575, EN 50575 A1, CEI UNEL 35324 35328, marchiatura CE ed IMQ, Tensione nominale: Uo/U: 0,6/1 kV - Classe di reazione al fuoco: Cca-s1b,d1,a1. Sigla di designazione FG16(O)M16 - 1 x 35 mmq | m | 1.05 | 3.167 | 3.3254
|  | Totale TOS18_PR |  |  |  | 3.3254
TOS18_06.I05.111.008 | TOS18_RU.M11.001.002 | Installatore/Operaio metalmeccanico - 5^ categoria | ora | 0.042 | 22.61 | 0.94962
TOS18_06.I05.111.008 | TOS18_RU.M11.001.003 | Installatore/Operaio metalmeccanico - 4^ categoria | ora | 0.042 | 21.11 | 0.88662
|  | Totale TOS18_RU |  |  |  | 1.8362
|  | Totale Parziale (A) |  |  |  | 5.1616
|  | Spese generali (B) |  | 15% di (A) |  | 0.77424
|  | di cui per oneri sicurezza |  | 1% di (B) |  | 0.0077424
|  | utile di impresa (C) |  | 10% di (A + B) |  | 0.59359
|  | Totale (A + B + C) |  |  |  | 6.5295
|  | Incidenza manodopera |  |  |  | 28,12%
TOS18_06.I05.111.009 | IMPIANTI TECNOLOGICI: i prezzi sono relativi ai cantieri presenti nella tipologia a cui appartiene il lavoro svolto. - IMPIANTI ELETTRICI: eseguiti a regola d'arte e conforme al DM 37/08 e alla norma CEI 64-8 , compreso la fornitura dei materiali, il trasporto in cantiere, montaggio e posa in opera, l'appuntatura di tubazioni e scatole negli impianti incassati, la documentazione relativa ai piani di sicurezza e la documentazione associata alle dichiarazioni di conformità, oneri per ponteggi mobili o provvisori con hmax 2 m. Non sono compresi gli oneri relativi a opere murarie quali tracce, sfondi, basamenti, ripresa d'intonaci, ecc., ed oneri di progettazione.
Conduttore unipolare o multipolare flessibile di rame rosso ricotto isolato in gomma HEPR di qualità G16 sotto guaina termoplastica di qualità M16, con particolari caratteristiche di reazione al fuoco e conforme al Regolamento Prodotti da Costruzione CPR (UE) n.305/11, classificato secondo la norma CEI UNEL 35016, rispondente alle norme EN 50575, EN 50575 A1, CEI UNEL 35324 35328, marchiatura CE ed IMQ, Tensione nominale: Uo/U: 0,6/1 kV - Classe di reazione al fuoco: Cca-s1b,d1,a1. Sigla di designazione FG16(O)M16, da valere anche per opere di urbanizzazione. E'compreso nel prezzo l'incidenza percentuale per sfridi, accessori di montaggio, fissaggio ed allacciamento agli estremi, pezzi speciali, e ogni materiale di consumo. - 1 x 50 mmq.
Prezzo a m € 8,32313
Voce analisi | Voce dettaglio | Voce/Articolo | Unita' di misura | Quantita' | Prezzo unitario | Importo
TOS18_06.I05.111.009 | TOS18_PR.P60.105.005 | Conduttore unipolare o multipolare flessibile di rame rosso ricotto isolato in gomma HEPR di qualità G16 sotto guaina termoplastica di qualità M16, con particolari caratteristiche di reazione al fuoco e conforme al Regolamento Prodotti da Costruzione CPR (UE) n.305/11, classificato secondo la norma CEI UNEL 35016, rispondente alle norme EN 50575, EN 50575 A1, CEI UNEL 35324 35328, marchiatura CE ed IMQ, Tensione nominale: Uo/U: 0,6/1 kV - Classe di reazione al fuoco: Cca-s1b,d1,a1. Sigla di designazione FG16(O)M16 - 1 x 50 mmq | m | 1.05 | 4.3894 | 4.6089
|  | Totale TOS18_PR |  |  |  | 4.6089
TOS18_06.I05.111.009 | TOS18_RU.M11.001.002 | Installatore/Operaio metalmeccanico - 5^ categoria | ora | 0.046 | 22.61 | 1.0401
TOS18_06.I05.111.009 | TOS18_RU.M11.001.004 | Installatore/Operaio metalmeccanico - 3^ categoria | ora | 0.046 | 20.23 | 0.93058
|  | Totale TOS18_RU |  |  |  | 1.9706
|  | Totale Parziale (A) |  |  |  | 6.5796
|  | Spese generali (B) |  | 15% di (A) |  | 0.98693
|  | di cui per oneri sicurezza |  | 1% di (B) |  | 0.0098693
|  | utile di impresa (C) |  | 10% di (A + B) |  | 0.75665
|  | Totale (A + B + C) |  |  |  | 8.3231
|  | Incidenza manodopera |  |  |  | 23,68%
TOS18_06.I05.111.010 | IMPIANTI TECNOLOGICI: i prezzi sono relativi ai cantieri presenti nella tipologia a cui appartiene il lavoro svolto. - IMPIANTI ELETTRICI: eseguiti a regola d'arte e conforme al DM 37/08 e alla norma CEI 64-8 , compreso la fornitura dei materiali, il trasporto in cantiere, montaggio e posa in opera, l'appuntatura di tubazioni e scatole negli impianti incassati, la documentazione relativa ai piani di sicurezza e la documentazione associata alle dichiarazioni di conformità, oneri per ponteggi mobili o provvisori con hmax 2 m. Non sono compresi gli oneri relativi a opere murarie quali tracce, sfondi, basamenti, ripresa d'intonaci, ecc., ed oneri di progettazione.
Conduttore unipolare o multipolare flessibile di rame rosso ricotto isolato in gomma HEPR di qualità G16 sotto guaina termoplastica di qualità M16, con particolari caratteristiche di reazione al fuoco e conforme al Regolamento Prodotti da Costruzione CPR (UE) n.305/11, classificato secondo la norma CEI UNEL 35016, rispondente alle norme EN 50575, EN 50575 A1, CEI UNEL 35324 35328, marchiatura CE ed IMQ, Tensione nominale: Uo/U: 0,6/1 kV - Classe di reazione al fuoco: Cca-s1b,d1,a1. Sigla di designazione FG16(O)M16, da valere anche per opere di urbanizzazione. E'compreso nel prezzo l'incidenza percentuale per sfridi, accessori di montaggio, fissaggio ed allacciamento agli estremi, pezzi speciali, e ogni materiale di consumo. - 1 x 70 mmq.
Prezzo a m € 10,79347
Voce analisi | Voce dettaglio | Voce/Articolo | Unita' di misura | Quantita' | Prezzo unitario | Importo
TOS18_06.I05.111.010 | TOS18_PR.P60.105.006 | Conduttore unipolare o multipolare flessibile di rame rosso ricotto isolato in gomma HEPR di qualità G16 sotto guaina termoplastica di qualità M16, con particolari caratteristiche di reazione al fuoco e conforme al Regolamento Prodotti da Costruzione CPR (UE) n.305/11, classificato secondo la norma CEI UNEL 35016, rispondente alle norme EN 50575, EN 50575 A1, CEI UNEL 35324 35328, marchiatura CE ed IMQ, Tensione nominale: Uo/U: 0,6/1 kV - Classe di reazione al fuoco: Cca-s1b,d1,a1. Sigla di designazione FG16(O)M16 - 1 x 70 mmq | m | 1.05 | 6.0861 | 6.3904
|  | Totale TOS18_PR |  |  |  | 6.3904
TOS18_06.I05.111.010 | TOS18_RU.M11.001.002 | Installatore/Operaio metalmeccanico - 5^ categoria | ora | 0.05 | 22.61 | 1.1305
TOS18_06.I05.111.010 | TOS18_RU.M11.001.004 | Installatore/Operaio metalmeccanico - 3^ categoria | ora | 0.05 | 20.23 | 1.0115
|  | Totale TOS18_RU |  |  |  | 2.142
|  | Totale Parziale (A) |  |  |  | 8.5324
|  | Spese generali (B) |  | 15% di (A) |  | 1.2799
|  | di cui per oneri sicurezza |  | 1% di (B) |  | 0.012799
|  | utile di impresa (C) |  | 10% di (A + B) |  | 0.98122
|  | Totale (A + B + C) |  |  |  | 10.7935
|  | Incidenza manodopera |  |  |  | 19,85%
TOS18_06.I05.111.011 | IMPIANTI TECNOLOGICI: i prezzi sono relativi ai cantieri presenti nella tipologia a cui appartiene il lavoro svolto. - IMPIANTI ELETTRICI: eseguiti a regola d'arte e conforme al DM 37/08 e alla norma CEI 64-8 , compreso la fornitura dei materiali, il trasporto in cantiere, montaggio e posa in opera, l'appuntatura di tubazioni e scatole negli impianti incassati, la documentazione relativa ai piani di sicurezza e la documentazione associata alle dichiarazioni di conformità, oneri per ponteggi mobili o provvisori con hmax 2 m. Non sono compresi gli oneri relativi a opere murarie quali tracce, sfondi, basamenti, ripresa d'intonaci, ecc., ed oneri di progettazione.
Conduttore unipolare o multipolare flessibile di rame rosso ricotto isolato in gomma HEPR di qualità G16 sotto guaina termoplastica di qualità M16, con particolari caratteristiche di reazione al fuoco e conforme al Regolamento Prodotti da Costruzione CPR (UE) n.305/11, classificato secondo la norma CEI UNEL 35016, rispondente alle norme EN 50575, EN 50575 A1, CEI UNEL 35324 35328, marchiatura CE ed IMQ, Tensione nominale: Uo/U: 0,6/1 kV - Classe di reazione al fuoco: Cca-s1b,d1,a1. Sigla di designazione FG16(O)M16, da valere anche per opere di urbanizzazione. E'compreso nel prezzo l'incidenza percentuale per sfridi, accessori di montaggio, fissaggio ed allacciamento agli estremi, pezzi speciali, e ogni materiale di consumo. - 1 x 95 mmq.
Prezzo a m € 13,38408
Voce analisi | Voce dettaglio | Voce/Articolo | Unita' di misura | Quantita' | Prezzo unitario | Importo
TOS18_06.I05.111.011 | TOS18_PR.P60.105.007 | Conduttore unipolare o multipolare flessibile di rame rosso ricotto isolato in gomma HEPR di qualità G16 sotto guaina termoplastica di qualità M16, con particolari caratteristiche di reazione al fuoco e conforme al Regolamento Prodotti da Costruzione CPR (UE) n.305/11, classificato secondo la norma CEI UNEL 35016, rispondente alle norme EN 50575, EN 50575 A1, CEI UNEL 35324 35328, marchiatura CE ed IMQ, Tensione nominale: Uo/U: 0,6/1 kV - Classe di reazione al fuoco: Cca-s1b,d1,a1. Sigla di designazione FG16(O)M16 - 1 x 95 mmq | m | 1.05 | 7.8733 | 8.2669
|  | Totale TOS18_PR |  |  |  | 8.2669
TOS18_06.I05.111.011 | TOS18_RU.M11.001.002 | Installatore/Operaio metalmeccanico - 5^ categoria | ora | 0.054 | 22.61 | 1.2209
TOS18_06.I05.111.011 | TOS18_RU.M11.001.004 | Installatore/Operaio metalmeccanico - 3^ categoria | ora | 0.054 | 20.23 | 1.0924
|  | Totale TOS18_RU |  |  |  | 2.3134
|  | Totale Parziale (A) |  |  |  | 10.5803
|  | Spese generali (B) |  | 15% di (A) |  | 1.587
|  | di cui per oneri sicurezza |  | 1% di (B) |  | 0.01587
|  | utile di impresa (C) |  | 10% di (A + B) |  | 1.2167
|  | Totale (A + B + C) |  |  |  | 13.3841
|  | Incidenza manodopera |  |  |  | 17,28%
TOS18_06.I05.111.012 | IMPIANTI TECNOLOGICI: i prezzi sono relativi ai cantieri presenti nella tipologia a cui appartiene il lavoro svolto. - IMPIANTI ELETTRICI: eseguiti a regola d'arte e conforme al DM 37/08 e alla norma CEI 64-8 , compreso la fornitura dei materiali, il trasporto in cantiere, montaggio e posa in opera, l'appuntatura di tubazioni e scatole negli impianti incassati, la documentazione relativa ai piani di sicurezza e la documentazione associata alle dichiarazioni di conformità, oneri per ponteggi mobili o provvisori con hmax 2 m. Non sono compresi gli oneri relativi a opere murarie quali tracce, sfondi, basamenti, ripresa d'intonaci, ecc., ed oneri di progettazione.
Conduttore unipolare o multipolare flessibile di rame rosso ricotto isolato in gomma HEPR di qualità G16 sotto guaina termoplastica di qualità M16, con particolari caratteristiche di reazione al fuoco e conforme al Regolamento Prodotti da Costruzione CPR (UE) n.305/11, classificato secondo la norma CEI UNEL 35016, rispondente alle norme EN 50575, EN 50575 A1, CEI UNEL 35324 35328, marchiatura CE ed IMQ, Tensione nominale: Uo/U: 0,6/1 kV - Classe di reazione al fuoco: Cca-s1b,d1,a1. Sigla di designazione FG16(O)M16, da valere anche per opere di urbanizzazione. E'compreso nel prezzo l'incidenza percentuale per sfridi, accessori di montaggio, fissaggio ed allacciamento agli estremi, pezzi speciali, e ogni materiale di consumo. - 1 x 120 mmq.
Prezzo a m € 16,60844
Voce analisi | Voce dettaglio | Voce/Articolo | Unita' di misura | Quantita' | Prezzo unitario | Importo
TOS18_06.I05.111.012 | TOS18_PR.P60.105.008 | Conduttore unipolare o multipolare flessibile di rame rosso ricotto isolato in gomma HEPR di qualità G16 sotto guaina termoplastica di qualità M16, con particolari caratteristiche di reazione al fuoco e conforme al Regolamento Prodotti da Costruzione CPR (UE) n.305/11, classificato secondo la norma CEI UNEL 35016, rispondente alle norme EN 50575, EN 50575 A1, CEI UNEL 35324 35328, marchiatura CE ed IMQ, Tensione nominale: Uo/U: 0,6/1 kV - Classe di reazione al fuoco: Cca-s1b,d1,a1. Sigla di designazione FG16(O)M16 - 1 x 120 mmq | m | 1.05 | 10.1376 | 10.6445
|  | Totale TOS18_PR |  |  |  | 10.6445
TOS18_06.I05.111.012 | TOS18_RU.M11.001.002 | Installatore/Operaio metalmeccanico - 5^ categoria | ora | 0.058 | 22.61 | 1.3114
TOS18_06.I05.111.012 | TOS18_RU.M11.001.004 | Installatore/Operaio metalmeccanico - 3^ categoria | ora | 0.058 | 20.23 | 1.1733
|  | Totale TOS18_RU |  |  |  | 2.4847
|  | Totale Parziale (A) |  |  |  | 13.1292
|  | Spese generali (B) |  | 15% di (A) |  | 1.9694
|  | di cui per oneri sicurezza |  | 1% di (B) |  | 0.019694
|  | utile di impresa (C) |  | 10% di (A + B) |  | 1.5099
|  | Totale (A + B + C) |  |  |  | 16.6084
|  | Incidenza manodopera |  |  |  | 14,96%
TOS18_06.I05.111.013 | IMPIANTI TECNOLOGICI: i prezzi sono relativi ai cantieri presenti nella tipologia a cui appartiene il lavoro svolto. - IMPIANTI ELETTRICI: eseguiti a regola d'arte e conforme al DM 37/08 e alla norma CEI 64-8 , compreso la fornitura dei materiali, il trasporto in cantiere, montaggio e posa in opera, l'appuntatura di tubazioni e scatole negli impianti incassati, la documentazione relativa ai piani di sicurezza e la documentazione associata alle dichiarazioni di conformità, oneri per ponteggi mobili o provvisori con hmax 2 m. Non sono compresi gli oneri relativi a opere murarie quali tracce, sfondi, basamenti, ripresa d'intonaci, ecc., ed oneri di progettazione.
Conduttore unipolare o multipolare flessibile di rame rosso ricotto isolato in gomma HEPR di qualità G16 sotto guaina termoplastica di qualità M16, con particolari caratteristiche di reazione al fuoco e conforme al Regolamento Prodotti da Costruzione CPR (UE) n.305/11, classificato secondo la norma CEI UNEL 35016, rispondente alle norme EN 50575, EN 50575 A1, CEI UNEL 35324 35328, marchiatura CE ed IMQ, Tensione nominale: Uo/U: 0,6/1 kV - Classe di reazione al fuoco: Cca-s1b,d1,a1. Sigla di designazione FG16(O)M16, da valere anche per opere di urbanizzazione. E'compreso nel prezzo l'incidenza percentuale per sfridi, accessori di montaggio, fissaggio ed allacciamento agli estremi, pezzi speciali, e ogni materiale di consumo. - 1 x 150 mmq.
Prezzo a m € 20,32881
Voce analisi | Voce dettaglio | Voce/Articolo | Unita' di misura | Quantita' | Prezzo unitario | Importo
TOS18_06.I05.111.013 | TOS18_PR.P60.105.009 | Conduttore unipolare o multipolare flessibile di rame rosso ricotto isolato in gomma HEPR di qualità G16 sotto guaina termoplastica di qualità M16, con particolari caratteristiche di reazione al fuoco e conforme al Regolamento Prodotti da Costruzione CPR (UE) n.305/11, classificato secondo la norma CEI UNEL 35016, rispondente alle norme EN 50575, EN 50575 A1, CEI UNEL 35324 35328, marchiatura CE ed IMQ, Tensione nominale: Uo/U: 0,6/1 kV - Classe di reazione al fuoco: Cca-s1b,d1,a1. Sigla di designazione FG16(O)M16 - 1 x 150 mmq | m | 1.05 | 12.7754 | 13.4141
|  | Totale TOS18_PR |  |  |  | 13.4141
TOS18_06.I05.111.013 | TOS18_RU.M11.001.002 | Installatore/Operaio metalmeccanico - 5^ categoria | ora | 0.062 | 22.61 | 1.4018
TOS18_06.I05.111.013 | TOS18_RU.M11.001.004 | Installatore/Operaio metalmeccanico - 3^ categoria | ora | 0.062 | 20.23 | 1.2543
|  | Totale TOS18_RU |  |  |  | 2.6561
|  | Totale Parziale (A) |  |  |  | 16.0702
|  | Spese generali (B) |  | 15% di (A) |  | 2.4105
|  | di cui per oneri sicurezza |  | 1% di (B) |  | 0.024105
|  | utile di impresa (C) |  | 10% di (A + B) |  | 1.8481
|  | Totale (A + B + C) |  |  |  | 20.3288
|  | Incidenza manodopera |  |  |  | 13,07%
TOS18_06.I05.111.014 | IMPIANTI TECNOLOGICI: i prezzi sono relativi ai cantieri presenti nella tipologia a cui appartiene il lavoro svolto. - IMPIANTI ELETTRICI: eseguiti a regola d'arte e conforme al DM 37/08 e alla norma CEI 64-8 , compreso la fornitura dei materiali, il trasporto in cantiere, montaggio e posa in opera, l'appuntatura di tubazioni e scatole negli impianti incassati, la documentazione relativa ai piani di sicurezza e la documentazione associata alle dichiarazioni di conformità, oneri per ponteggi mobili o provvisori con hmax 2 m. Non sono compresi gli oneri relativi a opere murarie quali tracce, sfondi, basamenti, ripresa d'intonaci, ecc., ed oneri di progettazione.
Conduttore unipolare o multipolare flessibile di rame rosso ricotto isolato in gomma HEPR di qualità G16 sotto guaina termoplastica di qualità M16, con particolari caratteristiche di reazione al fuoco e conforme al Regolamento Prodotti da Costruzione CPR (UE) n.305/11, classificato secondo la norma CEI UNEL 35016, rispondente alle norme EN 50575, EN 50575 A1, CEI UNEL 35324 35328, marchiatura CE ed IMQ, Tensione nominale: Uo/U: 0,6/1 kV - Classe di reazione al fuoco: Cca-s1b,d1,a1. Sigla di designazione FG16(O)M16, da valere anche per opere di urbanizzazione. E'compreso nel prezzo l'incidenza percentuale per sfridi, accessori di montaggio, fissaggio ed allacciamento agli estremi, pezzi speciali, e ogni materiale di consumo. - 1 x 185 mmq.
Prezzo a m € 24,04409
Voce analisi | Voce dettaglio | Voce/Articolo | Unita' di misura | Quantita' | Prezzo unitario | Importo
TOS18_06.I05.111.014 | TOS18_PR.P60.105.010 | Conduttore unipolare o multipolare flessibile di rame rosso ricotto isolato in gomma HEPR di qualità G16 sotto guaina termoplastica di qualità M16, con particolari caratteristiche di reazione al fuoco e conforme al Regolamento Prodotti da Costruzione CPR (UE) n.305/11, classificato secondo la norma CEI UNEL 35016, rispondente alle norme EN 50575, EN 50575 A1, CEI UNEL 35324 35328, marchiatura CE ed IMQ, Tensione nominale: Uo/U: 0,6/1 kV - Classe di reazione al fuoco: Cca-s1b,d1,a1. Sigla di designazione FG16(O)M16 - 1 x 185 mmq | m | 1.05 | 15.4093 | 16.1797
|  | Totale TOS18_PR |  |  |  | 16.1797
TOS18_06.I05.111.014 | TOS18_RU.M11.001.002 | Installatore/Operaio metalmeccanico - 5^ categoria | ora | 0.066 | 22.61 | 1.4923
TOS18_06.I05.111.014 | TOS18_RU.M11.001.004 | Installatore/Operaio metalmeccanico - 3^ categoria | ora | 0.066 | 20.23 | 1.3352
|  | Totale TOS18_RU |  |  |  | 2.8274
|  | Totale Parziale (A) |  |  |  | 19.0072
|  | Spese generali (B) |  | 15% di (A) |  | 2.8511
|  | di cui per oneri sicurezza |  | 1% di (B) |  | 0.028511
|  | utile di impresa (C) |  | 10% di (A + B) |  | 2.1858
|  | Totale (A + B + C) |  |  |  | 24.0441
|  | Incidenza manodopera |  |  |  | 11,76%
TOS18_06.I05.111.015 | IMPIANTI TECNOLOGICI: i prezzi sono relativi ai cantieri presenti nella tipologia a cui appartiene il lavoro svolto. - IMPIANTI ELETTRICI: eseguiti a regola d'arte e conforme al DM 37/08 e alla norma CEI 64-8 , compreso la fornitura dei materiali, il trasporto in cantiere, montaggio e posa in opera, l'appuntatura di tubazioni e scatole negli impianti incassati, la documentazione relativa ai piani di sicurezza e la documentazione associata alle dichiarazioni di conformità, oneri per ponteggi mobili o provvisori con hmax 2 m. Non sono compresi gli oneri relativi a opere murarie quali tracce, sfondi, basamenti, ripresa d'intonaci, ecc., ed oneri di progettazione.
Conduttore unipolare o multipolare flessibile di rame rosso ricotto isolato in gomma HEPR di qualità G16 sotto guaina termoplastica di qualità M16, con particolari caratteristiche di reazione al fuoco e conforme al Regolamento Prodotti da Costruzione CPR (UE) n.305/11, classificato secondo la norma CEI UNEL 35016, rispondente alle norme EN 50575, EN 50575 A1, CEI UNEL 35324 35328, marchiatura CE ed IMQ, Tensione nominale: Uo/U: 0,6/1 kV - Classe di reazione al fuoco: Cca-s1b,d1,a1. Sigla di designazione FG16(O)M16, da valere anche per opere di urbanizzazione. E'compreso nel prezzo l'incidenza percentuale per sfridi, accessori di montaggio, fissaggio ed allacciamento agli estremi, pezzi speciali, e ogni materiale di consumo. - 1 x 240 mmq.
Prezzo a m € 30,64156
Voce analisi | Voce dettaglio | Voce/Articolo | Unita' di misura | Quantita' | Prezzo unitario | Importo
TOS18_06.I05.111.015 | TOS18_PR.P60.105.011 | Conduttore unipolare o multipolare flessibile di rame rosso ricotto isolato in gomma HEPR di qualità G16 sotto guaina termoplastica di qualità M16, con particolari caratteristiche di reazione al fuoco e conforme al Regolamento Prodotti da Costruzione CPR (UE) n.305/11, classificato secondo la norma CEI UNEL 35016, rispondente alle norme EN 50575, EN 50575 A1, CEI UNEL 35324 35328, marchiatura CE ed IMQ, Tensione nominale: Uo/U: 0,6/1 kV - Classe di reazione al fuoco: Cca-s1b,d1,a1. Sigla di designazione FG16(O)M16 - 1 x 240 mmq | m | 1.05 | 20.2131 | 21.2238
|  | Totale TOS18_PR |  |  |  | 21.2238
TOS18_06.I05.111.015 | TOS18_RU.M11.001.002 | Installatore/Operaio metalmeccanico - 5^ categoria | ora | 0.07 | 22.61 | 1.5827
TOS18_06.I05.111.015 | TOS18_RU.M11.001.004 | Installatore/Operaio metalmeccanico - 3^ categoria | ora | 0.07 | 20.23 | 1.4161
|  | Totale TOS18_RU |  |  |  | 2.9988
|  | Totale Parziale (A) |  |  |  | 24.2226
|  | Spese generali (B) |  | 15% di (A) |  | 3.6334
|  | di cui per oneri sicurezza |  | 1% di (B) |  | 0.036334
|  | utile di impresa (C) |  | 10% di (A + B) |  | 2.7856
|  | Totale (A + B + C) |  |  |  | 30.6416
|  | Incidenza manodopera |  |  |  | 9,79%
TOS18_06.I05.111.018 | IMPIANTI TECNOLOGICI: i prezzi sono relativi ai cantieri presenti nella tipologia a cui appartiene il lavoro svolto. - IMPIANTI ELETTRICI: eseguiti a regola d'arte e conforme al DM 37/08 e alla norma CEI 64-8 , compreso la fornitura dei materiali, il trasporto in cantiere, montaggio e posa in opera, l'appuntatura di tubazioni e scatole negli impianti incassati, la documentazione relativa ai piani di sicurezza e la documentazione associata alle dichiarazioni di conformità, oneri per ponteggi mobili o provvisori con hmax 2 m. Non sono compresi gli oneri relativi a opere murarie quali tracce, sfondi, basamenti, ripresa d'intonaci, ecc., ed oneri di progettazione.
Conduttore unipolare o multipolare flessibile di rame rosso ricotto isolato in gomma HEPR di qualità G16 sotto guaina termoplastica di qualità M16, con particolari caratteristiche di reazione al fuoco e conforme al Regolamento Prodotti da Costruzione CPR (UE) n.305/11, classificato secondo la norma CEI UNEL 35016, rispondente alle norme EN 50575, EN 50575 A1, CEI UNEL 35324 35328, marchiatura CE ed IMQ, Tensione nominale: Uo/U: 0,6/1 kV - Classe di reazione al fuoco: Cca-s1b,d1,a1. Sigla di designazione FG16(O)M16, da valere anche per opere di urbanizzazione. E'compreso nel prezzo l'incidenza percentuale per sfridi, accessori di montaggio, fissaggio ed allacciamento agli estremi, pezzi speciali, e ogni materiale di consumo. - 2 x 1,5 mmq.
Prezzo a m € 1,75393
Voce analisi | Voce dettaglio | Voce/Articolo | Unita' di misura | Quantita' | Prezzo unitario | Importo
TOS18_06.I05.111.018 | TOS18_PR.P60.105.013 | Conduttore unipolare o multipolare flessibile di rame rosso ricotto isolato in gomma HEPR di qualità G16 sotto guaina termoplastica di qualità M16, con particolari caratteristiche di reazione al fuoco e conforme al Regolamento Prodotti da Costruzione CPR (UE) n.305/11, classificato secondo la norma CEI UNEL 35016, rispondente alle norme EN 50575, EN 50575 A1, CEI UNEL 35324 35328, marchiatura CE ed IMQ, Tensione nominale: Uo/U: 0,6/1 kV - Classe di reazione al fuoco: Cca-s1b,d1,a1. Sigla di designazione FG16(O)M16 - 2 x 1,5 mmq | m | 1.05 | 0.62688 | 0.65822
|  | Totale TOS18_PR |  |  |  | 0.65822
TOS18_06.I05.111.018 | TOS18_RU.M11.001.002 | Installatore/Operaio metalmeccanico - 5^ categoria | ora | 0.017 | 22.61 | 0.38437
TOS18_06.I05.111.018 | TOS18_RU.M11.001.004 | Installatore/Operaio metalmeccanico - 3^ categoria | ora | 0.017 | 20.23 | 0.34391
|  | Totale TOS18_RU |  |  |  | 0.72828
|  | Totale Parziale (A) |  |  |  | 1.3865
|  | Spese generali (B) |  | 15% di (A) |  | 0.20798
|  | di cui per oneri sicurezza |  | 1% di (B) |  | 0.0020798
|  | utile di impresa (C) |  | 10% di (A + B) |  | 0.15945
|  | Totale (A + B + C) |  |  |  | 1.7539
|  | Incidenza manodopera |  |  |  | 41,52%
TOS18_06.I05.111.019 | IMPIANTI TECNOLOGICI: i prezzi sono relativi ai cantieri presenti nella tipologia a cui appartiene il lavoro svolto. - IMPIANTI ELETTRICI: eseguiti a regola d'arte e conforme al DM 37/08 e alla norma CEI 64-8 , compreso la fornitura dei materiali, il trasporto in cantiere, montaggio e posa in opera, l'appuntatura di tubazioni e scatole negli impianti incassati, la documentazione relativa ai piani di sicurezza e la documentazione associata alle dichiarazioni di conformità, oneri per ponteggi mobili o provvisori con hmax 2 m. Non sono compresi gli oneri relativi a opere murarie quali tracce, sfondi, basamenti, ripresa d'intonaci, ecc., ed oneri di progettazione.
Conduttore unipolare o multipolare flessibile di rame rosso ricotto isolato in gomma HEPR di qualità G16 sotto guaina termoplastica di qualità M16, con particolari caratteristiche di reazione al fuoco e conforme al Regolamento Prodotti da Costruzione CPR (UE) n.305/11, classificato secondo la norma CEI UNEL 35016, rispondente alle norme EN 50575, EN 50575 A1, CEI UNEL 35324 35328, marchiatura CE ed IMQ, Tensione nominale: Uo/U: 0,6/1 kV - Classe di reazione al fuoco: Cca-s1b,d1,a1. Sigla di designazione FG16(O)M16, da valere anche per opere di urbanizzazione. E'compreso nel prezzo l'incidenza percentuale per sfridi, accessori di montaggio, fissaggio ed allacciamento agli estremi, pezzi speciali, e ogni materiale di consumo. - 2 x 2,5 mmq.
Prezzo a m € 2,25250
Voce analisi | Voce dettaglio | Voce/Articolo | Unita' di misura | Quantita' | Prezzo unitario | Importo
TOS18_06.I05.111.019 | TOS18_PR.P60.105.014 | Conduttore unipolare o multipolare flessibile di rame rosso ricotto isolato in gomma HEPR di qualità G16 sotto guaina termoplastica di qualità M16, con particolari caratteristiche di reazione al fuoco e conforme al Regolamento Prodotti da Costruzione CPR (UE) n.305/11, classificato secondo la norma CEI UNEL 35016, rispondente alle norme EN 50575, EN 50575 A1, CEI UNEL 35324 35328, marchiatura CE ed IMQ, Tensione nominale: Uo/U: 0,6/1 kV - Classe di reazione al fuoco: Cca-s1b,d1,a1. Sigla di designazione FG16(O)M16 - 2 x 2,5 mmq | m | 1.05 | 0.83904 | 0.88099
|  | Totale TOS18_PR |  |  |  | 0.88099
TOS18_06.I05.111.019 | TOS18_RU.M11.001.002 | Installatore/Operaio metalmeccanico - 5^ categoria | ora | 0.021 | 22.61 | 0.47481
TOS18_06.I05.111.019 | TOS18_RU.M11.001.004 | Installatore/Operaio metalmeccanico - 3^ categoria | ora | 0.021 | 20.23 | 0.42483
|  | Totale TOS18_RU |  |  |  | 0.89964
|  | Totale Parziale (A) |  |  |  | 1.7806
|  | Spese generali (B) |  | 15% di (A) |  | 0.26709
|  | di cui per oneri sicurezza |  | 1% di (B) |  | 0.0026709
|  | utile di impresa (C) |  | 10% di (A + B) |  | 0.20477
|  | Totale (A + B + C) |  |  |  | 2.2525
|  | Incidenza manodopera |  |  |  | 39,94%
TOS18_06.I05.111.020 | IMPIANTI TECNOLOGICI: i prezzi sono relativi ai cantieri presenti nella tipologia a cui appartiene il lavoro svolto. - IMPIANTI ELETTRICI: eseguiti a regola d'arte e conforme al DM 37/08 e alla norma CEI 64-8 , compreso la fornitura dei materiali, il trasporto in cantiere, montaggio e posa in opera, l'appuntatura di tubazioni e scatole negli impianti incassati, la documentazione relativa ai piani di sicurezza e la documentazione associata alle dichiarazioni di conformità, oneri per ponteggi mobili o provvisori con hmax 2 m. Non sono compresi gli oneri relativi a opere murarie quali tracce, sfondi, basamenti, ripresa d'intonaci, ecc., ed oneri di progettazione.
Conduttore unipolare o multipolare flessibile di rame rosso ricotto isolato in gomma HEPR di qualità G16 sotto guaina termoplastica di qualità M16, con particolari caratteristiche di reazione al fuoco e conforme al Regolamento Prodotti da Costruzione CPR (UE) n.305/11, classificato secondo la norma CEI UNEL 35016, rispondente alle norme EN 50575, EN 50575 A1, CEI UNEL 35324 35328, marchiatura CE ed IMQ, Tensione nominale: Uo/U: 0,6/1 kV - Classe di reazione al fuoco: Cca-s1b,d1,a1. Sigla di designazione FG16(O)M16, da valere anche per opere di urbanizzazione. E'compreso nel prezzo l'incidenza percentuale per sfridi, accessori di montaggio, fissaggio ed allacciamento agli estremi, pezzi speciali, e ogni materiale di consumo. - 2 x 4 mmq.
Prezzo a m € 2,87221
Voce analisi | Voce dettaglio | Voce/Articolo | Unita' di misura | Quantita' | Prezzo unitario | Importo
TOS18_06.I05.111.020 | TOS18_PR.P60.105.015 | Conduttore unipolare o multipolare flessibile di rame rosso ricotto isolato in gomma HEPR di qualità G16 sotto guaina termoplastica di qualità M16, con particolari caratteristiche di reazione al fuoco e conforme al Regolamento Prodotti da Costruzione CPR (UE) n.305/11, classificato secondo la norma CEI UNEL 35016, rispondente alle norme EN 50575, EN 50575 A1, CEI UNEL 35324 35328, marchiatura CE ed IMQ, Tensione nominale: Uo/U: 0,6/1 kV - Classe di reazione al fuoco: Cca-s1b,d1,a1. Sigla di designazione FG16(O)M16 - 2 x 4 mmq | m | 1.05 | 1.1424 | 1.1995
|  | Totale TOS18_PR |  |  |  | 1.1995
TOS18_06.I05.111.020 | TOS18_RU.M11.001.002 | Installatore/Operaio metalmeccanico - 5^ categoria | ora | 0.025 | 22.61 | 0.56525
TOS18_06.I05.111.020 | TOS18_RU.M11.001.004 | Installatore/Operaio metalmeccanico - 3^ categoria | ora | 0.025 | 20.23 | 0.50575
|  | Totale TOS18_RU |  |  |  | 1.071
|  | Totale Parziale (A) |  |  |  | 2.2705
|  | Spese generali (B) |  | 15% di (A) |  | 0.34058
|  | di cui per oneri sicurezza |  | 1% di (B) |  | 0.0034058
|  | utile di impresa (C) |  | 10% di (A + B) |  | 0.26111
|  | Totale (A + B + C) |  |  |  | 2.8722
|  | Incidenza manodopera |  |  |  | 37,29%
TOS18_06.I05.111.021 | IMPIANTI TECNOLOGICI: i prezzi sono relativi ai cantieri presenti nella tipologia a cui appartiene il lavoro svolto. - IMPIANTI ELETTRICI: eseguiti a regola d'arte e conforme al DM 37/08 e alla norma CEI 64-8 , compreso la fornitura dei materiali, il trasporto in cantiere, montaggio e posa in opera, l'appuntatura di tubazioni e scatole negli impianti incassati, la documentazione relativa ai piani di sicurezza e la documentazione associata alle dichiarazioni di conformità, oneri per ponteggi mobili o provvisori con hmax 2 m. Non sono compresi gli oneri relativi a opere murarie quali tracce, sfondi, basamenti, ripresa d'intonaci, ecc., ed oneri di progettazione.
Conduttore unipolare o multipolare flessibile di rame rosso ricotto isolato in gomma HEPR di qualità G16 sotto guaina termoplastica di qualità M16, con particolari caratteristiche di reazione al fuoco e conforme al Regolamento Prodotti da Costruzione CPR (UE) n.305/11, classificato secondo la norma CEI UNEL 35016, rispondente alle norme EN 50575, EN 50575 A1, CEI UNEL 35324 35328, marchiatura CE ed IMQ, Tensione nominale: Uo/U: 0,6/1 kV - Classe di reazione al fuoco: Cca-s1b,d1,a1. Sigla di designazione FG16(O)M16, da valere anche per opere di urbanizzazione. E'compreso nel prezzo l'incidenza percentuale per sfridi, accessori di montaggio, fissaggio ed allacciamento agli estremi, pezzi speciali, e ogni materiale di consumo. - 2 x 6 mmq.
Prezzo a m € 3,60455
Voce analisi | Voce dettaglio | Voce/Articolo | Unita' di misura | Quantita' | Prezzo unitario | Importo
TOS18_06.I05.111.021 | TOS18_PR.P60.105.016 | Conduttore unipolare o multipolare flessibile di rame rosso ricotto isolato in gomma HEPR di qualità G16 sotto guaina termoplastica di qualità M16, con particolari caratteristiche di reazione al fuoco e conforme al Regolamento Prodotti da Costruzione CPR (UE) n.305/11, classificato secondo la norma CEI UNEL 35016, rispondente alle norme EN 50575, EN 50575 A1, CEI UNEL 35324 35328, marchiatura CE ed IMQ, Tensione nominale: Uo/U: 0,6/1 kV - Classe di reazione al fuoco: Cca-s1b,d1,a1. Sigla di designazione FG16(O)M16 - 2 x 6 mmq | m | 1.05 | 1.5306 | 1.6071
|  | Totale TOS18_PR |  |  |  | 1.6071
TOS18_06.I05.111.021 | TOS18_RU.M11.001.002 | Installatore/Operaio metalmeccanico - 5^ categoria | ora | 0.029 | 22.61 | 0.65569
TOS18_06.I05.111.021 | TOS18_RU.M11.001.004 | Installatore/Operaio metalmeccanico - 3^ categoria | ora | 0.029 | 20.23 | 0.58667
|  | Totale TOS18_RU |  |  |  | 1.2424
|  | Totale Parziale (A) |  |  |  | 2.8494
|  | Spese generali (B) |  | 15% di (A) |  | 0.42742
|  | di cui per oneri sicurezza |  | 1% di (B) |  | 0.0042742
|  | utile di impresa (C) |  | 10% di (A + B) |  | 0.32769
|  | Totale (A + B + C) |  |  |  | 3.6046
|  | Incidenza manodopera |  |  |  | 34,47%
TOS18_06.I05.111.022 | IMPIANTI TECNOLOGICI: i prezzi sono relativi ai cantieri presenti nella tipologia a cui appartiene il lavoro svolto. - IMPIANTI ELETTRICI: eseguiti a regola d'arte e conforme al DM 37/08 e alla norma CEI 64-8 , compreso la fornitura dei materiali, il trasporto in cantiere, montaggio e posa in opera, l'appuntatura di tubazioni e scatole negli impianti incassati, la documentazione relativa ai piani di sicurezza e la documentazione associata alle dichiarazioni di conformità, oneri per ponteggi mobili o provvisori con hmax 2 m. Non sono compresi gli oneri relativi a opere murarie quali tracce, sfondi, basamenti, ripresa d'intonaci, ecc., ed oneri di progettazione.
Conduttore unipolare o multipolare flessibile di rame rosso ricotto isolato in gomma HEPR di qualità G16 sotto guaina termoplastica di qualità M16, con particolari caratteristiche di reazione al fuoco e conforme al Regolamento Prodotti da Costruzione CPR (UE) n.305/11, classificato secondo la norma CEI UNEL 35016, rispondente alle norme EN 50575, EN 50575 A1, CEI UNEL 35324 35328, marchiatura CE ed IMQ, Tensione nominale: Uo/U: 0,6/1 kV - Classe di reazione al fuoco: Cca-s1b,d1,a1. Sigla di designazione FG16(O)M16, da valere anche per opere di urbanizzazione. E'compreso nel prezzo l'incidenza percentuale per sfridi, accessori di montaggio, fissaggio ed allacciamento agli estremi, pezzi speciali, e ogni materiale di consumo. - 2 x 10 mmq.
Prezzo a m € 5,34870
Voce analisi | Voce dettaglio | Voce/Articolo | Unita' di misura | Quantita' | Prezzo unitario | Importo
TOS18_06.I05.111.022 | TOS18_PR.P60.105.017 | Conduttore unipolare o multipolare flessibile di rame rosso ricotto isolato in gomma HEPR di qualità G16 sotto guaina termoplastica di qualità M16, con particolari caratteristiche di reazione al fuoco e conforme al Regolamento Prodotti da Costruzione CPR (UE) n.305/11, classificato secondo la norma CEI UNEL 35016, rispondente alle norme EN 50575, EN 50575 A1, CEI UNEL 35324 35328, marchiatura CE ed IMQ, Tensione nominale: Uo/U: 0,6/1 kV - Classe di reazione al fuoco: Cca-s1b,d1,a1. Sigla di designazione FG16(O)M16 - 2 x 10 mmq | m | 1.05 | 2.6397 | 2.7717
|  | Totale TOS18_PR |  |  |  | 2.7717
TOS18_06.I05.111.022 | TOS18_RU.M11.001.002 | Installatore/Operaio metalmeccanico - 5^ categoria | ora | 0.034 | 22.61 | 0.76874
TOS18_06.I05.111.022 | TOS18_RU.M11.001.004 | Installatore/Operaio metalmeccanico - 3^ categoria | ora | 0.034 | 20.23 | 0.68782
|  | Totale TOS18_RU |  |  |  | 1.4566
|  | Totale Parziale (A) |  |  |  | 4.2282
|  | Spese generali (B) |  | 15% di (A) |  | 0.63423
|  | di cui per oneri sicurezza |  | 1% di (B) |  | 0.0063423
|  | utile di impresa (C) |  | 10% di (A + B) |  | 0.48625
|  | Totale (A + B + C) |  |  |  | 5.3487
|  | Incidenza manodopera |  |  |  | 27,23%
TOS18_06.I05.111.027 | IMPIANTI TECNOLOGICI: i prezzi sono relativi ai cantieri presenti nella tipologia a cui appartiene il lavoro svolto. - IMPIANTI ELETTRICI: eseguiti a regola d'arte e conforme al DM 37/08 e alla norma CEI 64-8 , compreso la fornitura dei materiali, il trasporto in cantiere, montaggio e posa in opera, l'appuntatura di tubazioni e scatole negli impianti incassati, la documentazione relativa ai piani di sicurezza e la documentazione associata alle dichiarazioni di conformità, oneri per ponteggi mobili o provvisori con hmax 2 m. Non sono compresi gli oneri relativi a opere murarie quali tracce, sfondi, basamenti, ripresa d'intonaci, ecc., ed oneri di progettazione.
Conduttore unipolare o multipolare flessibile di rame rosso ricotto isolato in gomma HEPR di qualità G16 sotto guaina termoplastica di qualità M16, con particolari caratteristiche di reazione al fuoco e conforme al Regolamento Prodotti da Costruzione CPR (UE) n.305/11, classificato secondo la norma CEI UNEL 35016, rispondente alle norme EN 50575, EN 50575 A1, CEI UNEL 35324 35328, marchiatura CE ed IMQ, Tensione nominale: Uo/U: 0,6/1 kV - Classe di reazione al fuoco: Cca-s1b,d1,a1. Sigla di designazione FG16(O)M16, da valere anche per opere di urbanizzazione. E'compreso nel prezzo l'incidenza percentuale per sfridi, accessori di montaggio, fissaggio ed allacciamento agli estremi, pezzi speciali, e ogni materiale di consumo. - 3 x 1,5 mmq.
Prezzo a m € 2,17302
Voce analisi | Voce dettaglio | Voce/Articolo | Unita' di misura | Quantita' | Prezzo unitario | Importo
TOS18_06.I05.111.027 | TOS18_PR.P60.105.022 | Conduttore unipolare o multipolare flessibile di rame rosso ricotto isolato in gomma HEPR di qualità G16 sotto guaina termoplastica di qualità M16, con particolari caratteristiche di reazione al fuoco e conforme al Regolamento Prodotti da Costruzione CPR (UE) n.305/11, classificato secondo la norma CEI UNEL 35016, rispondente alle norme EN 50575, EN 50575 A1, CEI UNEL 35324 35328, marchiatura CE ed IMQ, Tensione nominale: Uo/U: 0,6/1 kV - Classe di reazione al fuoco: Cca-s1b,d1,a1. Sigla di designazione FG16(O)M16 - 3 x 1,5 mmq | m | 1.05 | 0.7792 | 0.81816
|  | Totale TOS18_PR |  |  |  | 0.81816
TOS18_06.I05.111.027 | TOS18_RU.M11.001.002 | Installatore/Operaio metalmeccanico - 5^ categoria | ora | 0.021 | 22.61 | 0.47481
TOS18_06.I05.111.027 | TOS18_RU.M11.001.004 | Installatore/Operaio metalmeccanico - 3^ categoria | ora | 0.021 | 20.23 | 0.42483
|  | Totale TOS18_RU |  |  |  | 0.89964
|  | Totale Parziale (A) |  |  |  | 1.7178
|  | Spese generali (B) |  | 15% di (A) |  | 0.25767
|  | di cui per oneri sicurezza |  | 1% di (B) |  | 0.0025767
|  | utile di impresa (C) |  | 10% di (A + B) |  | 0.19755
|  | Totale (A + B + C) |  |  |  | 2.173
|  | Incidenza manodopera |  |  |  | 41,4%
TOS18_06.I05.111.028 | IMPIANTI TECNOLOGICI: i prezzi sono relativi ai cantieri presenti nella tipologia a cui appartiene il lavoro svolto. - IMPIANTI ELETTRICI: eseguiti a regola d'arte e conforme al DM 37/08 e alla norma CEI 64-8 , compreso la fornitura dei materiali, il trasporto in cantiere, montaggio e posa in opera, l'appuntatura di tubazioni e scatole negli impianti incassati, la documentazione relativa ai piani di sicurezza e la documentazione associata alle dichiarazioni di conformità, oneri per ponteggi mobili o provvisori con hmax 2 m. Non sono compresi gli oneri relativi a opere murarie quali tracce, sfondi, basamenti, ripresa d'intonaci, ecc., ed oneri di progettazione.
Conduttore unipolare o multipolare flessibile di rame rosso ricotto isolato in gomma HEPR di qualità G16 sotto guaina termoplastica di qualità M16, con particolari caratteristiche di reazione al fuoco e conforme al Regolamento Prodotti da Costruzione CPR (UE) n.305/11, classificato secondo la norma CEI UNEL 35016, rispondente alle norme EN 50575, EN 50575 A1, CEI UNEL 35324 35328, marchiatura CE ed IMQ, Tensione nominale: Uo/U: 0,6/1 kV - Classe di reazione al fuoco: Cca-s1b,d1,a1. Sigla di designazione FG16(O)M16, da valere anche per opere di urbanizzazione. E'compreso nel prezzo l'incidenza percentuale per sfridi, accessori di montaggio, fissaggio ed allacciamento agli estremi, pezzi speciali, e ogni materiale di consumo. - 3 x 2,5 mmq.
Prezzo a m € 2,77657
Voce analisi | Voce dettaglio | Voce/Articolo | Unita' di misura | Quantita' | Prezzo unitario | Importo
TOS18_06.I05.111.028 | TOS18_PR.P60.105.023 | Conduttore unipolare o multipolare flessibile di rame rosso ricotto isolato in gomma HEPR di qualità G16 sotto guaina termoplastica di qualità M16, con particolari caratteristiche di reazione al fuoco e conforme al Regolamento Prodotti da Costruzione CPR (UE) n.305/11, classificato secondo la norma CEI UNEL 35016, rispondente alle norme EN 50575, EN 50575 A1, CEI UNEL 35324 35328, marchiatura CE ed IMQ, Tensione nominale: Uo/U: 0,6/1 kV - Classe di reazione al fuoco: Cca-s1b,d1,a1. Sigla di designazione FG16(O)M16 - 3 x 2,5 mmq | m | 1.05 | 1.0704 | 1.1239
|  | Totale TOS18_PR |  |  |  | 1.1239
TOS18_06.I05.111.028 | TOS18_RU.M11.001.002 | Installatore/Operaio metalmeccanico - 5^ categoria | ora | 0.025 | 22.61 | 0.56525
TOS18_06.I05.111.028 | TOS18_RU.M11.001.004 | Installatore/Operaio metalmeccanico - 3^ categoria | ora | 0.025 | 20.23 | 0.50575
|  | Totale TOS18_RU |  |  |  | 1.071
|  | Totale Parziale (A) |  |  |  | 2.1949
|  | Spese generali (B) |  | 15% di (A) |  | 0.32924
|  | di cui per oneri sicurezza |  | 1% di (B) |  | 0.0032924
|  | utile di impresa (C) |  | 10% di (A + B) |  | 0.25242
|  | Totale (A + B + C) |  |  |  | 2.7766
|  | Incidenza manodopera |  |  |  | 38,57%
TOS18_06.I05.111.029 | IMPIANTI TECNOLOGICI: i prezzi sono relativi ai cantieri presenti nella tipologia a cui appartiene il lavoro svolto. - IMPIANTI ELETTRICI: eseguiti a regola d'arte e conforme al DM 37/08 e alla norma CEI 64-8 , compreso la fornitura dei materiali, il trasporto in cantiere, montaggio e posa in opera, l'appuntatura di tubazioni e scatole negli impianti incassati, la documentazione relativa ai piani di sicurezza e la documentazione associata alle dichiarazioni di conformità, oneri per ponteggi mobili o provvisori con hmax 2 m. Non sono compresi gli oneri relativi a opere murarie quali tracce, sfondi, basamenti, ripresa d'intonaci, ecc., ed oneri di progettazione.
Conduttore unipolare o multipolare flessibile di rame rosso ricotto isolato in gomma HEPR di qualità G16 sotto guaina termoplastica di qualità M16, con particolari caratteristiche di reazione al fuoco e conforme al Regolamento Prodotti da Costruzione CPR (UE) n.305/11, classificato secondo la norma CEI UNEL 35016, rispondente alle norme EN 50575, EN 50575 A1, CEI UNEL 35324 35328, marchiatura CE ed IMQ, Tensione nominale: Uo/U: 0,6/1 kV - Classe di reazione al fuoco: Cca-s1b,d1,a1. Sigla di designazione FG16(O)M16, da valere anche per opere di urbanizzazione. E'compreso nel prezzo l'incidenza percentuale per sfridi, accessori di montaggio, fissaggio ed allacciamento agli estremi, pezzi speciali, e ogni materiale di consumo. - 3 x 4 mmq.
Prezzo a m € 3,54991
Voce analisi | Voce dettaglio | Voce/Articolo | Unita' di misura | Quantita' | Prezzo unitario | Importo
TOS18_06.I05.111.029 | TOS18_PR.P60.105.024 | Conduttore unipolare o multipolare flessibile di rame rosso ricotto isolato in gomma HEPR di qualità G16 sotto guaina termoplastica di qualità M16, con particolari caratteristiche di reazione al fuoco e conforme al Regolamento Prodotti da Costruzione CPR (UE) n.305/11, classificato secondo la norma CEI UNEL 35016, rispondente alle norme EN 50575, EN 50575 A1, CEI UNEL 35324 35328, marchiatura CE ed IMQ, Tensione nominale: Uo/U: 0,6/1 kV - Classe di reazione al fuoco: Cca-s1b,d1,a1. Sigla di designazione FG16(O)M16 - 3 x 4 mmq | m | 1.05 | 1.4894 | 1.5639
|  | Totale TOS18_PR |  |  |  | 1.5639
TOS18_06.I05.111.029 | TOS18_RU.M11.001.002 | Installatore/Operaio metalmeccanico - 5^ categoria | ora | 0.029 | 22.61 | 0.65569
TOS18_06.I05.111.029 | TOS18_RU.M11.001.004 | Installatore/Operaio metalmeccanico - 3^ categoria | ora | 0.029 | 20.23 | 0.58667
|  | Totale TOS18_RU |  |  |  | 1.2424
|  | Totale Parziale (A) |  |  |  | 2.8063
|  | Spese generali (B) |  | 15% di (A) |  | 0.42094
|  | di cui per oneri sicurezza |  | 1% di (B) |  | 0.0042094
|  | utile di impresa (C) |  | 10% di (A + B) |  | 0.32272
|  | Totale (A + B + C) |  |  |  | 3.5499
|  | Incidenza manodopera |  |  |  | 35%
TOS18_06.I05.111.030 | IMPIANTI TECNOLOGICI: i prezzi sono relativi ai cantieri presenti nella tipologia a cui appartiene il lavoro svolto. - IMPIANTI ELETTRICI: eseguiti a regola d'arte e conforme al DM 37/08 e alla norma CEI 64-8 , compreso la fornitura dei materiali, il trasporto in cantiere, montaggio e posa in opera, l'appuntatura di tubazioni e scatole negli impianti incassati, la documentazione relativa ai piani di sicurezza e la documentazione associata alle dichiarazioni di conformità, oneri per ponteggi mobili o provvisori con hmax 2 m. Non sono compresi gli oneri relativi a opere murarie quali tracce, sfondi, basamenti, ripresa d'intonaci, ecc., ed oneri di progettazione.
Conduttore unipolare o multipolare flessibile di rame rosso ricotto isolato in gomma HEPR di qualità G16 sotto guaina termoplastica di qualità M16, con particolari caratteristiche di reazione al fuoco e conforme al Regolamento Prodotti da Costruzione CPR (UE) n.305/11, classificato secondo la norma CEI UNEL 35016, rispondente alle norme EN 50575, EN 50575 A1, CEI UNEL 35324 35328, marchiatura CE ed IMQ, Tensione nominale: Uo/U: 0,6/1 kV - Classe di reazione al fuoco: Cca-s1b,d1,a1. Sigla di designazione FG16(O)M16, da valere anche per opere di urbanizzazione. E'compreso nel prezzo l'incidenza percentuale per sfridi, accessori di montaggio, fissaggio ed allacciamento agli estremi, pezzi speciali, e ogni materiale di consumo. - 3 x 6 mmq.
Prezzo a m € 4,53943
Voce analisi | Voce dettaglio | Voce/Articolo | Unita' di misura | Quantita' | Prezzo unitario | Importo
TOS18_06.I05.111.030 | TOS18_PR.P60.105.025 | Conduttore unipolare o multipolare flessibile di rame rosso ricotto isolato in gomma HEPR di qualità G16 sotto guaina termoplastica di qualità M16, con particolari caratteristiche di reazione al fuoco e conforme al Regolamento Prodotti da Costruzione CPR (UE) n.305/11, classificato secondo la norma CEI UNEL 35016, rispondente alle norme EN 50575, EN 50575 A1, CEI UNEL 35324 35328, marchiatura CE ed IMQ, Tensione nominale: Uo/U: 0,6/1 kV - Classe di reazione al fuoco: Cca-s1b,d1,a1. Sigla di designazione FG16(O)M16 - 3 x 6 mmq | m | 1.05 | 2.0304 | 2.1319
|  | Totale TOS18_PR |  |  |  | 2.1319
TOS18_06.I05.111.030 | TOS18_RU.M11.001.002 | Installatore/Operaio metalmeccanico - 5^ categoria | ora | 0.034 | 22.61 | 0.76874
TOS18_06.I05.111.030 | TOS18_RU.M11.001.004 | Installatore/Operaio metalmeccanico - 3^ categoria | ora | 0.034 | 20.23 | 0.68782
|  | Totale TOS18_RU |  |  |  | 1.4566
|  | Totale Parziale (A) |  |  |  | 3.5885
|  | Spese generali (B) |  | 15% di (A) |  | 0.53827
|  | di cui per oneri sicurezza |  | 1% di (B) |  | 0.0053827
|  | utile di impresa (C) |  | 10% di (A + B) |  | 0.41268
|  | Totale (A + B + C) |  |  |  | 4.5394
|  | Incidenza manodopera |  |  |  | 32,09%
TOS18_06.I05.111.031 | IMPIANTI TECNOLOGICI: i prezzi sono relativi ai cantieri presenti nella tipologia a cui appartiene il lavoro svolto. - IMPIANTI ELETTRICI: eseguiti a regola d'arte e conforme al DM 37/08 e alla norma CEI 64-8 , compreso la fornitura dei materiali, il trasporto in cantiere, montaggio e posa in opera, l'appuntatura di tubazioni e scatole negli impianti incassati, la documentazione relativa ai piani di sicurezza e la documentazione associata alle dichiarazioni di conformità, oneri per ponteggi mobili o provvisori con hmax 2 m. Non sono compresi gli oneri relativi a opere murarie quali tracce, sfondi, basamenti, ripresa d'intonaci, ecc., ed oneri di progettazione.
Conduttore unipolare o multipolare flessibile di rame rosso ricotto isolato in gomma HEPR di qualità G16 sotto guaina termoplastica di qualità M16, con particolari caratteristiche di reazione al fuoco e conforme al Regolamento Prodotti da Costruzione CPR (UE) n.305/11, classificato secondo la norma CEI UNEL 35016, rispondente alle norme EN 50575, EN 50575 A1, CEI UNEL 35324 35328, marchiatura CE ed IMQ, Tensione nominale: Uo/U: 0,6/1 kV - Classe di reazione al fuoco: Cca-s1b,d1,a1. Sigla di designazione FG16(O)M16, da valere anche per opere di urbanizzazione. E'compreso nel prezzo l'incidenza percentuale per sfridi, accessori di montaggio, fissaggio ed allacciamento agli estremi, pezzi speciali, e ogni materiale di consumo. - 3 x 10 mmq.
Prezzo a m € 6,69736
Voce analisi | Voce dettaglio | Voce/Articolo | Unita' di misura | Quantita' | Prezzo unitario | Importo
TOS18_06.I05.111.031 | TOS18_PR.P60.105.026 | Conduttore unipolare o multipolare flessibile di rame rosso ricotto isolato in gomma HEPR di qualità G16 sotto guaina termoplastica di qualità M16, con particolari caratteristiche di reazione al fuoco e conforme al Regolamento Prodotti da Costruzione CPR (UE) n.305/11, classificato secondo la norma CEI UNEL 35016, rispondente alle norme EN 50575, EN 50575 A1, CEI UNEL 35324 35328, marchiatura CE ed IMQ, Tensione nominale: Uo/U: 0,6/1 kV - Classe di reazione al fuoco: Cca-s1b,d1,a1. Sigla di designazione FG16(O)M16 - 3 x 10 mmq | m | 1.05 | 3.4918 | 3.6664
|  | Totale TOS18_PR |  |  |  | 3.6664
TOS18_06.I05.111.031 | TOS18_RU.M11.001.002 | Installatore/Operaio metalmeccanico - 5^ categoria | ora | 0.038 | 22.61 | 0.85918
TOS18_06.I05.111.031 | TOS18_RU.M11.001.004 | Installatore/Operaio metalmeccanico - 3^ categoria | ora | 0.038 | 20.23 | 0.76874
|  | Totale TOS18_RU |  |  |  | 1.6279
|  | Totale Parziale (A) |  |  |  | 5.2944
|  | Spese generali (B) |  | 15% di (A) |  | 0.79415
|  | di cui per oneri sicurezza |  | 1% di (B) |  | 0.0079415
|  | utile di impresa (C) |  | 10% di (A + B) |  | 0.60885
|  | Totale (A + B + C) |  |  |  | 6.6974
|  | Incidenza manodopera |  |  |  | 24,31%
TOS18_06.I05.111.032 | IMPIANTI TECNOLOGICI: i prezzi sono relativi ai cantieri presenti nella tipologia a cui appartiene il lavoro svolto. - IMPIANTI ELETTRICI: eseguiti a regola d'arte e conforme al DM 37/08 e alla norma CEI 64-8 , compreso la fornitura dei materiali, il trasporto in cantiere, montaggio e posa in opera, l'appuntatura di tubazioni e scatole negli impianti incassati, la documentazione relativa ai piani di sicurezza e la documentazione associata alle dichiarazioni di conformità, oneri per ponteggi mobili o provvisori con hmax 2 m. Non sono compresi gli oneri relativi a opere murarie quali tracce, sfondi, basamenti, ripresa d'intonaci, ecc., ed oneri di progettazione.
Conduttore unipolare o multipolare flessibile di rame rosso ricotto isolato in gomma HEPR di qualità G16 sotto guaina termoplastica di qualità M16, con particolari caratteristiche di reazione al fuoco e conforme al Regolamento Prodotti da Costruzione CPR (UE) n.305/11, classificato secondo la norma CEI UNEL 35016, rispondente alle norme EN 50575, EN 50575 A1, CEI UNEL 35324 35328, marchiatura CE ed IMQ, Tensione nominale: Uo/U: 0,6/1 kV - Classe di reazione al fuoco: Cca-s1b,d1,a1. Sigla di designazione FG16(O)M16, da valere anche per opere di urbanizzazione. E'compreso nel prezzo l'incidenza percentuale per sfridi, accessori di montaggio, fissaggio ed allacciamento agli estremi, pezzi speciali, e ogni materiale di consumo. - 3 x 16 mmq.
Prezzo a m € 9,00320
Voce analisi | Voce dettaglio | Voce/Articolo | Unita' di misura | Quantita' | Prezzo unitario | Importo
TOS18_06.I05.111.032 | TOS18_PR.P60.105.027 | Conduttore unipolare o multipolare flessibile di rame rosso ricotto isolato in gomma HEPR di qualità G16 sotto guaina termoplastica di qualità M16, con particolari caratteristiche di reazione al fuoco e conforme al Regolamento Prodotti da Costruzione CPR (UE) n.305/11, classificato secondo la norma CEI UNEL 35016, rispondente alle norme EN 50575, EN 50575 A1, CEI UNEL 35324 35328, marchiatura CE ed IMQ, Tensione nominale: Uo/U: 0,6/1 kV - Classe di reazione al fuoco: Cca-s1b,d1,a1. Sigla di designazione FG16(O)M16 - 3 x 16 mmq | m | 1.05 | 5.0646 | 5.3179
|  | Totale TOS18_PR |  |  |  | 5.3179
TOS18_06.I05.111.032 | TOS18_RU.M11.001.002 | Installatore/Operaio metalmeccanico - 5^ categoria | ora | 0.042 | 22.61 | 0.94962
TOS18_06.I05.111.032 | TOS18_RU.M11.001.004 | Installatore/Operaio metalmeccanico - 3^ categoria | ora | 0.042 | 20.23 | 0.84966
|  | Totale TOS18_RU |  |  |  | 1.7993
|  | Totale Parziale (A) |  |  |  | 7.1172
|  | Spese generali (B) |  | 15% di (A) |  | 1.0676
|  | di cui per oneri sicurezza |  | 1% di (B) |  | 0.010676
|  | utile di impresa (C) |  | 10% di (A + B) |  | 0.81847
|  | Totale (A + B + C) |  |  |  | 9.0032
|  | Incidenza manodopera |  |  |  | 19,98%
TOS18_06.I05.111.036 | IMPIANTI TECNOLOGICI: i prezzi sono relativi ai cantieri presenti nella tipologia a cui appartiene il lavoro svolto. - IMPIANTI ELETTRICI: eseguiti a regola d'arte e conforme al DM 37/08 e alla norma CEI 64-8 , compreso la fornitura dei materiali, il trasporto in cantiere, montaggio e posa in opera, l'appuntatura di tubazioni e scatole negli impianti incassati, la documentazione relativa ai piani di sicurezza e la documentazione associata alle dichiarazioni di conformità, oneri per ponteggi mobili o provvisori con hmax 2 m. Non sono compresi gli oneri relativi a opere murarie quali tracce, sfondi, basamenti, ripresa d'intonaci, ecc., ed oneri di progettazione.
Conduttore unipolare o multipolare flessibile di rame rosso ricotto isolato in gomma HEPR di qualità G16 sotto guaina termoplastica di qualità M16, con particolari caratteristiche di reazione al fuoco e conforme al Regolamento Prodotti da Costruzione CPR (UE) n.305/11, classificato secondo la norma CEI UNEL 35016, rispondente alle norme EN 50575, EN 50575 A1, CEI UNEL 35324 35328, marchiatura CE ed IMQ, Tensione nominale: Uo/U: 0,6/1 kV - Classe di reazione al fuoco: Cca-s1b,d1,a1. Sigla di designazione FG16(O)M16, da valere anche per opere di urbanizzazione. E'compreso nel prezzo l'incidenza percentuale per sfridi, accessori di montaggio, fissaggio ed allacciamento agli estremi, pezzi speciali, e ogni materiale di consumo. - 4 x 1,5 mmq.
Prezzo a m € 2,60486
Voce analisi | Voce dettaglio | Voce/Articolo | Unita' di misura | Quantita' | Prezzo unitario | Importo
TOS18_06.I05.111.036 | TOS18_PR.P60.105.035 | Conduttore unipolare o multipolare flessibile di rame rosso ricotto isolato in gomma HEPR di qualità G16 sotto guaina termoplastica di qualità M16, con particolari caratteristiche di reazione al fuoco e conforme al Regolamento Prodotti da Costruzione CPR (UE) n.305/11, classificato secondo la norma CEI UNEL 35016, rispondente alle norme EN 50575, EN 50575 A1, CEI UNEL 35324 35328, marchiatura CE ed IMQ, Tensione nominale: Uo/U: 0,6/1 kV - Classe di reazione al fuoco: Cca-s1b,d1,a1. Sigla di designazione FG16(O)M16 - 4 x 1,5 mmq | m | 1.05 | 0.94112 | 0.98818
|  | Totale TOS18_PR |  |  |  | 0.98818
TOS18_06.I05.111.036 | TOS18_RU.M11.001.002 | Installatore/Operaio metalmeccanico - 5^ categoria | ora | 0.025 | 22.61 | 0.56525
TOS18_06.I05.111.036 | TOS18_RU.M11.001.004 | Installatore/Operaio metalmeccanico - 3^ categoria | ora | 0.025 | 20.23 | 0.50575
|  | Totale TOS18_RU |  |  |  | 1.071
|  | Totale Parziale (A) |  |  |  | 2.0592
|  | Spese generali (B) |  | 15% di (A) |  | 0.30888
|  | di cui per oneri sicurezza |  | 1% di (B) |  | 0.0030888
|  | utile di impresa (C) |  | 10% di (A + B) |  | 0.23681
|  | Totale (A + B + C) |  |  |  | 2.6049
|  | Incidenza manodopera |  |  |  | 41,12%
TOS18_06.I05.111.037 | IMPIANTI TECNOLOGICI: i prezzi sono relativi ai cantieri presenti nella tipologia a cui appartiene il lavoro svolto. - IMPIANTI ELETTRICI: eseguiti a regola d'arte e conforme al DM 37/08 e alla norma CEI 64-8 , compreso la fornitura dei materiali, il trasporto in cantiere, montaggio e posa in opera, l'appuntatura di tubazioni e scatole negli impianti incassati, la documentazione relativa ai piani di sicurezza e la documentazione associata alle dichiarazioni di conformità, oneri per ponteggi mobili o provvisori con hmax 2 m. Non sono compresi gli oneri relativi a opere murarie quali tracce, sfondi, basamenti, ripresa d'intonaci, ecc., ed oneri di progettazione.
Conduttore unipolare o multipolare flessibile di rame rosso ricotto isolato in gomma HEPR di qualità G16 sotto guaina termoplastica di qualità M16, con particolari caratteristiche di reazione al fuoco e conforme al Regolamento Prodotti da Costruzione CPR (UE) n.305/11, classificato secondo la norma CEI UNEL 35016, rispondente alle norme EN 50575, EN 50575 A1, CEI UNEL 35324 35328, marchiatura CE ed IMQ, Tensione nominale: Uo/U: 0,6/1 kV - Classe di reazione al fuoco: Cca-s1b,d1,a1. Sigla di designazione FG16(O)M16, da valere anche per opere di urbanizzazione. E'compreso nel prezzo l'incidenza percentuale per sfridi, accessori di montaggio, fissaggio ed allacciamento agli estremi, pezzi speciali, e ogni materiale di consumo. - 4 x 2,5 mmq.
Prezzo a m € 3,30362
Voce analisi | Voce dettaglio | Voce/Articolo | Unita' di misura | Quantita' | Prezzo unitario | Importo
TOS18_06.I05.111.037 | TOS18_PR.P60.105.036 | Conduttore unipolare o multipolare flessibile di rame rosso ricotto isolato in gomma HEPR di qualità G16 sotto guaina termoplastica di qualità M16, con particolari caratteristiche di reazione al fuoco e conforme al Regolamento Prodotti da Costruzione CPR (UE) n.305/11, classificato secondo la norma CEI UNEL 35016, rispondente alle norme EN 50575, EN 50575 A1, CEI UNEL 35324 35328, marchiatura CE ed IMQ, Tensione nominale: Uo/U: 0,6/1 kV - Classe di reazione al fuoco: Cca-s1b,d1,a1. Sigla di designazione FG16(O)M16 - 4 x 2,5 mmq | m | 1.05 | 1.304 | 1.3692
|  | Totale TOS18_PR |  |  |  | 1.3692
TOS18_06.I05.111.037 | TOS18_RU.M11.001.002 | Installatore/Operaio metalmeccanico - 5^ categoria | ora | 0.029 | 22.61 | 0.65569
TOS18_06.I05.111.037 | TOS18_RU.M11.001.004 | Installatore/Operaio metalmeccanico - 3^ categoria | ora | 0.029 | 20.23 | 0.58667
|  | Totale TOS18_RU |  |  |  | 1.2424
|  | Totale Parziale (A) |  |  |  | 2.6116
|  | Spese generali (B) |  | 15% di (A) |  | 0.39173
|  | di cui per oneri sicurezza |  | 1% di (B) |  | 0.0039173
|  | utile di impresa (C) |  | 10% di (A + B) |  | 0.30033
|  | Totale (A + B + C) |  |  |  | 3.3036
|  | Incidenza manodopera |  |  |  | 37,61%
TOS18_06.I05.111.038 | IMPIANTI TECNOLOGICI: i prezzi sono relativi ai cantieri presenti nella tipologia a cui appartiene il lavoro svolto. - IMPIANTI ELETTRICI: eseguiti a regola d'arte e conforme al DM 37/08 e alla norma CEI 64-8 , compreso la fornitura dei materiali, il trasporto in cantiere, montaggio e posa in opera, l'appuntatura di tubazioni e scatole negli impianti incassati, la documentazione relativa ai piani di sicurezza e la documentazione associata alle dichiarazioni di conformità, oneri per ponteggi mobili o provvisori con hmax 2 m. Non sono compresi gli oneri relativi a opere murarie quali tracce, sfondi, basamenti, ripresa d'intonaci, ecc., ed oneri di progettazione.
Conduttore unipolare o multipolare flessibile di rame rosso ricotto isolato in gomma HEPR di qualità G16 sotto guaina termoplastica di qualità M16, con particolari caratteristiche di reazione al fuoco e conforme al Regolamento Prodotti da Costruzione CPR (UE) n.305/11, classificato secondo la norma CEI UNEL 35016, rispondente alle norme EN 50575, EN 50575 A1, CEI UNEL 35324 35328, marchiatura CE ed IMQ, Tensione nominale: Uo/U: 0,6/1 kV - Classe di reazione al fuoco: Cca-s1b,d1,a1. Sigla di designazione FG16(O)M16, da valere anche per opere di urbanizzazione. E'compreso nel prezzo l'incidenza percentuale per sfridi, accessori di montaggio, fissaggio ed allacciamento agli estremi, pezzi speciali, e ogni materiale di consumo. - 4 x 4 mmq.
Prezzo a m € 4,30948
Voce analisi | Voce dettaglio | Voce/Articolo | Unita' di misura | Quantita' | Prezzo unitario | Importo
TOS18_06.I05.111.038 | TOS18_PR.P60.105.037 | Conduttore unipolare o multipolare flessibile di rame rosso ricotto isolato in gomma HEPR di qualità G16 sotto guaina termoplastica di qualità M16, con particolari caratteristiche di reazione al fuoco e conforme al Regolamento Prodotti da Costruzione CPR (UE) n.305/11, classificato secondo la norma CEI UNEL 35016, rispondente alle norme EN 50575, EN 50575 A1, CEI UNEL 35324 35328, marchiatura CE ed IMQ, Tensione nominale: Uo/U: 0,6/1 kV - Classe di reazione al fuoco: Cca-s1b,d1,a1. Sigla di designazione FG16(O)M16 - 4 x 4 mmq | m | 1.05 | 1.8573 | 1.9501
|  | Totale TOS18_PR |  |  |  | 1.9501
TOS18_06.I05.111.038 | TOS18_RU.M11.001.002 | Installatore/Operaio metalmeccanico - 5^ categoria | ora | 0.034 | 22.61 | 0.76874
TOS18_06.I05.111.038 | TOS18_RU.M11.001.004 | Installatore/Operaio metalmeccanico - 3^ categoria | ora | 0.034 | 20.23 | 0.68782
|  | Totale TOS18_RU |  |  |  | 1.4566
|  | Totale Parziale (A) |  |  |  | 3.4067
|  | Spese generali (B) |  | 15% di (A) |  | 0.51101
|  | di cui per oneri sicurezza |  | 1% di (B) |  | 0.0051101
|  | utile di impresa (C) |  | 10% di (A + B) |  | 0.39177
|  | Totale (A + B + C) |  |  |  | 4.3095
|  | Incidenza manodopera |  |  |  | 33,8%
TOS18_06.I05.111.039 | IMPIANTI TECNOLOGICI: i prezzi sono relativi ai cantieri presenti nella tipologia a cui appartiene il lavoro svolto. - IMPIANTI ELETTRICI: eseguiti a regola d'arte e conforme al DM 37/08 e alla norma CEI 64-8 , compreso la fornitura dei materiali, il trasporto in cantiere, montaggio e posa in opera, l'appuntatura di tubazioni e scatole negli impianti incassati, la documentazione relativa ai piani di sicurezza e la documentazione associata alle dichiarazioni di conformità, oneri per ponteggi mobili o provvisori con hmax 2 m. Non sono compresi gli oneri relativi a opere murarie quali tracce, sfondi, basamenti, ripresa d'intonaci, ecc., ed oneri di progettazione.
Conduttore unipolare o multipolare flessibile di rame rosso ricotto isolato in gomma HEPR di qualità G16 sotto guaina termoplastica di qualità M16, con particolari caratteristiche di reazione al fuoco e conforme al Regolamento Prodotti da Costruzione CPR (UE) n.305/11, classificato secondo la norma CEI UNEL 35016, rispondente alle norme EN 50575, EN 50575 A1, CEI UNEL 35324 35328, marchiatura CE ed IMQ, Tensione nominale: Uo/U: 0,6/1 kV - Classe di reazione al fuoco: Cca-s1b,d1,a1. Sigla di designazione FG16(O)M16, da valere anche per opere di urbanizzazione. E'compreso nel prezzo l'incidenza percentuale per sfridi, accessori di montaggio, fissaggio ed allacciamento agli estremi, pezzi speciali, e ogni materiale di consumo. - 4 x 6 mmq.
Prezzo a m € 5,45454
Voce analisi | Voce dettaglio | Voce/Articolo | Unita' di misura | Quantita' | Prezzo unitario | Importo
TOS18_06.I05.111.039 | TOS18_PR.P60.105.038 | Conduttore unipolare o multipolare flessibile di rame rosso ricotto isolato in gomma HEPR di qualità G16 sotto guaina termoplastica di qualità M16, con particolari caratteristiche di reazione al fuoco e conforme al Regolamento Prodotti da Costruzione CPR (UE) n.305/11, classificato secondo la norma CEI UNEL 35016, rispondente alle norme EN 50575, EN 50575 A1, CEI UNEL 35324 35328, marchiatura CE ed IMQ, Tensione nominale: Uo/U: 0,6/1 kV - Classe di reazione al fuoco: Cca-s1b,d1,a1. Sigla di designazione FG16(O)M16 - 4 x 6 mmq | m | 1.05 | 2.5562 | 2.684
|  | Totale TOS18_PR |  |  |  | 2.684
TOS18_06.I05.111.039 | TOS18_RU.M11.001.002 | Installatore/Operaio metalmeccanico - 5^ categoria | ora | 0.038 | 22.61 | 0.85918
TOS18_06.I05.111.039 | TOS18_RU.M11.001.004 | Installatore/Operaio metalmeccanico - 3^ categoria | ora | 0.038 | 20.23 | 0.76874
|  | Totale TOS18_RU |  |  |  | 1.6279
|  | Totale Parziale (A) |  |  |  | 4.3119
|  | Spese generali (B) |  | 15% di (A) |  | 0.64678
|  | di cui per oneri sicurezza |  | 1% di (B) |  | 0.0064678
|  | utile di impresa (C) |  | 10% di (A + B) |  | 0.49587
|  | Totale (A + B + C) |  |  |  | 5.4545
|  | Incidenza manodopera |  |  |  | 29,85%
TOS18_06.I05.111.040 | IMPIANTI TECNOLOGICI: i prezzi sono relativi ai cantieri presenti nella tipologia a cui appartiene il lavoro svolto. - IMPIANTI ELETTRICI: eseguiti a regola d'arte e conforme al DM 37/08 e alla norma CEI 64-8 , compreso la fornitura dei materiali, il trasporto in cantiere, montaggio e posa in opera, l'appuntatura di tubazioni e scatole negli impianti incassati, la documentazione relativa ai piani di sicurezza e la documentazione associata alle dichiarazioni di conformità, oneri per ponteggi mobili o provvisori con hmax 2 m. Non sono compresi gli oneri relativi a opere murarie quali tracce, sfondi, basamenti, ripresa d'intonaci, ecc., ed oneri di progettazione.
Conduttore unipolare o multipolare flessibile di rame rosso ricotto isolato in gomma HEPR di qualità G16 sotto guaina termoplastica di qualità M16, con particolari caratteristiche di reazione al fuoco e conforme al Regolamento Prodotti da Costruzione CPR (UE) n.305/11, classificato secondo la norma CEI UNEL 35016, rispondente alle norme EN 50575, EN 50575 A1, CEI UNEL 35324 35328, marchiatura CE ed IMQ, Tensione nominale: Uo/U: 0,6/1 kV - Classe di reazione al fuoco: Cca-s1b,d1,a1. Sigla di designazione FG16(O)M16, da valere anche per opere di urbanizzazione. E'compreso nel prezzo l'incidenza percentuale per sfridi, accessori di montaggio, fissaggio ed allacciamento agli estremi, pezzi speciali, e ogni materiale di consumo. - 4 x 10 mmq.
Prezzo a m € 8,32993
Voce analisi | Voce dettaglio | Voce/Articolo | Unita' di misura | Quantita' | Prezzo unitario | Importo
TOS18_06.I05.111.040 | TOS18_PR.P60.105.039 | Conduttore unipolare o multipolare flessibile di rame rosso ricotto isolato in gomma HEPR di qualità G16 sotto guaina termoplastica di qualità M16, con particolari caratteristiche di reazione al fuoco e conforme al Regolamento Prodotti da Costruzione CPR (UE) n.305/11, classificato secondo la norma CEI UNEL 35016, rispondente alle norme EN 50575, EN 50575 A1, CEI UNEL 35324 35328, marchiatura CE ed IMQ, Tensione nominale: Uo/U: 0,6/1 kV - Classe di reazione al fuoco: Cca-s1b,d1,a1. Sigla di designazione FG16(O)M16 - 4 x 10 mmq | m | 1.05 | 4.5578 | 4.7856
|  | Totale TOS18_PR |  |  |  | 4.7856
TOS18_06.I05.111.040 | TOS18_RU.M11.001.002 | Installatore/Operaio metalmeccanico - 5^ categoria | ora | 0.042 | 22.61 | 0.94962
TOS18_06.I05.111.040 | TOS18_RU.M11.001.004 | Installatore/Operaio metalmeccanico - 3^ categoria | ora | 0.042 | 20.23 | 0.84966
|  | Totale TOS18_RU |  |  |  | 1.7993
|  | Totale Parziale (A) |  |  |  | 6.5849
|  | Spese generali (B) |  | 15% di (A) |  | 0.98774
|  | di cui per oneri sicurezza |  | 1% di (B) |  | 0.0098774
|  | utile di impresa (C) |  | 10% di (A + B) |  | 0.75727
|  | Totale (A + B + C) |  |  |  | 8.3299
|  | Incidenza manodopera |  |  |  | 21,6%
TOS18_06.I05.111.041 | IMPIANTI TECNOLOGICI: i prezzi sono relativi ai cantieri presenti nella tipologia a cui appartiene il lavoro svolto. - IMPIANTI ELETTRICI: eseguiti a regola d'arte e conforme al DM 37/08 e alla norma CEI 64-8 , compreso la fornitura dei materiali, il trasporto in cantiere, montaggio e posa in opera, l'appuntatura di tubazioni e scatole negli impianti incassati, la documentazione relativa ai piani di sicurezza e la documentazione associata alle dichiarazioni di conformità, oneri per ponteggi mobili o provvisori con hmax 2 m. Non sono compresi gli oneri relativi a opere murarie quali tracce, sfondi, basamenti, ripresa d'intonaci, ecc., ed oneri di progettazione.
Conduttore unipolare o multipolare flessibile di rame rosso ricotto isolato in gomma HEPR di qualità G16 sotto guaina termoplastica di qualità M16, con particolari caratteristiche di reazione al fuoco e conforme al Regolamento Prodotti da Costruzione CPR (UE) n.305/11, classificato secondo la norma CEI UNEL 35016, rispondente alle norme EN 50575, EN 50575 A1, CEI UNEL 35324 35328, marchiatura CE ed IMQ, Tensione nominale: Uo/U: 0,6/1 kV - Classe di reazione al fuoco: Cca-s1b,d1,a1. Sigla di designazione FG16(O)M16, da valere anche per opere di urbanizzazione. E'compreso nel prezzo l'incidenza percentuale per sfridi, accessori di montaggio, fissaggio ed allacciamento agli estremi, pezzi speciali, e ogni materiale di consumo. - 4 x 16 mmq.
Prezzo a m € 11,22021
Voce analisi | Voce dettaglio | Voce/Articolo | Unita' di misura | Quantita' | Prezzo unitario | Importo
TOS18_06.I05.111.041 | TOS18_PR.P60.105.040 | Conduttore unipolare o multipolare flessibile di rame rosso ricotto isolato in gomma HEPR di qualità G16 sotto guaina termoplastica di qualità M16, con particolari caratteristiche di reazione al fuoco e conforme al Regolamento Prodotti da Costruzione CPR (UE) n.305/11, classificato secondo la norma CEI UNEL 35016, rispondente alle norme EN 50575, EN 50575 A1, CEI UNEL 35324 35328, marchiatura CE ed IMQ, Tensione nominale: Uo/U: 0,6/1 kV - Classe di reazione al fuoco: Cca-s1b,d1,a1. Sigla di designazione FG16(O)M16 - 4 x 16 mmq | m | 1.05 | 6.5706 | 6.8991
|  | Totale TOS18_PR |  |  |  | 6.8991
TOS18_06.I05.111.041 | TOS18_RU.M11.001.002 | Installatore/Operaio metalmeccanico - 5^ categoria | ora | 0.046 | 22.61 | 1.0401
TOS18_06.I05.111.041 | TOS18_RU.M11.001.004 | Installatore/Operaio metalmeccanico - 3^ categoria | ora | 0.046 | 20.23 | 0.93058
|  | Totale TOS18_RU |  |  |  | 1.9706
|  | Totale Parziale (A) |  |  |  | 8.8697
|  | Spese generali (B) |  | 15% di (A) |  | 1.3305
|  | di cui per oneri sicurezza |  | 1% di (B) |  | 0.013305
|  | utile di impresa (C) |  | 10% di (A + B) |  | 1.02
|  | Totale (A + B + C) |  |  |  | 11.2202
|  | Incidenza manodopera |  |  |  | 17,56%
TOS18_06.I05.111.042 | IMPIANTI TECNOLOGICI: i prezzi sono relativi ai cantieri presenti nella tipologia a cui appartiene il lavoro svolto. - IMPIANTI ELETTRICI: eseguiti a regola d'arte e conforme al DM 37/08 e alla norma CEI 64-8 , compreso la fornitura dei materiali, il trasporto in cantiere, montaggio e posa in opera, l'appuntatura di tubazioni e scatole negli impianti incassati, la documentazione relativa ai piani di sicurezza e la documentazione associata alle dichiarazioni di conformità, oneri per ponteggi mobili o provvisori con hmax 2 m. Non sono compresi gli oneri relativi a opere murarie quali tracce, sfondi, basamenti, ripresa d'intonaci, ecc., ed oneri di progettazione.
Conduttore unipolare o multipolare flessibile di rame rosso ricotto isolato in gomma HEPR di qualità G16 sotto guaina termoplastica di qualità M16, con particolari caratteristiche di reazione al fuoco e conforme al Regolamento Prodotti da Costruzione CPR (UE) n.305/11, classificato secondo la norma CEI UNEL 35016, rispondente alle norme EN 50575, EN 50575 A1, CEI UNEL 35324 35328, marchiatura CE ed IMQ, Tensione nominale: Uo/U: 0,6/1 kV - Classe di reazione al fuoco: Cca-s1b,d1,a1. Sigla di designazione FG16(O)M16, da valere anche per opere di urbanizzazione. E'compreso nel prezzo l'incidenza percentuale per sfridi, accessori di montaggio, fissaggio ed allacciamento agli estremi, pezzi speciali, e ogni materiale di consumo. - 4 x 25 mmq.
Prezzo a m € 15,65210
Voce analisi | Voce dettaglio | Voce/Articolo | Unita' di misura | Quantita' | Prezzo unitario | Importo
TOS18_06.I05.111.042 | TOS18_PR.P60.105.041 | Conduttore unipolare o multipolare flessibile di rame rosso ricotto isolato in gomma HEPR di qualità G16 sotto guaina termoplastica di qualità M16, con particolari caratteristiche di reazione al fuoco e conforme al Regolamento Prodotti da Costruzione CPR (UE) n.305/11, classificato secondo la norma CEI UNEL 35016, rispondente alle norme EN 50575, EN 50575 A1, CEI UNEL 35324 35328, marchiatura CE ed IMQ, Tensione nominale: Uo/U: 0,6/1 kV - Classe di reazione al fuoco: Cca-s1b,d1,a1. Sigla di designazione FG16(O)M16 - 4 x 25 mmq | m | 1.05 | 9.744 | 10.2312
|  | Totale TOS18_PR |  |  |  | 10.2312
TOS18_06.I05.111.042 | TOS18_RU.M11.001.002 | Installatore/Operaio metalmeccanico - 5^ categoria | ora | 0.05 | 22.61 | 1.1305
TOS18_06.I05.111.042 | TOS18_RU.M11.001.004 | Installatore/Operaio metalmeccanico - 3^ categoria | ora | 0.05 | 20.23 | 1.0115
|  | Totale TOS18_RU |  |  |  | 2.142
|  | Totale Parziale (A) |  |  |  | 12.3732
|  | Spese generali (B) |  | 15% di (A) |  | 1.856
|  | di cui per oneri sicurezza |  | 1% di (B) |  | 0.01856
|  | utile di impresa (C) |  | 10% di (A + B) |  | 1.4229
|  | Totale (A + B + C) |  |  |  | 15.6521
|  | Incidenza manodopera |  |  |  | 13,69%
TOS18_06.I05.111.047 | IMPIANTI TECNOLOGICI: i prezzi sono relativi ai cantieri presenti nella tipologia a cui appartiene il lavoro svolto. - IMPIANTI ELETTRICI: eseguiti a regola d'arte e conforme al DM 37/08 e alla norma CEI 64-8 , compreso la fornitura dei materiali, il trasporto in cantiere, montaggio e posa in opera, l'appuntatura di tubazioni e scatole negli impianti incassati, la documentazione relativa ai piani di sicurezza e la documentazione associata alle dichiarazioni di conformità, oneri per ponteggi mobili o provvisori con hmax 2 m. Non sono compresi gli oneri relativi a opere murarie quali tracce, sfondi, basamenti, ripresa d'intonaci, ecc., ed oneri di progettazione.
Conduttore unipolare o multipolare flessibile di rame rosso ricotto isolato in gomma HEPR di qualità G16 sotto guaina termoplastica di qualità M16, con particolari caratteristiche di reazione al fuoco e conforme al Regolamento Prodotti da Costruzione CPR (UE) n.305/11, classificato secondo la norma CEI UNEL 35016, rispondente alle norme EN 50575, EN 50575 A1, CEI UNEL 35324 35328, marchiatura CE ed IMQ, Tensione nominale: Uo/U: 0,6/1 kV - Classe di reazione al fuoco: Cca-s1b,d1,a1. Sigla di designazione FG16(O)M16, da valere anche per opere di urbanizzazione. E'compreso nel prezzo l'incidenza percentuale per sfridi, accessori di montaggio, fissaggio ed allacciamento agli estremi, pezzi speciali, e ogni materiale di consumo. - 5 G 1,5 mmq.
Prezzo a m € 3,04477
Voce analisi | Voce dettaglio | Voce/Articolo | Unita' di misura | Quantita' | Prezzo unitario | Importo
TOS18_06.I05.111.047 | TOS18_PR.P60.105.048 | Conduttore unipolare o multipolare flessibile di rame rosso ricotto isolato in gomma HEPR di qualità G16 sotto guaina termoplastica di qualità M16, con particolari caratteristiche di reazione al fuoco e conforme al Regolamento Prodotti da Costruzione CPR (UE) n.305/11, classificato secondo la norma CEI UNEL 35016, rispondente alle norme EN 50575, EN 50575 A1, CEI UNEL 35324 35328, marchiatura CE ed IMQ, Tensione nominale: Uo/U: 0,6/1 kV - Classe di reazione al fuoco: Cca-s1b,d1,a1. Sigla di designazione FG16(O)M16 - 5 G 1,5 mmq | m | 1.05 | 1.1091 | 1.1646
|  | Totale TOS18_PR |  |  |  | 1.1646
TOS18_06.I05.111.047 | TOS18_RU.M11.001.002 | Installatore/Operaio metalmeccanico - 5^ categoria | ora | 0.029 | 22.61 | 0.65569
TOS18_06.I05.111.047 | TOS18_RU.M11.001.004 | Installatore/Operaio metalmeccanico - 3^ categoria | ora | 0.029 | 20.23 | 0.58667
|  | Totale TOS18_RU |  |  |  | 1.2424
|  | Totale Parziale (A) |  |  |  | 2.4069
|  | Spese generali (B) |  | 15% di (A) |  | 0.36104
|  | di cui per oneri sicurezza |  | 1% di (B) |  | 0.0036104
|  | utile di impresa (C) |  | 10% di (A + B) |  | 0.2768
|  | Totale (A + B + C) |  |  |  | 3.0448
|  | Incidenza manodopera |  |  |  | 40,8%
TOS18_06.I05.111.048 | IMPIANTI TECNOLOGICI: i prezzi sono relativi ai cantieri presenti nella tipologia a cui appartiene il lavoro svolto. - IMPIANTI ELETTRICI: eseguiti a regola d'arte e conforme al DM 37/08 e alla norma CEI 64-8 , compreso la fornitura dei materiali, il trasporto in cantiere, montaggio e posa in opera, l'appuntatura di tubazioni e scatole negli impianti incassati, la documentazione relativa ai piani di sicurezza e la documentazione associata alle dichiarazioni di conformità, oneri per ponteggi mobili o provvisori con hmax 2 m. Non sono compresi gli oneri relativi a opere murarie quali tracce, sfondi, basamenti, ripresa d'intonaci, ecc., ed oneri di progettazione.
Conduttore unipolare o multipolare flessibile di rame rosso ricotto isolato in gomma HEPR di qualità G16 sotto guaina termoplastica di qualità M16, con particolari caratteristiche di reazione al fuoco e conforme al Regolamento Prodotti da Costruzione CPR (UE) n.305/11, classificato secondo la norma CEI UNEL 35016, rispondente alle norme EN 50575, EN 50575 A1, CEI UNEL 35324 35328, marchiatura CE ed IMQ, Tensione nominale: Uo/U: 0,6/1 kV - Classe di reazione al fuoco: Cca-s1b,d1,a1. Sigla di designazione FG16(O)M16, da valere anche per opere di urbanizzazione. E'compreso nel prezzo l'incidenza percentuale per sfridi, accessori di montaggio, fissaggio ed allacciamento agli estremi, pezzi speciali, e ogni materiale di consumo. - 5 G 2,5 mmq.
Prezzo a m € 3,91462
Voce analisi | Voce dettaglio | Voce/Articolo | Unita' di misura | Quantita' | Prezzo unitario | Importo
TOS18_06.I05.111.048 | TOS18_PR.P60.105.049 | Conduttore unipolare o multipolare flessibile di rame rosso ricotto isolato in gomma HEPR di qualità G16 sotto guaina termoplastica di qualità M16, con particolari caratteristiche di reazione al fuoco e conforme al Regolamento Prodotti da Costruzione CPR (UE) n.305/11, classificato secondo la norma CEI UNEL 35016, rispondente alle norme EN 50575, EN 50575 A1, CEI UNEL 35324 35328, marchiatura CE ed IMQ, Tensione nominale: Uo/U: 0,6/1 kV - Classe di reazione al fuoco: Cca-s1b,d1,a1. Sigla di designazione FG16(O)M16 - 5 G 2,5 mmq | m | 1.05 | 1.56 | 1.638
|  | Totale TOS18_PR |  |  |  | 1.638
TOS18_06.I05.111.048 | TOS18_RU.M11.001.002 | Installatore/Operaio metalmeccanico - 5^ categoria | ora | 0.034 | 22.61 | 0.76874
TOS18_06.I05.111.048 | TOS18_RU.M11.001.004 | Installatore/Operaio metalmeccanico - 3^ categoria | ora | 0.034 | 20.23 | 0.68782
|  | Totale TOS18_RU |  |  |  | 1.4566
|  | Totale Parziale (A) |  |  |  | 3.0946
|  | Spese generali (B) |  | 15% di (A) |  | 0.46418
|  | di cui per oneri sicurezza |  | 1% di (B) |  | 0.0046418
|  | utile di impresa (C) |  | 10% di (A + B) |  | 0.35587
|  | Totale (A + B + C) |  |  |  | 3.9146
|  | Incidenza manodopera |  |  |  | 37,21%
TOS18_06.I05.111.049 | IMPIANTI TECNOLOGICI: i prezzi sono relativi ai cantieri presenti nella tipologia a cui appartiene il lavoro svolto. - IMPIANTI ELETTRICI: eseguiti a regola d'arte e conforme al DM 37/08 e alla norma CEI 64-8 , compreso la fornitura dei materiali, il trasporto in cantiere, montaggio e posa in opera, l'appuntatura di tubazioni e scatole negli impianti incassati, la documentazione relativa ai piani di sicurezza e la documentazione associata alle dichiarazioni di conformità, oneri per ponteggi mobili o provvisori con hmax 2 m. Non sono compresi gli oneri relativi a opere murarie quali tracce, sfondi, basamenti, ripresa d'intonaci, ecc., ed oneri di progettazione.
Conduttore unipolare o multipolare flessibile di rame rosso ricotto isolato in gomma HEPR di qualità G16 sotto guaina termoplastica di qualità M16, con particolari caratteristiche di reazione al fuoco e conforme al Regolamento Prodotti da Costruzione CPR (UE) n.305/11, classificato secondo la norma CEI UNEL 35016, rispondente alle norme EN 50575, EN 50575 A1, CEI UNEL 35324 35328, marchiatura CE ed IMQ, Tensione nominale: Uo/U: 0,6/1 kV - Classe di reazione al fuoco: Cca-s1b,d1,a1. Sigla di designazione FG16(O)M16, da valere anche per opere di urbanizzazione. E'compreso nel prezzo l'incidenza percentuale per sfridi, accessori di montaggio, fissaggio ed allacciamento agli estremi, pezzi speciali, e ogni materiale di consumo. - 5 G 4 mmq.
Prezzo a m € 4,99294
Voce analisi | Voce dettaglio | Voce/Articolo | Unita' di misura | Quantita' | Prezzo unitario | Importo
TOS18_06.I05.111.049 | TOS18_PR.P60.105.050 | Conduttore unipolare o multipolare flessibile di rame rosso ricotto isolato in gomma HEPR di qualità G16 sotto guaina termoplastica di qualità M16, con particolari caratteristiche di reazione al fuoco e conforme al Regolamento Prodotti da Costruzione CPR (UE) n.305/11, classificato secondo la norma CEI UNEL 35016, rispondente alle norme EN 50575, EN 50575 A1, CEI UNEL 35324 35328, marchiatura CE ed IMQ, Tensione nominale: Uo/U: 0,6/1 kV - Classe di reazione al fuoco: Cca-s1b,d1,a1. Sigla di designazione FG16(O)M16 - 5 G 4 mmq | m | 1.05 | 2.2086 | 2.3191
|  | Totale TOS18_PR |  |  |  | 2.3191
TOS18_06.I05.111.049 | TOS18_RU.M11.001.002 | Installatore/Operaio metalmeccanico - 5^ categoria | ora | 0.038 | 22.61 | 0.85918
TOS18_06.I05.111.049 | TOS18_RU.M11.001.004 | Installatore/Operaio metalmeccanico - 3^ categoria | ora | 0.038 | 20.23 | 0.76874
|  | Totale TOS18_RU |  |  |  | 1.6279
|  | Totale Parziale (A) |  |  |  | 3.947
|  | Spese generali (B) |  | 15% di (A) |  | 0.59205
|  | di cui per oneri sicurezza |  | 1% di (B) |  | 0.0059205
|  | utile di impresa (C) |  | 10% di (A + B) |  | 0.4539
|  | Totale (A + B + C) |  |  |  | 4.9929
|  | Incidenza manodopera |  |  |  | 32,6%
TOS18_06.I05.111.050 | IMPIANTI TECNOLOGICI: i prezzi sono relativi ai cantieri presenti nella tipologia a cui appartiene il lavoro svolto. - IMPIANTI ELETTRICI: eseguiti a regola d'arte e conforme al DM 37/08 e alla norma CEI 64-8 , compreso la fornitura dei materiali, il trasporto in cantiere, montaggio e posa in opera, l'appuntatura di tubazioni e scatole negli impianti incassati, la documentazione relativa ai piani di sicurezza e la documentazione associata alle dichiarazioni di conformità, oneri per ponteggi mobili o provvisori con hmax 2 m. Non sono compresi gli oneri relativi a opere murarie quali tracce, sfondi, basamenti, ripresa d'intonaci, ecc., ed oneri di progettazione.
Conduttore unipolare o multipolare flessibile di rame rosso ricotto isolato in gomma HEPR di qualità G16 sotto guaina termoplastica di qualità M16, con particolari caratteristiche di reazione al fuoco e conforme al Regolamento Prodotti da Costruzione CPR (UE) n.305/11, classificato secondo la norma CEI UNEL 35016, rispondente alle norme EN 50575, EN 50575 A1, CEI UNEL 35324 35328, marchiatura CE ed IMQ, Tensione nominale: Uo/U: 0,6/1 kV - Classe di reazione al fuoco: Cca-s1b,d1,a1. Sigla di designazione FG16(O)M16, da valere anche per opere di urbanizzazione. E'compreso nel prezzo l'incidenza percentuale per sfridi, accessori di montaggio, fissaggio ed allacciamento agli estremi, pezzi speciali, e ogni materiale di consumo. - 5 G 6 mmq.
Prezzo a m € 6,32970
Voce analisi | Voce dettaglio | Voce/Articolo | Unita' di misura | Quantita' | Prezzo unitario | Importo
TOS18_06.I05.111.050 | TOS18_PR.P60.105.051 | Conduttore unipolare o multipolare flessibile di rame rosso ricotto isolato in gomma HEPR di qualità G16 sotto guaina termoplastica di qualità M16, con particolari caratteristiche di reazione al fuoco e conforme al Regolamento Prodotti da Costruzione CPR (UE) n.305/11, classificato secondo la norma CEI UNEL 35016, rispondente alle norme EN 50575, EN 50575 A1, CEI UNEL 35324 35328, marchiatura CE ed IMQ, Tensione nominale: Uo/U: 0,6/1 kV - Classe di reazione al fuoco: Cca-s1b,d1,a1. Sigla di designazione FG16(O)M16 - 5 G 6 mmq | m | 1.05 | 3.0518 | 3.2044
|  | Totale TOS18_PR |  |  |  | 3.2044
TOS18_06.I05.111.050 | TOS18_RU.M11.001.002 | Installatore/Operaio metalmeccanico - 5^ categoria | ora | 0.042 | 22.61 | 0.94962
TOS18_06.I05.111.050 | TOS18_RU.M11.001.004 | Installatore/Operaio metalmeccanico - 3^ categoria | ora | 0.042 | 20.23 | 0.84966
|  | Totale TOS18_RU |  |  |  | 1.7993
|  | Totale Parziale (A) |  |  |  | 5.0037
|  | Spese generali (B) |  | 15% di (A) |  | 0.75056
|  | di cui per oneri sicurezza |  | 1% di (B) |  | 0.0075056
|  | utile di impresa (C) |  | 10% di (A + B) |  | 0.57543
|  | Totale (A + B + C) |  |  |  | 6.3297
|  | Incidenza manodopera |  |  |  | 28,43%
TOS18_06.I05.111.051 | IMPIANTI TECNOLOGICI: i prezzi sono relativi ai cantieri presenti nella tipologia a cui appartiene il lavoro svolto. - IMPIANTI ELETTRICI: eseguiti a regola d'arte e conforme al DM 37/08 e alla norma CEI 64-8 , compreso la fornitura dei materiali, il trasporto in cantiere, montaggio e posa in opera, l'appuntatura di tubazioni e scatole negli impianti incassati, la documentazione relativa ai piani di sicurezza e la documentazione associata alle dichiarazioni di conformità, oneri per ponteggi mobili o provvisori con hmax 2 m. Non sono compresi gli oneri relativi a opere murarie quali tracce, sfondi, basamenti, ripresa d'intonaci, ecc., ed oneri di progettazione.
Conduttore unipolare o multipolare flessibile di rame rosso ricotto isolato in gomma HEPR di qualità G16 sotto guaina termoplastica di qualità M16, con particolari caratteristiche di reazione al fuoco e conforme al Regolamento Prodotti da Costruzione CPR (UE) n.305/11, classificato secondo la norma CEI UNEL 35016, rispondente alle norme EN 50575, EN 50575 A1, CEI UNEL 35324 35328, marchiatura CE ed IMQ, Tensione nominale: Uo/U: 0,6/1 kV - Classe di reazione al fuoco: Cca-s1b,d1,a1. Sigla di designazione FG16(O)M16, da valere anche per opere di urbanizzazione. E'compreso nel prezzo l'incidenza percentuale per sfridi, accessori di montaggio, fissaggio ed allacciamento agli estremi, pezzi speciali, e ogni materiale di consumo. - 5 G 10 mmq.
Prezzo a m € 9,75467
Voce analisi | Voce dettaglio | Voce/Articolo | Unita' di misura | Quantita' | Prezzo unitario | Importo
TOS18_06.I05.111.051 | TOS18_PR.P60.105.052 | Conduttore unipolare o multipolare flessibile di rame rosso ricotto isolato in gomma HEPR di qualità G16 sotto guaina termoplastica di qualità M16, con particolari caratteristiche di reazione al fuoco e conforme al Regolamento Prodotti da Costruzione CPR (UE) n.305/11, classificato secondo la norma CEI UNEL 35016, rispondente alle norme EN 50575, EN 50575 A1, CEI UNEL 35324 35328, marchiatura CE ed IMQ, Tensione nominale: Uo/U: 0,6/1 kV - Classe di reazione al fuoco: Cca-s1b,d1,a1. Sigla di designazione FG16(O)M16 - 5 G 10 mmq | m | 1.05 | 5.4672 | 5.7406
|  | Totale TOS18_PR |  |  |  | 5.7406
TOS18_06.I05.111.051 | TOS18_RU.M11.001.002 | Installatore/Operaio metalmeccanico - 5^ categoria | ora | 0.046 | 22.61 | 1.0401
TOS18_06.I05.111.051 | TOS18_RU.M11.001.004 | Installatore/Operaio metalmeccanico - 3^ categoria | ora | 0.046 | 20.23 | 0.93058
|  | Totale TOS18_RU |  |  |  | 1.9706
|  | Totale Parziale (A) |  |  |  | 7.7112
|  | Spese generali (B) |  | 15% di (A) |  | 1.1567
|  | di cui per oneri sicurezza |  | 1% di (B) |  | 0.011567
|  | utile di impresa (C) |  | 10% di (A + B) |  | 0.88679
|  | Totale (A + B + C) |  |  |  | 9.7547
|  | Incidenza manodopera |  |  |  | 20,2%
TOS18_06.I05.111.052 | IMPIANTI TECNOLOGICI: i prezzi sono relativi ai cantieri presenti nella tipologia a cui appartiene il lavoro svolto. - IMPIANTI ELETTRICI: eseguiti a regola d'arte e conforme al DM 37/08 e alla norma CEI 64-8 , compreso la fornitura dei materiali, il trasporto in cantiere, montaggio e posa in opera, l'appuntatura di tubazioni e scatole negli impianti incassati, la documentazione relativa ai piani di sicurezza e la documentazione associata alle dichiarazioni di conformità, oneri per ponteggi mobili o provvisori con hmax 2 m. Non sono compresi gli oneri relativi a opere murarie quali tracce, sfondi, basamenti, ripresa d'intonaci, ecc., ed oneri di progettazione.
Conduttore unipolare o multipolare flessibile di rame rosso ricotto isolato in gomma HEPR di qualità G16 sotto guaina termoplastica di qualità M16, con particolari caratteristiche di reazione al fuoco e conforme al Regolamento Prodotti da Costruzione CPR (UE) n.305/11, classificato secondo la norma CEI UNEL 35016, rispondente alle norme EN 50575, EN 50575 A1, CEI UNEL 35324 35328, marchiatura CE ed IMQ, Tensione nominale: Uo/U: 0,6/1 kV - Classe di reazione al fuoco: Cca-s1b,d1,a1. Sigla di designazione FG16(O)M16, da valere anche per opere di urbanizzazione. E'compreso nel prezzo l'incidenza percentuale per sfridi, accessori di montaggio, fissaggio ed allacciamento agli estremi, pezzi speciali, e ogni materiale di consumo. - 5 G 16 mmq.
Prezzo a m € 13,23277
Voce analisi | Voce dettaglio | Voce/Articolo | Unita' di misura | Quantita' | Prezzo unitario | Importo
TOS18_06.I05.111.052 | TOS18_PR.P60.105.053 | Conduttore unipolare o multipolare flessibile di rame rosso ricotto isolato in gomma HEPR di qualità G16 sotto guaina termoplastica di qualità M16, con particolari caratteristiche di reazione al fuoco e conforme al Regolamento Prodotti da Costruzione CPR (UE) n.305/11, classificato secondo la norma CEI UNEL 35016, rispondente alle norme EN 50575, EN 50575 A1, CEI UNEL 35324 35328, marchiatura CE ed IMQ, Tensione nominale: Uo/U: 0,6/1 kV - Classe di reazione al fuoco: Cca-s1b,d1,a1. Sigla di designazione FG16(O)M16 - 5 G 16 mmq | m | 1.05 | 7.9226 | 8.3187
|  | Totale TOS18_PR |  |  |  | 8.3187
TOS18_06.I05.111.052 | TOS18_RU.M11.001.002 | Installatore/Operaio metalmeccanico - 5^ categoria | ora | 0.05 | 22.61 | 1.1305
TOS18_06.I05.111.052 | TOS18_RU.M11.001.004 | Installatore/Operaio metalmeccanico - 3^ categoria | ora | 0.05 | 20.23 | 1.0115
|  | Totale TOS18_RU |  |  |  | 2.142
|  | Totale Parziale (A) |  |  |  | 10.4607
|  | Spese generali (B) |  | 15% di (A) |  | 1.5691
|  | di cui per oneri sicurezza |  | 1% di (B) |  | 0.015691
|  | utile di impresa (C) |  | 10% di (A + B) |  | 1.203
|  | Totale (A + B + C) |  |  |  | 13.2328
|  | Incidenza manodopera |  |  |  | 16,19%
TOS18_06.I05.111.053 | IMPIANTI TECNOLOGICI: i prezzi sono relativi ai cantieri presenti nella tipologia a cui appartiene il lavoro svolto. - IMPIANTI ELETTRICI: eseguiti a regola d'arte e conforme al DM 37/08 e alla norma CEI 64-8 , compreso la fornitura dei materiali, il trasporto in cantiere, montaggio e posa in opera, l'appuntatura di tubazioni e scatole negli impianti incassati, la documentazione relativa ai piani di sicurezza e la documentazione associata alle dichiarazioni di conformità, oneri per ponteggi mobili o provvisori con hmax 2 m. Non sono compresi gli oneri relativi a opere murarie quali tracce, sfondi, basamenti, ripresa d'intonaci, ecc., ed oneri di progettazione.
Conduttore unipolare o multipolare flessibile di rame rosso ricotto isolato in gomma HEPR di qualità G16 sotto guaina termoplastica di qualità M16, con particolari caratteristiche di reazione al fuoco e conforme al Regolamento Prodotti da Costruzione CPR (UE) n.305/11, classificato secondo la norma CEI UNEL 35016, rispondente alle norme EN 50575, EN 50575 A1, CEI UNEL 35324 35328, marchiatura CE ed IMQ, Tensione nominale: Uo/U: 0,6/1 kV - Classe di reazione al fuoco: Cca-s1b,d1,a1. Sigla di designazione FG16(O)M16, da valere anche per opere di urbanizzazione. E'compreso nel prezzo l'incidenza percentuale per sfridi, accessori di montaggio, fissaggio ed allacciamento agli estremi, pezzi speciali, e ogni materiale di consumo. - 5 G 25 mmq.
Prezzo a m € 18,57595
Voce analisi | Voce dettaglio | Voce/Articolo | Unita' di misura | Quantita' | Prezzo unitario | Importo
TOS18_06.I05.111.053 | TOS18_PR.P60.105.054 | Conduttore unipolare o multipolare flessibile di rame rosso ricotto isolato in gomma HEPR di qualità G16 sotto guaina termoplastica di qualità M16, con particolari caratteristiche di reazione al fuoco e conforme al Regolamento Prodotti da Costruzione CPR (UE) n.305/11, classificato secondo la norma CEI UNEL 35016, rispondente alle norme EN 50575, EN 50575 A1, CEI UNEL 35324 35328, marchiatura CE ed IMQ, Tensione nominale: Uo/U: 0,6/1 kV - Classe di reazione al fuoco: Cca-s1b,d1,a1. Sigla di designazione FG16(O)M16 - 5 G 25 mmq | m | 1.05 | 11.7821 | 12.3712
|  | Totale TOS18_PR |  |  |  | 12.3712
TOS18_06.I05.111.053 | TOS18_RU.M11.001.002 | Installatore/Operaio metalmeccanico - 5^ categoria | ora | 0.054 | 22.61 | 1.2209
TOS18_06.I05.111.053 | TOS18_RU.M11.001.004 | Installatore/Operaio metalmeccanico - 3^ categoria | ora | 0.054 | 20.23 | 1.0924
|  | Totale TOS18_RU |  |  |  | 2.3134
|  | Totale Parziale (A) |  |  |  | 14.6845
|  | Spese generali (B) |  | 15% di (A) |  | 2.2027
|  | di cui per oneri sicurezza |  | 1% di (B) |  | 0.022027
|  | utile di impresa (C) |  | 10% di (A + B) |  | 1.6887
|  | Totale (A + B + C) |  |  |  | 18.5759
|  | Incidenza manodopera |  |  |  | 12,45%
TOS18_06.I05.111.059 | IMPIANTI TECNOLOGICI: i prezzi sono relativi ai cantieri presenti nella tipologia a cui appartiene il lavoro svolto. - IMPIANTI ELETTRICI: eseguiti a regola d'arte e conforme al DM 37/08 e alla norma CEI 64-8 , compreso la fornitura dei materiali, il trasporto in cantiere, montaggio e posa in opera, l'appuntatura di tubazioni e scatole negli impianti incassati, la documentazione relativa ai piani di sicurezza e la documentazione associata alle dichiarazioni di conformità, oneri per ponteggi mobili o provvisori con hmax 2 m. Non sono compresi gli oneri relativi a opere murarie quali tracce, sfondi, basamenti, ripresa d'intonaci, ecc., ed oneri di progettazione.
Conduttore unipolare o multipolare flessibile di rame rosso ricotto isolato in gomma HEPR di qualità G16 sotto guaina termoplastica di qualità M16, con particolari caratteristiche di reazione al fuoco e conforme al Regolamento Prodotti da Costruzione CPR (UE) n.305/11, classificato secondo la norma CEI UNEL 35016, rispondente alle norme EN 50575, EN 50575 A1, CEI UNEL 35324 35328, marchiatura CE ed IMQ, Tensione nominale: Uo/U: 0,6/1 kV - Classe di reazione al fuoco: Cca-s1b,d1,a1. Sigla di designazione FG16(O)M16, da valere anche per opere di urbanizzazione. E'compreso nel prezzo l'incidenza percentuale per sfridi, accessori di montaggio, fissaggio ed allacciamento agli estremi, pezzi speciali, e ogni materiale di consumo. - 10 G 1,5 mmq.
Prezzo a m € 5,17274
Voce analisi | Voce dettaglio | Voce/Articolo | Unita' di misura | Quantita' | Prezzo unitario | Importo
TOS18_06.I05.111.059 | TOS18_PR.P60.105.058 | Conduttore unipolare o multipolare flessibile di rame rosso ricotto isolato in gomma HEPR di qualità G16 sotto guaina termoplastica di qualità M16, con particolari caratteristiche di reazione al fuoco e conforme al Regolamento Prodotti da Costruzione CPR (UE) n.305/11, classificato secondo la norma CEI UNEL 35016, rispondente alle norme EN 50575, EN 50575 A1, CEI UNEL 35324 35328, marchiatura CE ed IMQ, Tensione nominale: Uo/U: 0,6/1 kV - Classe di reazione al fuoco: Cca-s1b,d1,a1. Sigla di designazione FG16(O)M16 - 10 G 1,5 mmq | m | 1.05 | 2.344 | 2.4612
|  | Totale TOS18_PR |  |  |  | 2.4612
TOS18_06.I05.111.059 | TOS18_RU.M11.001.002 | Installatore/Operaio metalmeccanico - 5^ categoria | ora | 0.038 | 22.61 | 0.85918
TOS18_06.I05.111.059 | TOS18_RU.M11.001.004 | Installatore/Operaio metalmeccanico - 3^ categoria | ora | 0.038 | 20.23 | 0.76874
|  | Totale TOS18_RU |  |  |  | 1.6279
|  | Totale Parziale (A) |  |  |  | 4.0891
|  | Spese generali (B) |  | 15% di (A) |  | 0.61337
|  | di cui per oneri sicurezza |  | 1% di (B) |  | 0.0061337
|  | utile di impresa (C) |  | 10% di (A + B) |  | 0.47025
|  | Totale (A + B + C) |  |  |  | 5.1727
|  | Incidenza manodopera |  |  |  | 31,47%
TOS18_06.I05.130.001 | IMPIANTI TECNOLOGICI: i prezzi sono relativi ai cantieri presenti nella tipologia a cui appartiene il lavoro svolto. - IMPIANTI ELETTRICI: eseguiti a regola d'arte e conforme al DM 37/08 e alla norma CEI 64-8 , compreso la fornitura dei materiali, il trasporto in cantiere, montaggio e posa in opera, l'appuntatura di tubazioni e scatole negli impianti incassati, la documentazione relativa ai piani di sicurezza e la documentazione associata alle dichiarazioni di conformità, oneri per ponteggi mobili o provvisori con hmax 2 m. Non sono compresi gli oneri relativi a opere murarie quali tracce, sfondi, basamenti, ripresa d'intonaci, ecc., ed oneri di progettazione.
Conduttore unipolare di rame rosso ricotto isolato in gomma HEPR di qualità G17, con particolari caratteristiche di reazione al fuoco e conforme al Regolamento Prodotti da Costruzione CPR (UE) n.305/11, classificato secondo la norma CEI UNEL 35016, rispondente alle norme EN 50575, EN 50575 A1, CEI UNEL 35310, marchiatura CE ed IMQ, Tensione nominale: Uo/U: 450/750 V - Classe di reazione al fuoco: Cca-s1b,d1,a1. Sigla di designazione FG17, compreso installazione all'interno di tubazioni e/o canalette, siglatura e connessioni. E'compreso nel prezzo l'incidenza percentuale per sfridi, accessori di montaggio, pezzi speciali, e ogni materiale di consumo. - 1 x 1,5 mmq.
Prezzo a m € 1,00926
Voce analisi | Voce dettaglio | Voce/Articolo | Unita' di misura | Quantita' | Prezzo unitario | Importo
TOS18_06.I05.130.001 | TOS18_PR.P60.102.001 | Conduttore unipolare di rame rosso ricotto isolato in gomma HEPR di qualità G17, con particolari caratteristiche di reazione al fuoco e conforme al Regolamento Prodotti da Costruzione CPR (UE) n.305/11, classificato secondo la norma CEI UNEL 35016, rispondente alle norme EN 50575, EN 50575 A1, CEI UNEL 35310, marchiatura CE ed IMQ, Tensione nominale: Uo/U: 450/750 V - Classe di reazione al fuoco: Cca-s1b,d1,a1. Sigla di designazione FG17 - 1 x 1,5 mmq | m | 1.05 | 0.22944 | 0.24091
|  | Totale TOS18_PR |  |  |  | 0.24091
TOS18_06.I05.130.001 | TOS18_RU.M11.001.002 | Installatore/Operaio metalmeccanico - 5^ categoria | ora | 0.013 | 22.61 | 0.29393
TOS18_06.I05.130.001 | TOS18_RU.M11.001.004 | Installatore/Operaio metalmeccanico - 3^ categoria | ora | 0.013 | 20.23 | 0.26299
|  | Totale TOS18_RU |  |  |  | 0.55692
|  | Totale Parziale (A) |  |  |  | 0.79783
|  | Spese generali (B) |  | 15% di (A) |  | 0.11967
|  | di cui per oneri sicurezza |  | 1% di (B) |  | 0.0011967
|  | utile di impresa (C) |  | 10% di (A + B) |  | 0.091751
|  | Totale (A + B + C) |  |  |  | 1.0093
|  | Incidenza manodopera |  |  |  | 55,18%
TOS18_06.I05.130.002 | IMPIANTI TECNOLOGICI: i prezzi sono relativi ai cantieri presenti nella tipologia a cui appartiene il lavoro svolto. - IMPIANTI ELETTRICI: eseguiti a regola d'arte e conforme al DM 37/08 e alla norma CEI 64-8 , compreso la fornitura dei materiali, il trasporto in cantiere, montaggio e posa in opera, l'appuntatura di tubazioni e scatole negli impianti incassati, la documentazione relativa ai piani di sicurezza e la documentazione associata alle dichiarazioni di conformità, oneri per ponteggi mobili o provvisori con hmax 2 m. Non sono compresi gli oneri relativi a opere murarie quali tracce, sfondi, basamenti, ripresa d'intonaci, ecc., ed oneri di progettazione.
Conduttore unipolare di rame rosso ricotto isolato in gomma HEPR di qualità G17, con particolari caratteristiche di reazione al fuoco e conforme al Regolamento Prodotti da Costruzione CPR (UE) n.305/11, classificato secondo la norma CEI UNEL 35016, rispondente alle norme EN 50575, EN 50575 A1, CEI UNEL 35310, marchiatura CE ed IMQ, Tensione nominale: Uo/U: 450/750 V - Classe di reazione al fuoco: Cca-s1b,d1,a1. Sigla di designazione FG17, compreso installazione all'interno di tubazioni e/o canalette, siglatura e connessioni. E'compreso nel prezzo l'incidenza percentuale per sfridi, accessori di montaggio, pezzi speciali, e ogni materiale di consumo. - 1 x 2,5 mmq
Prezzo a m € 1,15930
Voce analisi | Voce dettaglio | Voce/Articolo | Unita' di misura | Quantita' | Prezzo unitario | Importo
TOS18_06.I05.130.002 | TOS18_PR.P60.102.002 | Conduttore unipolare di rame rosso ricotto isolato in gomma HEPR di qualità G17, con particolari caratteristiche di reazione al fuoco e conforme al Regolamento Prodotti da Costruzione CPR (UE) n.305/11, classificato secondo la norma CEI UNEL 35016, rispondente alle norme EN 50575, EN 50575 A1, CEI UNEL 35310, marchiatura CE ed IMQ, Tensione nominale: Uo/U: 450/750 V - Classe di reazione al fuoco: Cca-s1b,d1,a1. Sigla di designazione FG17 - 1 x 2,5 mmq | m | 1.05 | 0.3424 | 0.35952
|  | Totale TOS18_PR |  |  |  | 0.35952
TOS18_06.I05.130.002 | TOS18_RU.M11.001.002 | Installatore/Operaio metalmeccanico - 5^ categoria | ora | 0.013 | 22.61 | 0.29393
TOS18_06.I05.130.002 | TOS18_RU.M11.001.004 | Installatore/Operaio metalmeccanico - 3^ categoria | ora | 0.013 | 20.23 | 0.26299
|  | Totale TOS18_RU |  |  |  | 0.55692
|  | Totale Parziale (A) |  |  |  | 0.91644
|  | Spese generali (B) |  | 15% di (A) |  | 0.13747
|  | di cui per oneri sicurezza |  | 1% di (B) |  | 0.0013747
|  | utile di impresa (C) |  | 10% di (A + B) |  | 0.10539
|  | Totale (A + B + C) |  |  |  | 1.1593
|  | Incidenza manodopera |  |  |  | 48,04%
TOS18_06.I05.130.003 | IMPIANTI TECNOLOGICI: i prezzi sono relativi ai cantieri presenti nella tipologia a cui appartiene il lavoro svolto. - IMPIANTI ELETTRICI: eseguiti a regola d'arte e conforme al DM 37/08 e alla norma CEI 64-8 , compreso la fornitura dei materiali, il trasporto in cantiere, montaggio e posa in opera, l'appuntatura di tubazioni e scatole negli impianti incassati, la documentazione relativa ai piani di sicurezza e la documentazione associata alle dichiarazioni di conformità, oneri per ponteggi mobili o provvisori con hmax 2 m. Non sono compresi gli oneri relativi a opere murarie quali tracce, sfondi, basamenti, ripresa d'intonaci, ecc., ed oneri di progettazione.
Conduttore unipolare di rame rosso ricotto isolato in gomma HEPR di qualità G17, con particolari caratteristiche di reazione al fuoco e conforme al Regolamento Prodotti da Costruzione CPR (UE) n.305/11, classificato secondo la norma CEI UNEL 35016, rispondente alle norme EN 50575, EN 50575 A1, CEI UNEL 35310, marchiatura CE ed IMQ, Tensione nominale: Uo/U: 450/750 V - Classe di reazione al fuoco: Cca-s1b,d1,a1. Sigla di designazione FG17, compreso installazione all'interno di tubazioni e/o canalette, siglatura e connessioni. E'compreso nel prezzo l'incidenza percentuale per sfridi, accessori di montaggio, pezzi speciali, e ogni materiale di consumo. - 1 x 4 mmq
Prezzo a m € 1,75095
Voce analisi | Voce dettaglio | Voce/Articolo | Unita' di misura | Quantita' | Prezzo unitario | Importo
TOS18_06.I05.130.003 | TOS18_PR.P60.102.003 | Conduttore unipolare di rame rosso ricotto isolato in gomma HEPR di qualità G17, con particolari caratteristiche di reazione al fuoco e conforme al Regolamento Prodotti da Costruzione CPR (UE) n.305/11, classificato secondo la norma CEI UNEL 35016, rispondente alle norme EN 50575, EN 50575 A1, CEI UNEL 35310, marchiatura CE ed IMQ, Tensione nominale: Uo/U: 450/750 V - Classe di reazione al fuoco: Cca-s1b,d1,a1. Sigla di designazione FG17 - 1 x 4 mmq | m | 1.05 | 0.46144 | 0.48451
|  | Totale TOS18_PR |  |  |  | 0.48451
TOS18_06.I05.130.003 | TOS18_RU.M11.001.002 | Installatore/Operaio metalmeccanico - 5^ categoria | ora | 0.021 | 22.61 | 0.47481
TOS18_06.I05.130.003 | TOS18_RU.M11.001.004 | Installatore/Operaio metalmeccanico - 3^ categoria | ora | 0.021 | 20.23 | 0.42483
|  | Totale TOS18_RU |  |  |  | 0.89964
|  | Totale Parziale (A) |  |  |  | 1.3842
|  | Spese generali (B) |  | 15% di (A) |  | 0.20762
|  | di cui per oneri sicurezza |  | 1% di (B) |  | 0.0020762
|  | utile di impresa (C) |  | 10% di (A + B) |  | 0.15918
|  | Totale (A + B + C) |  |  |  | 1.751
|  | Incidenza manodopera |  |  |  | 51,38%
TOS18_06.I05.130.004 | IMPIANTI TECNOLOGICI: i prezzi sono relativi ai cantieri presenti nella tipologia a cui appartiene il lavoro svolto. - IMPIANTI ELETTRICI: eseguiti a regola d'arte e conforme al DM 37/08 e alla norma CEI 64-8 , compreso la fornitura dei materiali, il trasporto in cantiere, montaggio e posa in opera, l'appuntatura di tubazioni e scatole negli impianti incassati, la documentazione relativa ai piani di sicurezza e la documentazione associata alle dichiarazioni di conformità, oneri per ponteggi mobili o provvisori con hmax 2 m. Non sono compresi gli oneri relativi a opere murarie quali tracce, sfondi, basamenti, ripresa d'intonaci, ecc., ed oneri di progettazione.
Conduttore unipolare di rame rosso ricotto isolato in gomma HEPR di qualità G17, con particolari caratteristiche di reazione al fuoco e conforme al Regolamento Prodotti da Costruzione CPR (UE) n.305/11, classificato secondo la norma CEI UNEL 35016, rispondente alle norme EN 50575, EN 50575 A1, CEI UNEL 35310, marchiatura CE ed IMQ, Tensione nominale: Uo/U: 450/750 V - Classe di reazione al fuoco: Cca-s1b,d1,a1. Sigla di designazione FG17, compreso installazione all'interno di tubazioni e/o canalette, siglatura e connessioni. E'compreso nel prezzo l'incidenza percentuale per sfridi, accessori di montaggio, pezzi speciali, e ogni materiale di consumo. - 1 x 6 mmq
Prezzo a m € 2,04593
Voce analisi | Voce dettaglio | Voce/Articolo | Unita' di misura | Quantita' | Prezzo unitario | Importo
TOS18_06.I05.130.004 | TOS18_PR.P60.102.004 | Conduttore unipolare di rame rosso ricotto isolato in gomma HEPR di qualità G17, con particolari caratteristiche di reazione al fuoco e conforme al Regolamento Prodotti da Costruzione CPR (UE) n.305/11, classificato secondo la norma CEI UNEL 35016, rispondente alle norme EN 50575, EN 50575 A1, CEI UNEL 35310, marchiatura CE ed IMQ, Tensione nominale: Uo/U: 450/750 V - Classe di reazione al fuoco: Cca-s1b,d1,a1. Sigla di designazione FG17 - 1 x 6 mmq | m | 1.05 | 0.68352 | 0.7177
|  | Totale TOS18_PR |  |  |  | 0.7177
TOS18_06.I05.130.004 | TOS18_RU.M11.001.002 | Installatore/Operaio metalmeccanico - 5^ categoria | ora | 0.021 | 22.61 | 0.47481
TOS18_06.I05.130.004 | TOS18_RU.M11.001.004 | Installatore/Operaio metalmeccanico - 3^ categoria | ora | 0.021 | 20.23 | 0.42483
|  | Totale TOS18_RU |  |  |  | 0.89964
|  | Totale Parziale (A) |  |  |  | 1.6173
|  | Spese generali (B) |  | 15% di (A) |  | 0.2426
|  | di cui per oneri sicurezza |  | 1% di (B) |  | 0.002426
|  | utile di impresa (C) |  | 10% di (A + B) |  | 0.18599
|  | Totale (A + B + C) |  |  |  | 2.0459
|  | Incidenza manodopera |  |  |  | 43,97%
TOS18_06.I05.130.005 | IMPIANTI TECNOLOGICI: i prezzi sono relativi ai cantieri presenti nella tipologia a cui appartiene il lavoro svolto. - IMPIANTI ELETTRICI: eseguiti a regola d'arte e conforme al DM 37/08 e alla norma CEI 64-8 , compreso la fornitura dei materiali, il trasporto in cantiere, montaggio e posa in opera, l'appuntatura di tubazioni e scatole negli impianti incassati, la documentazione relativa ai piani di sicurezza e la documentazione associata alle dichiarazioni di conformità, oneri per ponteggi mobili o provvisori con hmax 2 m. Non sono compresi gli oneri relativi a opere murarie quali tracce, sfondi, basamenti, ripresa d'intonaci, ecc., ed oneri di progettazione.
Conduttore unipolare di rame rosso ricotto isolato in gomma HEPR di qualità G17, con particolari caratteristiche di reazione al fuoco e conforme al Regolamento Prodotti da Costruzione CPR (UE) n.305/11, classificato secondo la norma CEI UNEL 35016, rispondente alle norme EN 50575, EN 50575 A1, CEI UNEL 35310, marchiatura CE ed IMQ, Tensione nominale: Uo/U: 450/750 V - Classe di reazione al fuoco: Cca-s1b,d1,a1. Sigla di designazione FG17, compreso installazione all'interno di tubazioni e/o canalette, siglatura e connessioni. E'compreso nel prezzo l'incidenza percentuale per sfridi, accessori di montaggio, pezzi speciali, e ogni materiale di consumo. - 1 x 10 mmq.
Prezzo a m € 3,14338
Voce analisi | Voce dettaglio | Voce/Articolo | Unita' di misura | Quantita' | Prezzo unitario | Importo
TOS18_06.I05.130.005 | TOS18_PR.P60.102.005 | Conduttore unipolare di rame rosso ricotto isolato in gomma HEPR di qualità G17, con particolari caratteristiche di reazione al fuoco e conforme al Regolamento Prodotti da Costruzione CPR (UE) n.305/11, classificato secondo la norma CEI UNEL 35016, rispondente alle norme EN 50575, EN 50575 A1, CEI UNEL 35310, marchiatura CE ed IMQ, Tensione nominale: Uo/U: 450/750 V - Classe di reazione al fuoco: Cca-s1b,d1,a1. Sigla di designazione FG17 - 1 x 10 mmq | m | 1.05 | 1.1834 | 1.2425
|  | Totale TOS18_PR |  |  |  | 1.2425
TOS18_06.I05.130.005 | TOS18_RU.M11.001.002 | Installatore/Operaio metalmeccanico - 5^ categoria | ora | 0.029 | 22.61 | 0.65569
TOS18_06.I05.130.005 | TOS18_RU.M11.001.004 | Installatore/Operaio metalmeccanico - 3^ categoria | ora | 0.029 | 20.23 | 0.58667
|  | Totale TOS18_RU |  |  |  | 1.2424
|  | Totale Parziale (A) |  |  |  | 2.4849
|  | Spese generali (B) |  | 15% di (A) |  | 0.37273
|  | di cui per oneri sicurezza |  | 1% di (B) |  | 0.0037273
|  | utile di impresa (C) |  | 10% di (A + B) |  | 0.28576
|  | Totale (A + B + C) |  |  |  | 3.1434
|  | Incidenza manodopera |  |  |  | 39,52%
TOS18_06.I05.130.006 | IMPIANTI TECNOLOGICI: i prezzi sono relativi ai cantieri presenti nella tipologia a cui appartiene il lavoro svolto. - IMPIANTI ELETTRICI: eseguiti a regola d'arte e conforme al DM 37/08 e alla norma CEI 64-8 , compreso la fornitura dei materiali, il trasporto in cantiere, montaggio e posa in opera, l'appuntatura di tubazioni e scatole negli impianti incassati, la documentazione relativa ai piani di sicurezza e la documentazione associata alle dichiarazioni di conformità, oneri per ponteggi mobili o provvisori con hmax 2 m. Non sono compresi gli oneri relativi a opere murarie quali tracce, sfondi, basamenti, ripresa d'intonaci, ecc., ed oneri di progettazione.
Conduttore unipolare di rame rosso ricotto isolato in gomma HEPR di qualità G17, con particolari caratteristiche di reazione al fuoco e conforme al Regolamento Prodotti da Costruzione CPR (UE) n.305/11, classificato secondo la norma CEI UNEL 35016, rispondente alle norme EN 50575, EN 50575 A1, CEI UNEL 35310, marchiatura CE ed IMQ, Tensione nominale: Uo/U: 450/750 V - Classe di reazione al fuoco: Cca-s1b,d1,a1. Sigla di designazione FG17, compreso installazione all'interno di tubazioni e/o canalette, siglatura e connessioni. E'compreso nel prezzo l'incidenza percentuale per sfridi, accessori di montaggio, pezzi speciali, e ogni materiale di consumo. - 1 x 16 mmq.
Prezzo a m € 3,90739
Voce analisi | Voce dettaglio | Voce/Articolo | Unita' di misura | Quantita' | Prezzo unitario | Importo
TOS18_06.I05.130.006 | TOS18_PR.P60.102.006 | Conduttore unipolare di rame rosso ricotto isolato in gomma HEPR di qualità G17, con particolari caratteristiche di reazione al fuoco e conforme al Regolamento Prodotti da Costruzione CPR (UE) n.305/11, classificato secondo la norma CEI UNEL 35016, rispondente alle norme EN 50575, EN 50575 A1, CEI UNEL 35310, marchiatura CE ed IMQ, Tensione nominale: Uo/U: 450/750 V - Classe di reazione al fuoco: Cca-s1b,d1,a1. Sigla di designazione FG17 - 1 x 16 mmq | m | 1.05 | 1.5546 | 1.6323
|  | Totale TOS18_PR |  |  |  | 1.6323
TOS18_06.I05.130.006 | TOS18_RU.M11.001.002 | Installatore/Operaio metalmeccanico - 5^ categoria | ora | 0.034 | 22.61 | 0.76874
TOS18_06.I05.130.006 | TOS18_RU.M11.001.004 | Installatore/Operaio metalmeccanico - 3^ categoria | ora | 0.034 | 20.23 | 0.68782
|  | Totale TOS18_RU |  |  |  | 1.4566
|  | Totale Parziale (A) |  |  |  | 3.0888
|  | Spese generali (B) |  | 15% di (A) |  | 0.46333
|  | di cui per oneri sicurezza |  | 1% di (B) |  | 0.0046333
|  | utile di impresa (C) |  | 10% di (A + B) |  | 0.35522
|  | Totale (A + B + C) |  |  |  | 3.9074
|  | Incidenza manodopera |  |  |  | 37,28%
TOS18_06.I05.130.007 | IMPIANTI TECNOLOGICI: i prezzi sono relativi ai cantieri presenti nella tipologia a cui appartiene il lavoro svolto. - IMPIANTI ELETTRICI: eseguiti a regola d'arte e conforme al DM 37/08 e alla norma CEI 64-8 , compreso la fornitura dei materiali, il trasporto in cantiere, montaggio e posa in opera, l'appuntatura di tubazioni e scatole negli impianti incassati, la documentazione relativa ai piani di sicurezza e la documentazione associata alle dichiarazioni di conformità, oneri per ponteggi mobili o provvisori con hmax 2 m. Non sono compresi gli oneri relativi a opere murarie quali tracce, sfondi, basamenti, ripresa d'intonaci, ecc., ed oneri di progettazione.
Conduttore unipolare di rame rosso ricotto isolato in gomma HEPR di qualità G17, con particolari caratteristiche di reazione al fuoco e conforme al Regolamento Prodotti da Costruzione CPR (UE) n.305/11, classificato secondo la norma CEI UNEL 35016, rispondente alle norme EN 50575, EN 50575 A1, CEI UNEL 35310, marchiatura CE ed IMQ, Tensione nominale: Uo/U: 450/750 V - Classe di reazione al fuoco: Cca-s1b,d1,a1. Sigla di designazione FG17, compreso installazione all'interno di tubazioni e/o canalette, siglatura e connessioni. E'compreso nel prezzo l'incidenza percentuale per sfridi, accessori di montaggio, pezzi speciali, e ogni materiale di consumo. - 1 x 25 mmq
Prezzo a m € 4,94322
Voce analisi | Voce dettaglio | Voce/Articolo | Unita' di misura | Quantita' | Prezzo unitario | Importo
TOS18_06.I05.130.007 | TOS18_PR.P60.102.007 | Conduttore unipolare di rame rosso ricotto isolato in gomma HEPR di qualità G17, con particolari caratteristiche di reazione al fuoco e conforme al Regolamento Prodotti da Costruzione CPR (UE) n.305/11, classificato secondo la norma CEI UNEL 35016, rispondente alle norme EN 50575, EN 50575 A1, CEI UNEL 35310, marchiatura CE ed IMQ, Tensione nominale: Uo/U: 450/750 V - Classe di reazione al fuoco: Cca-s1b,d1,a1. Sigla di designazione FG17 - 1 x 25 mmq | m | 1.05 | 2.3344 | 2.4511
|  | Totale TOS18_PR |  |  |  | 2.4511
TOS18_06.I05.130.007 | TOS18_RU.M11.001.002 | Installatore/Operaio metalmeccanico - 5^ categoria | ora | 0.034 | 22.61 | 0.76874
TOS18_06.I05.130.007 | TOS18_RU.M11.001.004 | Installatore/Operaio metalmeccanico - 3^ categoria | ora | 0.034 | 20.23 | 0.68782
|  | Totale TOS18_RU |  |  |  | 1.4566
|  | Totale Parziale (A) |  |  |  | 3.9077
|  | Spese generali (B) |  | 15% di (A) |  | 0.58615
|  | di cui per oneri sicurezza |  | 1% di (B) |  | 0.0058615
|  | utile di impresa (C) |  | 10% di (A + B) |  | 0.44938
|  | Totale (A + B + C) |  |  |  | 4.9432
|  | Incidenza manodopera |  |  |  | 29,47%
TOS18_06.I05.130.008 | IMPIANTI TECNOLOGICI: i prezzi sono relativi ai cantieri presenti nella tipologia a cui appartiene il lavoro svolto. - IMPIANTI ELETTRICI: eseguiti a regola d'arte e conforme al DM 37/08 e alla norma CEI 64-8 , compreso la fornitura dei materiali, il trasporto in cantiere, montaggio e posa in opera, l'appuntatura di tubazioni e scatole negli impianti incassati, la documentazione relativa ai piani di sicurezza e la documentazione associata alle dichiarazioni di conformità, oneri per ponteggi mobili o provvisori con hmax 2 m. Non sono compresi gli oneri relativi a opere murarie quali tracce, sfondi, basamenti, ripresa d'intonaci, ecc., ed oneri di progettazione.
Conduttore unipolare di rame rosso ricotto isolato in gomma HEPR di qualità G17, con particolari caratteristiche di reazione al fuoco e conforme al Regolamento Prodotti da Costruzione CPR (UE) n.305/11, classificato secondo la norma CEI UNEL 35016, rispondente alle norme EN 50575, EN 50575 A1, CEI UNEL 35310, marchiatura CE ed IMQ, Tensione nominale: Uo/U: 450/750 V - Classe di reazione al fuoco: Cca-s1b,d1,a1. Sigla di designazione FG17, compreso installazione all'interno di tubazioni e/o canalette, siglatura e connessioni. E'compreso nel prezzo l'incidenza percentuale per sfridi, accessori di montaggio, pezzi speciali, e ogni materiale di consumo. - 1 x 35 mmq.
Prezzo a m € 6,41003
Voce analisi | Voce dettaglio | Voce/Articolo | Unita' di misura | Quantita' | Prezzo unitario | Importo
TOS18_06.I05.130.008 | TOS18_PR.P60.102.008 | Conduttore unipolare di rame rosso ricotto isolato in gomma HEPR di qualità G17, con particolari caratteristiche di reazione al fuoco e conforme al Regolamento Prodotti da Costruzione CPR (UE) n.305/11, classificato secondo la norma CEI UNEL 35016, rispondente alle norme EN 50575, EN 50575 A1, CEI UNEL 35310, marchiatura CE ed IMQ, Tensione nominale: Uo/U: 450/750 V - Classe di reazione al fuoco: Cca-s1b,d1,a1. Sigla di designazione FG17 - 1 x 35 mmq | m | 1.05 | 3.1123 | 3.2679
|  | Totale TOS18_PR |  |  |  | 3.2679
TOS18_06.I05.130.008 | TOS18_RU.M11.001.002 | Installatore/Operaio metalmeccanico - 5^ categoria | ora | 0.042 | 22.61 | 0.94962
TOS18_06.I05.130.008 | TOS18_RU.M11.001.004 | Installatore/Operaio metalmeccanico - 3^ categoria | ora | 0.042 | 20.23 | 0.84966
|  | Totale TOS18_RU |  |  |  | 1.7993
|  | Totale Parziale (A) |  |  |  | 5.0672
|  | Spese generali (B) |  | 15% di (A) |  | 0.76008
|  | di cui per oneri sicurezza |  | 1% di (B) |  | 0.0076008
|  | utile di impresa (C) |  | 10% di (A + B) |  | 0.58273
|  | Totale (A + B + C) |  |  |  | 6.41
|  | Incidenza manodopera |  |  |  | 28,07%
TOS18_06.I05.130.009 | IMPIANTI TECNOLOGICI: i prezzi sono relativi ai cantieri presenti nella tipologia a cui appartiene il lavoro svolto. - IMPIANTI ELETTRICI: eseguiti a regola d'arte e conforme al DM 37/08 e alla norma CEI 64-8 , compreso la fornitura dei materiali, il trasporto in cantiere, montaggio e posa in opera, l'appuntatura di tubazioni e scatole negli impianti incassati, la documentazione relativa ai piani di sicurezza e la documentazione associata alle dichiarazioni di conformità, oneri per ponteggi mobili o provvisori con hmax 2 m. Non sono compresi gli oneri relativi a opere murarie quali tracce, sfondi, basamenti, ripresa d'intonaci, ecc., ed oneri di progettazione.
Conduttore unipolare di rame rosso ricotto isolato in gomma HEPR di qualità G17, con particolari caratteristiche di reazione al fuoco e conforme al Regolamento Prodotti da Costruzione CPR (UE) n.305/11, classificato secondo la norma CEI UNEL 35016, rispondente alle norme EN 50575, EN 50575 A1, CEI UNEL 35310, marchiatura CE ed IMQ, Tensione nominale: Uo/U: 450/750 V - Classe di reazione al fuoco: Cca-s1b,d1,a1. Sigla di designazione FG17, compreso installazione all'interno di tubazioni e/o canalette, siglatura e connessioni. E'compreso nel prezzo l'incidenza percentuale per sfridi, accessori di montaggio, pezzi speciali, e ogni materiale di consumo. - 1 x 50 mmq.
Prezzo a m € 8,76688
Voce analisi | Voce dettaglio | Voce/Articolo | Unita' di misura | Quantita' | Prezzo unitario | Importo
TOS18_06.I05.130.009 | TOS18_PR.P60.102.009 | Conduttore unipolare di rame rosso ricotto isolato in gomma HEPR di qualità G17, con particolari caratteristiche di reazione al fuoco e conforme al Regolamento Prodotti da Costruzione CPR (UE) n.305/11, classificato secondo la norma CEI UNEL 35016, rispondente alle norme EN 50575, EN 50575 A1, CEI UNEL 35310, marchiatura CE ed IMQ, Tensione nominale: Uo/U: 450/750 V - Classe di reazione al fuoco: Cca-s1b,d1,a1. Sigla di designazione FG17 - 1 x 50 mmq | m | 1.05 | 4.7235 | 4.9597
|  | Totale TOS18_PR |  |  |  | 4.9597
TOS18_06.I05.130.009 | TOS18_RU.M11.001.002 | Installatore/Operaio metalmeccanico - 5^ categoria | ora | 0.046 | 22.61 | 1.0401
TOS18_06.I05.130.009 | TOS18_RU.M11.001.004 | Installatore/Operaio metalmeccanico - 3^ categoria | ora | 0.046 | 20.23 | 0.93058
|  | Totale TOS18_RU |  |  |  | 1.9706
|  | Totale Parziale (A) |  |  |  | 6.9303
|  | Spese generali (B) |  | 15% di (A) |  | 1.0396
|  | di cui per oneri sicurezza |  | 1% di (B) |  | 0.010396
|  | utile di impresa (C) |  | 10% di (A + B) |  | 0.79699
|  | Totale (A + B + C) |  |  |  | 8.7669
|  | Incidenza manodopera |  |  |  | 22,48%
TOS18_06.I05.130.010 | IMPIANTI TECNOLOGICI: i prezzi sono relativi ai cantieri presenti nella tipologia a cui appartiene il lavoro svolto. - IMPIANTI ELETTRICI: eseguiti a regola d'arte e conforme al DM 37/08 e alla norma CEI 64-8 , compreso la fornitura dei materiali, il trasporto in cantiere, montaggio e posa in opera, l'appuntatura di tubazioni e scatole negli impianti incassati, la documentazione relativa ai piani di sicurezza e la documentazione associata alle dichiarazioni di conformità, oneri per ponteggi mobili o provvisori con hmax 2 m. Non sono compresi gli oneri relativi a opere murarie quali tracce, sfondi, basamenti, ripresa d'intonaci, ecc., ed oneri di progettazione.
Conduttore unipolare di rame rosso ricotto isolato in gomma HEPR di qualità G17, con particolari caratteristiche di reazione al fuoco e conforme al Regolamento Prodotti da Costruzione CPR (UE) n.305/11, classificato secondo la norma CEI UNEL 35016, rispondente alle norme EN 50575, EN 50575 A1, CEI UNEL 35310, marchiatura CE ed IMQ, Tensione nominale: Uo/U: 450/750 V - Classe di reazione al fuoco: Cca-s1b,d1,a1. Sigla di designazione FG17, compreso installazione all'interno di tubazioni e/o canalette, siglatura e connessioni. E'compreso nel prezzo l'incidenza percentuale per sfridi, accessori di montaggio, pezzi speciali, e ogni materiale di consumo. - 1 x 70 mmq.
Prezzo a m € 11,07484
Voce analisi | Voce dettaglio | Voce/Articolo | Unita' di misura | Quantita' | Prezzo unitario | Importo
TOS18_06.I05.130.010 | TOS18_PR.P60.102.010 | Conduttore unipolare di rame rosso ricotto isolato in gomma HEPR di qualità G17, con particolari caratteristiche di reazione al fuoco e conforme al Regolamento Prodotti da Costruzione CPR (UE) n.305/11, classificato secondo la norma CEI UNEL 35016, rispondente alle norme EN 50575, EN 50575 A1, CEI UNEL 35310, marchiatura CE ed IMQ, Tensione nominale: Uo/U: 450/750 V - Classe di reazione al fuoco: Cca-s1b,d1,a1. Sigla di designazione FG17 - 1 x 70 mmq | m | 1.05 | 6.2979 | 6.6128
|  | Totale TOS18_PR |  |  |  | 6.6128
TOS18_06.I05.130.010 | TOS18_RU.M11.001.002 | Installatore/Operaio metalmeccanico - 5^ categoria | ora | 0.05 | 22.61 | 1.1305
TOS18_06.I05.130.010 | TOS18_RU.M11.001.004 | Installatore/Operaio metalmeccanico - 3^ categoria | ora | 0.05 | 20.23 | 1.0115
|  | Totale TOS18_RU |  |  |  | 2.142
|  | Totale Parziale (A) |  |  |  | 8.7548
|  | Spese generali (B) |  | 15% di (A) |  | 1.3132
|  | di cui per oneri sicurezza |  | 1% di (B) |  | 0.013132
|  | utile di impresa (C) |  | 10% di (A + B) |  | 1.0068
|  | Totale (A + B + C) |  |  |  | 11.0748
|  | Incidenza manodopera |  |  |  | 19,34%
TOS18_06.I05.130.011 | IMPIANTI TECNOLOGICI: i prezzi sono relativi ai cantieri presenti nella tipologia a cui appartiene il lavoro svolto. - IMPIANTI ELETTRICI: eseguiti a regola d'arte e conforme al DM 37/08 e alla norma CEI 64-8 , compreso la fornitura dei materiali, il trasporto in cantiere, montaggio e posa in opera, l'appuntatura di tubazioni e scatole negli impianti incassati, la documentazione relativa ai piani di sicurezza e la documentazione associata alle dichiarazioni di conformità, oneri per ponteggi mobili o provvisori con hmax 2 m. Non sono compresi gli oneri relativi a opere murarie quali tracce, sfondi, basamenti, ripresa d'intonaci, ecc., ed oneri di progettazione.
Conduttore unipolare di rame rosso ricotto isolato in gomma HEPR di qualità G17, con particolari caratteristiche di reazione al fuoco e conforme al Regolamento Prodotti da Costruzione CPR (UE) n.305/11, classificato secondo la norma CEI UNEL 35016, rispondente alle norme EN 50575, EN 50575 A1, CEI UNEL 35310, marchiatura CE ed IMQ, Tensione nominale: Uo/U: 450/750 V - Classe di reazione al fuoco: Cca-s1b,d1,a1. Sigla di designazione FG17, compreso installazione all'interno di tubazioni e/o canalette, siglatura e connessioni. E'compreso nel prezzo l'incidenza percentuale per sfridi, accessori di montaggio, pezzi speciali, e ogni materiale di consumo. - 1 x 95 mmq.
Prezzo a m € 13,50310
Voce analisi | Voce dettaglio | Voce/Articolo | Unita' di misura | Quantita' | Prezzo unitario | Importo
TOS18_06.I05.130.011 | TOS18_PR.P60.102.011 | Conduttore unipolare di rame rosso ricotto isolato in gomma HEPR di qualità G17, con particolari caratteristiche di reazione al fuoco e conforme al Regolamento Prodotti da Costruzione CPR (UE) n.305/11, classificato secondo la norma CEI UNEL 35016, rispondente alle norme EN 50575, EN 50575 A1, CEI UNEL 35310, marchiatura CE ed IMQ, Tensione nominale: Uo/U: 450/750 V - Classe di reazione al fuoco: Cca-s1b,d1,a1. Sigla di designazione FG17 - 1 x 95 mmq | m | 1.05 | 7.9629 | 8.361
|  | Totale TOS18_PR |  |  |  | 8.361
TOS18_06.I05.130.011 | TOS18_RU.M11.001.002 | Installatore/Operaio metalmeccanico - 5^ categoria | ora | 0.054 | 22.61 | 1.2209
TOS18_06.I05.130.011 | TOS18_RU.M11.001.004 | Installatore/Operaio metalmeccanico - 3^ categoria | ora | 0.054 | 20.23 | 1.0924
|  | Totale TOS18_RU |  |  |  | 2.3134
|  | Totale Parziale (A) |  |  |  | 10.6744
|  | Spese generali (B) |  | 15% di (A) |  | 1.6012
|  | di cui per oneri sicurezza |  | 1% di (B) |  | 0.016012
|  | utile di impresa (C) |  | 10% di (A + B) |  | 1.2276
|  | Totale (A + B + C) |  |  |  | 13.5031
|  | Incidenza manodopera |  |  |  | 17,13%
TOS18_06.I05.130.012 | IMPIANTI TECNOLOGICI: i prezzi sono relativi ai cantieri presenti nella tipologia a cui appartiene il lavoro svolto. - IMPIANTI ELETTRICI: eseguiti a regola d'arte e conforme al DM 37/08 e alla norma CEI 64-8 , compreso la fornitura dei materiali, il trasporto in cantiere, montaggio e posa in opera, l'appuntatura di tubazioni e scatole negli impianti incassati, la documentazione relativa ai piani di sicurezza e la documentazione associata alle dichiarazioni di conformità, oneri per ponteggi mobili o provvisori con hmax 2 m. Non sono compresi gli oneri relativi a opere murarie quali tracce, sfondi, basamenti, ripresa d'intonaci, ecc., ed oneri di progettazione.
Conduttore unipolare di rame rosso ricotto isolato in gomma HEPR di qualità G17, con particolari caratteristiche di reazione al fuoco e conforme al Regolamento Prodotti da Costruzione CPR (UE) n.305/11, classificato secondo la norma CEI UNEL 35016, rispondente alle norme EN 50575, EN 50575 A1, CEI UNEL 35310, marchiatura CE ed IMQ, Tensione nominale: Uo/U: 450/750 V - Classe di reazione al fuoco: Cca-s1b,d1,a1. Sigla di designazione FG17, compreso installazione all'interno di tubazioni e/o canalette, siglatura e connessioni. E'compreso nel prezzo l'incidenza percentuale per sfridi, accessori di montaggio, pezzi speciali, e ogni materiale di consumo. - 1 x 120 mmq.
Prezzo a m € 16,17872
Voce analisi | Voce dettaglio | Voce/Articolo | Unita' di misura | Quantita' | Prezzo unitario | Importo
TOS18_06.I05.130.012 | TOS18_PR.P60.102.012 | Conduttore unipolare di rame rosso ricotto isolato in gomma HEPR di qualità G17, con particolari caratteristiche di reazione al fuoco e conforme al Regolamento Prodotti da Costruzione CPR (UE) n.305/11, classificato secondo la norma CEI UNEL 35016, rispondente alle norme EN 50575, EN 50575 A1, CEI UNEL 35310, marchiatura CE ed IMQ, Tensione nominale: Uo/U: 450/750 V - Classe di reazione al fuoco: Cca-s1b,d1,a1. Sigla di designazione FG17 - 1 x 120 mmq | % | 1.05 | 9.8141 | 10.3048
|  | Totale TOS18_PR |  |  |  | 10.3048
TOS18_06.I05.130.012 | TOS18_RU.M11.001.002 | Installatore/Operaio metalmeccanico - 5^ categoria | ora | 0.058 | 22.61 | 1.3114
TOS18_06.I05.130.012 | TOS18_RU.M11.001.004 | Installatore/Operaio metalmeccanico - 3^ categoria | ora | 0.058 | 20.23 | 1.1733
|  | Totale TOS18_RU |  |  |  | 2.4847
|  | Totale Parziale (A) |  |  |  | 12.7895
|  | Spese generali (B) |  | 15% di (A) |  | 1.9184
|  | di cui per oneri sicurezza |  | 1% di (B) |  | 0.019184
|  | utile di impresa (C) |  | 10% di (A + B) |  | 1.4708
|  | Totale (A + B + C) |  |  |  | 16.1787
|  | Incidenza manodopera |  |  |  | 15,36%
TOS18_06.I05.130.013 | IMPIANTI TECNOLOGICI: i prezzi sono relativi ai cantieri presenti nella tipologia a cui appartiene il lavoro svolto. - IMPIANTI ELETTRICI: eseguiti a regola d'arte e conforme al DM 37/08 e alla norma CEI 64-8 , compreso la fornitura dei materiali, il trasporto in cantiere, montaggio e posa in opera, l'appuntatura di tubazioni e scatole negli impianti incassati, la documentazione relativa ai piani di sicurezza e la documentazione associata alle dichiarazioni di conformità, oneri per ponteggi mobili o provvisori con hmax 2 m. Non sono compresi gli oneri relativi a opere murarie quali tracce, sfondi, basamenti, ripresa d'intonaci, ecc., ed oneri di progettazione.
Conduttore unipolare di rame rosso ricotto isolato in gomma HEPR di qualità G17, con particolari caratteristiche di reazione al fuoco e conforme al Regolamento Prodotti da Costruzione CPR (UE) n.305/11, classificato secondo la norma CEI UNEL 35016, rispondente alle norme EN 50575, EN 50575 A1, CEI UNEL 35310, marchiatura CE ed IMQ, Tensione nominale: Uo/U: 450/750 V - Classe di reazione al fuoco: Cca-s1b,d1,a1. Sigla di designazione FG17, compreso installazione all'interno di tubazioni e/o canalette, siglatura e connessioni. E'compreso nel prezzo l'incidenza percentuale per sfridi, accessori di montaggio, pezzi speciali, e ogni materiale di consumo. - 1 x 150 mmq.
Prezzo a m € 20,39554
Voce analisi | Voce dettaglio | Voce/Articolo | Unita' di misura | Quantita' | Prezzo unitario | Importo
TOS18_06.I05.130.013 | TOS18_PR.P60.102.013 | Conduttore unipolare di rame rosso ricotto isolato in gomma HEPR di qualità G17, con particolari caratteristiche di reazione al fuoco e conforme al Regolamento Prodotti da Costruzione CPR (UE) n.305/11, classificato secondo la norma CEI UNEL 35016, rispondente alle norme EN 50575, EN 50575 A1, CEI UNEL 35310, marchiatura CE ed IMQ, Tensione nominale: Uo/U: 450/750 V - Classe di reazione al fuoco: Cca-s1b,d1,a1. Sigla di designazione FG17 - 1 x 150 mmq | m | 1.05 | 12.8256 | 13.4669
|  | Totale TOS18_PR |  |  |  | 13.4669
TOS18_06.I05.130.013 | TOS18_RU.M11.001.002 | Installatore/Operaio metalmeccanico - 5^ categoria | ora | 0.062 | 22.61 | 1.4018
TOS18_06.I05.130.013 | TOS18_RU.M11.001.004 | Installatore/Operaio metalmeccanico - 3^ categoria | ora | 0.062 | 20.23 | 1.2543
|  | Totale TOS18_RU |  |  |  | 2.6561
|  | Totale Parziale (A) |  |  |  | 16.123
|  | Spese generali (B) |  | 15% di (A) |  | 2.4184
|  | di cui per oneri sicurezza |  | 1% di (B) |  | 0.024184
|  | utile di impresa (C) |  | 10% di (A + B) |  | 1.8541
|  | Totale (A + B + C) |  |  |  | 20.3955
|  | Incidenza manodopera |  |  |  | 13,02%
TOS18_06.I05.130.014 | IMPIANTI TECNOLOGICI: i prezzi sono relativi ai cantieri presenti nella tipologia a cui appartiene il lavoro svolto. - IMPIANTI ELETTRICI: eseguiti a regola d'arte e conforme al DM 37/08 e alla norma CEI 64-8 , compreso la fornitura dei materiali, il trasporto in cantiere, montaggio e posa in opera, l'appuntatura di tubazioni e scatole negli impianti incassati, la documentazione relativa ai piani di sicurezza e la documentazione associata alle dichiarazioni di conformità, oneri per ponteggi mobili o provvisori con hmax 2 m. Non sono compresi gli oneri relativi a opere murarie quali tracce, sfondi, basamenti, ripresa d'intonaci, ecc., ed oneri di progettazione.
Conduttore unipolare di rame rosso ricotto isolato in gomma HEPR di qualità G17, con particolari caratteristiche di reazione al fuoco e conforme al Regolamento Prodotti da Costruzione CPR (UE) n.305/11, classificato secondo la norma CEI UNEL 35016, rispondente alle norme EN 50575, EN 50575 A1, CEI UNEL 35310, marchiatura CE ed IMQ, Tensione nominale: Uo/U: 450/750 V - Classe di reazione al fuoco: Cca-s1b,d1,a1. Sigla di designazione FG17, compreso installazione all'interno di tubazioni e/o canalette, siglatura e connessioni. E'compreso nel prezzo l'incidenza percentuale per sfridi, accessori di montaggio, pezzi speciali, e ogni materiale di consumo. - 1 x 185 mmq.
Prezzo a m € 24,56646
Voce analisi | Voce dettaglio | Voce/Articolo | Unita' di misura | Quantita' | Prezzo unitario | Importo
TOS18_06.I05.130.014 | TOS18_PR.P60.102.014 | Conduttore unipolare di rame rosso ricotto isolato in gomma HEPR di qualità G17, con particolari caratteristiche di reazione al fuoco e conforme al Regolamento Prodotti da Costruzione CPR (UE) n.305/11, classificato secondo la norma CEI UNEL 35016, rispondente alle norme EN 50575, EN 50575 A1, CEI UNEL 35310, marchiatura CE ed IMQ, Tensione nominale: Uo/U: 450/750 V - Classe di reazione al fuoco: Cca-s1b,d1,a1. Sigla di designazione FG17 - 1 x 185 mmq | m | 1.05 | 15.8026 | 16.5927
|  | Totale TOS18_PR |  |  |  | 16.5927
TOS18_06.I05.130.014 | TOS18_RU.M11.001.002 | Installatore/Operaio metalmeccanico - 5^ categoria | ora | 0.066 | 22.61 | 1.4923
TOS18_06.I05.130.014 | TOS18_RU.M11.001.004 | Installatore/Operaio metalmeccanico - 3^ categoria | ora | 0.066 | 20.23 | 1.3352
|  | Totale TOS18_RU |  |  |  | 2.8274
|  | Totale Parziale (A) |  |  |  | 19.4201
|  | Spese generali (B) |  | 15% di (A) |  | 2.913
|  | di cui per oneri sicurezza |  | 1% di (B) |  | 0.02913
|  | utile di impresa (C) |  | 10% di (A + B) |  | 2.2333
|  | Totale (A + B + C) |  |  |  | 24.5665
|  | Incidenza manodopera |  |  |  | 11,51%
TOS18_06.I05.130.015 | IMPIANTI TECNOLOGICI: i prezzi sono relativi ai cantieri presenti nella tipologia a cui appartiene il lavoro svolto. - IMPIANTI ELETTRICI: eseguiti a regola d'arte e conforme al DM 37/08 e alla norma CEI 64-8 , compreso la fornitura dei materiali, il trasporto in cantiere, montaggio e posa in opera, l'appuntatura di tubazioni e scatole negli impianti incassati, la documentazione relativa ai piani di sicurezza e la documentazione associata alle dichiarazioni di conformità, oneri per ponteggi mobili o provvisori con hmax 2 m. Non sono compresi gli oneri relativi a opere murarie quali tracce, sfondi, basamenti, ripresa d'intonaci, ecc., ed oneri di progettazione.
Conduttore unipolare di rame rosso ricotto isolato in gomma HEPR di qualità G17, con particolari caratteristiche di reazione al fuoco e conforme al Regolamento Prodotti da Costruzione CPR (UE) n.305/11, classificato secondo la norma CEI UNEL 35016, rispondente alle norme EN 50575, EN 50575 A1, CEI UNEL 35310, marchiatura CE ed IMQ, Tensione nominale: Uo/U: 450/750 V - Classe di reazione al fuoco: Cca-s1b,d1,a1. Sigla di designazione FG17, compreso installazione all'interno di tubazioni e/o canalette, siglatura e connessioni. E'compreso nel prezzo l'incidenza percentuale per sfridi, accessori di montaggio, pezzi speciali, e ogni materiale di consumo. - 1 x 240 mmq.
Prezzo a m € 30,71127
Voce analisi | Voce dettaglio | Voce/Articolo | Unita' di misura | Quantita' | Prezzo unitario | Importo
TOS18_06.I05.130.015 | TOS18_PR.P60.102.015 | Conduttore unipolare di rame rosso ricotto isolato in gomma HEPR di qualità G17, con particolari caratteristiche di reazione al fuoco e conforme al Regolamento Prodotti da Costruzione CPR (UE) n.305/11, classificato secondo la norma CEI UNEL 35016, rispondente alle norme EN 50575, EN 50575 A1, CEI UNEL 35310, marchiatura CE ed IMQ, Tensione nominale: Uo/U: 450/750 V - Classe di reazione al fuoco: Cca-s1b,d1,a1. Sigla di designazione FG17 - 1 x 240 mmq | m | 1.05 | 20.2656 | 21.2789
|  | Totale TOS18_PR |  |  |  | 21.2789
TOS18_06.I05.130.015 | TOS18_RU.M11.001.002 | Installatore/Operaio metalmeccanico - 5^ categoria | ora | 0.07 | 22.61 | 1.5827
TOS18_06.I05.130.015 | TOS18_RU.M11.001.004 | Installatore/Operaio metalmeccanico - 3^ categoria | ora | 0.07 | 20.23 | 1.4161
|  | Totale TOS18_RU |  |  |  | 2.9988
|  | Totale Parziale (A) |  |  |  | 24.2777
|  | Spese generali (B) |  | 15% di (A) |  | 3.6417
|  | di cui per oneri sicurezza |  | 1% di (B) |  | 0.036417
|  | utile di impresa (C) |  | 10% di (A + B) |  | 2.7919
|  | Totale (A + B + C) |  |  |  | 30.7113
|  | Incidenza manodopera |  |  |  | 9,76%
TOS18_06.I05.131.001 | IMPIANTI TECNOLOGICI: i prezzi sono relativi ai cantieri presenti nella tipologia a cui appartiene il lavoro svolto. - IMPIANTI ELETTRICI: eseguiti a regola d'arte e conforme al DM 37/08 e alla norma CEI 64-8 , compreso la fornitura dei materiali, il trasporto in cantiere, montaggio e posa in opera, l'appuntatura di tubazioni e scatole negli impianti incassati, la documentazione relativa ai piani di sicurezza e la documentazione associata alle dichiarazioni di conformità, oneri per ponteggi mobili o provvisori con hmax 2 m. Non sono compresi gli oneri relativi a opere murarie quali tracce, sfondi, basamenti, ripresa d'intonaci, ecc., ed oneri di progettazione.
Conduttore unipolare di rame rosso ricotto isolato in PVC di qualità S17, con particolari caratteristiche di reazione al fuoco e conforme al Regolamento Prodotti da Costruzione CPR (UE) n.305/11, classificato secondo la norma CEI UNEL 35016, rispondente alle norme EN 50575, EN 50575 A1, CEI UNEL 35716, marchiatura CE ed IMQ, Tensione nominale: Uo/U: 450/750 V - Classe di reazione al fuoco: Cca-s3,d1,a3. Sigla di designazione FS17, compreso installazione all'interno di tubazioni e/o canalette, siglatura e connessioni, da valere anche per opere di urbanizzazione. - 1 x 1,5 mmq.
Prezzo a m € 0,85592
Voce analisi | Voce dettaglio | Voce/Articolo | Unita' di misura | Quantita' | Prezzo unitario | Importo
TOS18_06.I05.131.001 | TOS18_PR.P60.101.001 | Conduttore unipolare di rame rosso ricotto isolato in PVC di qualità S17, con particolari caratteristiche di reazione al fuoco e conforme al Regolamento Prodotti da Costruzione CPR (UE) n.305/11, classificato secondo la norma CEI UNEL 35016, rispondente alle norme EN 50575, EN 50575 A1, CEI UNEL 35716, marchiatura CE ed IMQ, Tensione nominale: Uo/U: 450/750 V - Classe di reazione al fuoco: Cca-s3,d1,a3. Sigla di designazione FS17 - 1 x 1,5 mmq | m | 1.05 | 0.114 | 0.1197
|  | Totale TOS18_PR |  |  |  | 0.1197
TOS18_06.I05.131.001 | TOS18_RU.M11.001.002 | Installatore/Operaio metalmeccanico - 5^ categoria | ora | 0.013 | 22.61 | 0.29393
TOS18_06.I05.131.001 | TOS18_RU.M11.001.004 | Installatore/Operaio metalmeccanico - 3^ categoria | ora | 0.013 | 20.23 | 0.26299
|  | Totale TOS18_RU |  |  |  | 0.55692
|  | Totale Parziale (A) |  |  |  | 0.67662
|  | Spese generali (B) |  | 15% di (A) |  | 0.10149
|  | di cui per oneri sicurezza |  | 1% di (B) |  | 0.0010149
|  | utile di impresa (C) |  | 10% di (A + B) |  | 0.077811
|  | Totale (A + B + C) |  |  |  | 0.85592
|  | Incidenza manodopera |  |  |  | 65,07%
TOS18_06.I05.131.002 | IMPIANTI TECNOLOGICI: i prezzi sono relativi ai cantieri presenti nella tipologia a cui appartiene il lavoro svolto. - IMPIANTI ELETTRICI: eseguiti a regola d'arte e conforme al DM 37/08 e alla norma CEI 64-8 , compreso la fornitura dei materiali, il trasporto in cantiere, montaggio e posa in opera, l'appuntatura di tubazioni e scatole negli impianti incassati, la documentazione relativa ai piani di sicurezza e la documentazione associata alle dichiarazioni di conformità, oneri per ponteggi mobili o provvisori con hmax 2 m. Non sono compresi gli oneri relativi a opere murarie quali tracce, sfondi, basamenti, ripresa d'intonaci, ecc., ed oneri di progettazione.
Conduttore unipolare di rame rosso ricotto isolato in PVC di qualità S17, con particolari caratteristiche di reazione al fuoco e conforme al Regolamento Prodotti da Costruzione CPR (UE) n.305/11, classificato secondo la norma CEI UNEL 35016, rispondente alle norme EN 50575, EN 50575 A1, CEI UNEL 35716, marchiatura CE ed IMQ, Tensione nominale: Uo/U: 450/750 V - Classe di reazione al fuoco: Cca-s3,d1,a3. Sigla di designazione FS17, compreso installazione all'interno di tubazioni e/o canalette, siglatura e connessioni, da valere anche per opere di urbanizzazione. - 1 x 2,5 mmq.
Prezzo a m € 1,19968
Voce analisi | Voce dettaglio | Voce/Articolo | Unita' di misura | Quantita' | Prezzo unitario | Importo
TOS18_06.I05.131.002 | TOS18_PR.P60.101.002 | Conduttore unipolare di rame rosso ricotto isolato in PVC di qualità S17, con particolari caratteristiche di reazione al fuoco e conforme al Regolamento Prodotti da Costruzione CPR (UE) n.305/11, classificato secondo la norma CEI UNEL 35016, rispondente alle norme EN 50575, EN 50575 A1, CEI UNEL 35716, marchiatura CE ed IMQ, Tensione nominale: Uo/U: 450/750 V - Classe di reazione al fuoco: Cca-s3,d1,a3. Sigla di designazione FS17 - 1 x 2,5 mmq | m | 1.05 | 0.2096 | 0.22008
|  | Totale TOS18_PR |  |  |  | 0.22008
TOS18_06.I05.131.002 | TOS18_RU.M11.001.002 | Installatore/Operaio metalmeccanico - 5^ categoria | ora | 0.017 | 22.61 | 0.38437
TOS18_06.I05.131.002 | TOS18_RU.M11.001.004 | Installatore/Operaio metalmeccanico - 3^ categoria | ora | 0.017 | 20.23 | 0.34391
|  | Totale TOS18_RU |  |  |  | 0.72828
|  | Totale Parziale (A) |  |  |  | 0.94836
|  | Spese generali (B) |  | 15% di (A) |  | 0.14225
|  | di cui per oneri sicurezza |  | 1% di (B) |  | 0.0014225
|  | utile di impresa (C) |  | 10% di (A + B) |  | 0.10906
|  | Totale (A + B + C) |  |  |  | 1.1997
|  | Incidenza manodopera |  |  |  | 60,71%
TOS18_06.I05.131.003 | IMPIANTI TECNOLOGICI: i prezzi sono relativi ai cantieri presenti nella tipologia a cui appartiene il lavoro svolto. - IMPIANTI ELETTRICI: eseguiti a regola d'arte e conforme al DM 37/08 e alla norma CEI 64-8 , compreso la fornitura dei materiali, il trasporto in cantiere, montaggio e posa in opera, l'appuntatura di tubazioni e scatole negli impianti incassati, la documentazione relativa ai piani di sicurezza e la documentazione associata alle dichiarazioni di conformità, oneri per ponteggi mobili o provvisori con hmax 2 m. Non sono compresi gli oneri relativi a opere murarie quali tracce, sfondi, basamenti, ripresa d'intonaci, ecc., ed oneri di progettazione.
Conduttore unipolare di rame rosso ricotto isolato in PVC di qualità S17, con particolari caratteristiche di reazione al fuoco e conforme al Regolamento Prodotti da Costruzione CPR (UE) n.305/11, classificato secondo la norma CEI UNEL 35016, rispondente alle norme EN 50575, EN 50575 A1, CEI UNEL 35716, marchiatura CE ed IMQ, Tensione nominale: Uo/U: 450/750 V - Classe di reazione al fuoco: Cca-s3,d1,a3. Sigla di designazione FS17, compreso installazione all'interno di tubazioni e/o canalette, siglatura e connessioni, da valere anche per opere di urbanizzazione. - 1 x 4 mmq.
Prezzo a m € 1,51792
Voce analisi | Voce dettaglio | Voce/Articolo | Unita' di misura | Quantita' | Prezzo unitario | Importo
TOS18_06.I05.131.003 | TOS18_PR.P60.101.003 | Conduttore unipolare di rame rosso ricotto isolato in PVC di qualità S17, con particolari caratteristiche di reazione al fuoco e conforme al Regolamento Prodotti da Costruzione CPR (UE) n.305/11, classificato secondo la norma CEI UNEL 35016, rispondente alle norme EN 50575, EN 50575 A1, CEI UNEL 35716, marchiatura CE ed IMQ, Tensione nominale: Uo/U: 450/750 V - Classe di reazione al fuoco: Cca-s3,d1,a3. Sigla di designazione FS17 - 1 x 4 mmq | m | 1.05 | 0.286 | 0.3003
|  | Totale TOS18_PR |  |  |  | 0.3003
TOS18_06.I05.131.003 | TOS18_RU.M11.001.002 | Installatore/Operaio metalmeccanico - 5^ categoria | ora | 0.021 | 22.61 | 0.47481
TOS18_06.I05.131.003 | TOS18_RU.M11.001.004 | Installatore/Operaio metalmeccanico - 3^ categoria | ora | 0.021 | 20.23 | 0.42483
|  | Totale TOS18_RU |  |  |  | 0.89964
|  | Totale Parziale (A) |  |  |  | 1.1999
|  | Spese generali (B) |  | 15% di (A) |  | 0.17999
|  | di cui per oneri sicurezza |  | 1% di (B) |  | 0.0017999
|  | utile di impresa (C) |  | 10% di (A + B) |  | 0.13799
|  | Totale (A + B + C) |  |  |  | 1.5179
|  | Incidenza manodopera |  |  |  | 59,27%
TOS18_06.I05.131.004 | IMPIANTI TECNOLOGICI: i prezzi sono relativi ai cantieri presenti nella tipologia a cui appartiene il lavoro svolto. - IMPIANTI ELETTRICI: eseguiti a regola d'arte e conforme al DM 37/08 e alla norma CEI 64-8 , compreso la fornitura dei materiali, il trasporto in cantiere, montaggio e posa in opera, l'appuntatura di tubazioni e scatole negli impianti incassati, la documentazione relativa ai piani di sicurezza e la documentazione associata alle dichiarazioni di conformità, oneri per ponteggi mobili o provvisori con hmax 2 m. Non sono compresi gli oneri relativi a opere murarie quali tracce, sfondi, basamenti, ripresa d'intonaci, ecc., ed oneri di progettazione.
Conduttore unipolare di rame rosso ricotto isolato in PVC di qualità S17, con particolari caratteristiche di reazione al fuoco e conforme al Regolamento Prodotti da Costruzione CPR (UE) n.305/11, classificato secondo la norma CEI UNEL 35016, rispondente alle norme EN 50575, EN 50575 A1, CEI UNEL 35716, marchiatura CE ed IMQ, Tensione nominale: Uo/U: 450/750 V - Classe di reazione al fuoco: Cca-s3,d1,a3. Sigla di designazione FS17, compreso installazione all'interno di tubazioni e/o canalette, siglatura e connessioni, da valere anche per opere di urbanizzazione. - 1 x 6 mmq.
Prezzo a m € 1,91002
Voce analisi | Voce dettaglio | Voce/Articolo | Unita' di misura | Quantita' | Prezzo unitario | Importo
TOS18_06.I05.131.004 | TOS18_PR.P60.101.004 | Conduttore unipolare di rame rosso ricotto isolato in PVC di qualità S17, con particolari caratteristiche di reazione al fuoco e conforme al Regolamento Prodotti da Costruzione CPR (UE) n.305/11, classificato secondo la norma CEI UNEL 35016, rispondente alle norme EN 50575, EN 50575 A1, CEI UNEL 35716, marchiatura CE ed IMQ, Tensione nominale: Uo/U: 450/750 V - Classe di reazione al fuoco: Cca-s3,d1,a3. Sigla di designazione FS17 - 1 x 6 mmq | m | 1.05 | 0.418 | 0.4389
|  | Totale TOS18_PR |  |  |  | 0.4389
TOS18_06.I05.131.004 | TOS18_RU.M11.001.002 | Installatore/Operaio metalmeccanico - 5^ categoria | ora | 0.025 | 22.61 | 0.56525
TOS18_06.I05.131.004 | TOS18_RU.M11.001.004 | Installatore/Operaio metalmeccanico - 3^ categoria | ora | 0.025 | 20.23 | 0.50575
|  | Totale TOS18_RU |  |  |  | 1.071
|  | Totale Parziale (A) |  |  |  | 1.5099
|  | Spese generali (B) |  | 15% di (A) |  | 0.22648
|  | di cui per oneri sicurezza |  | 1% di (B) |  | 0.0022649
|  | utile di impresa (C) |  | 10% di (A + B) |  | 0.17364
|  | Totale (A + B + C) |  |  |  | 1.91
|  | Incidenza manodopera |  |  |  | 56,07%
TOS18_06.I05.131.005 | IMPIANTI TECNOLOGICI: i prezzi sono relativi ai cantieri presenti nella tipologia a cui appartiene il lavoro svolto. - IMPIANTI ELETTRICI: eseguiti a regola d'arte e conforme al DM 37/08 e alla norma CEI 64-8 , compreso la fornitura dei materiali, il trasporto in cantiere, montaggio e posa in opera, l'appuntatura di tubazioni e scatole negli impianti incassati, la documentazione relativa ai piani di sicurezza e la documentazione associata alle dichiarazioni di conformità, oneri per ponteggi mobili o provvisori con hmax 2 m. Non sono compresi gli oneri relativi a opere murarie quali tracce, sfondi, basamenti, ripresa d'intonaci, ecc., ed oneri di progettazione.
Conduttore unipolare di rame rosso ricotto isolato in PVC di qualità S17, con particolari caratteristiche di reazione al fuoco e conforme al Regolamento Prodotti da Costruzione CPR (UE) n.305/11, classificato secondo la norma CEI UNEL 35016, rispondente alle norme EN 50575, EN 50575 A1, CEI UNEL 35716, marchiatura CE ed IMQ, Tensione nominale: Uo/U: 450/750 V - Classe di reazione al fuoco: Cca-s3,d1,a3. Sigla di designazione FS17, compreso installazione all'interno di tubazioni e/o canalette, siglatura e connessioni, da valere anche per opere di urbanizzazione. - 1 x 10 mmq.
Prezzo a m € 2,73917
Voce analisi | Voce dettaglio | Voce/Articolo | Unita' di misura | Quantita' | Prezzo unitario | Importo
TOS18_06.I05.131.005 | TOS18_PR.P60.101.005 | Conduttore unipolare di rame rosso ricotto isolato in PVC di qualità S17, con particolari caratteristiche di reazione al fuoco e conforme al Regolamento Prodotti da Costruzione CPR (UE) n.305/11, classificato secondo la norma CEI UNEL 35016, rispondente alle norme EN 50575, EN 50575 A1, CEI UNEL 35716, marchiatura CE ed IMQ, Tensione nominale: Uo/U: 450/750 V - Classe di reazione al fuoco: Cca-s3,d1,a3. Sigla di designazione FS17 - 1 x 10 mmq | m | 1.05 | 0.87904 | 0.92299
|  | Totale TOS18_PR |  |  |  | 0.92299
TOS18_06.I05.131.005 | TOS18_RU.M11.001.002 | Installatore/Operaio metalmeccanico - 5^ categoria | ora | 0.029 | 22.61 | 0.65569
TOS18_06.I05.131.005 | TOS18_RU.M11.001.004 | Installatore/Operaio metalmeccanico - 3^ categoria | ora | 0.029 | 20.23 | 0.58667
|  | Totale TOS18_RU |  |  |  | 1.2424
|  | Totale Parziale (A) |  |  |  | 2.1654
|  | Spese generali (B) |  | 15% di (A) |  | 0.3248
|  | di cui per oneri sicurezza |  | 1% di (B) |  | 0.003248
|  | utile di impresa (C) |  | 10% di (A + B) |  | 0.24902
|  | Totale (A + B + C) |  |  |  | 2.7392
|  | Incidenza manodopera |  |  |  | 45,36%
TOS18_06.I05.131.006 | IMPIANTI TECNOLOGICI: i prezzi sono relativi ai cantieri presenti nella tipologia a cui appartiene il lavoro svolto. - IMPIANTI ELETTRICI: eseguiti a regola d'arte e conforme al DM 37/08 e alla norma CEI 64-8 , compreso la fornitura dei materiali, il trasporto in cantiere, montaggio e posa in opera, l'appuntatura di tubazioni e scatole negli impianti incassati, la documentazione relativa ai piani di sicurezza e la documentazione associata alle dichiarazioni di conformità, oneri per ponteggi mobili o provvisori con hmax 2 m. Non sono compresi gli oneri relativi a opere murarie quali tracce, sfondi, basamenti, ripresa d'intonaci, ecc., ed oneri di progettazione.
Conduttore unipolare di rame rosso ricotto isolato in PVC di qualità S17, con particolari caratteristiche di reazione al fuoco e conforme al Regolamento Prodotti da Costruzione CPR (UE) n.305/11, classificato secondo la norma CEI UNEL 35016, rispondente alle norme EN 50575, EN 50575 A1, CEI UNEL 35716, marchiatura CE ed IMQ, Tensione nominale: Uo/U: 450/750 V - Classe di reazione al fuoco: Cca-s3,d1,a3. Sigla di designazione FS17, compreso installazione all'interno di tubazioni e/o canalette, siglatura e connessioni, da valere anche per opere di urbanizzazione. - 1 x 16 mmq.
Prezzo a m € 3,60051
Voce analisi | Voce dettaglio | Voce/Articolo | Unita' di misura | Quantita' | Prezzo unitario | Importo
TOS18_06.I05.131.006 | TOS18_PR.P60.101.006 | Conduttore unipolare di rame rosso ricotto isolato in PVC di qualità S17, con particolari caratteristiche di reazione al fuoco e conforme al Regolamento Prodotti da Costruzione CPR (UE) n.305/11, classificato secondo la norma CEI UNEL 35016, rispondente alle norme EN 50575, EN 50575 A1, CEI UNEL 35716, marchiatura CE ed IMQ, Tensione nominale: Uo/U: 450/750 V - Classe di reazione al fuoco: Cca-s3,d1,a3. Sigla di designazione FS17 - 1 x 16 mmq | m | 1.05 | 1.3235 | 1.3897
|  | Totale TOS18_PR |  |  |  | 1.3897
TOS18_06.I05.131.006 | TOS18_RU.M11.001.002 | Installatore/Operaio metalmeccanico - 5^ categoria | ora | 0.034 | 22.61 | 0.76874
TOS18_06.I05.131.006 | TOS18_RU.M11.001.004 | Installatore/Operaio metalmeccanico - 3^ categoria | ora | 0.034 | 20.23 | 0.68782
|  | Totale TOS18_RU |  |  |  | 1.4566
|  | Totale Parziale (A) |  |  |  | 2.8463
|  | Spese generali (B) |  | 15% di (A) |  | 0.42694
|  | di cui per oneri sicurezza |  | 1% di (B) |  | 0.0042694
|  | utile di impresa (C) |  | 10% di (A + B) |  | 0.32732
|  | Totale (A + B + C) |  |  |  | 3.6005
|  | Incidenza manodopera |  |  |  | 40,45%
TOS18_06.I05.131.007 | IMPIANTI TECNOLOGICI: i prezzi sono relativi ai cantieri presenti nella tipologia a cui appartiene il lavoro svolto. - IMPIANTI ELETTRICI: eseguiti a regola d'arte e conforme al DM 37/08 e alla norma CEI 64-8 , compreso la fornitura dei materiali, il trasporto in cantiere, montaggio e posa in opera, l'appuntatura di tubazioni e scatole negli impianti incassati, la documentazione relativa ai piani di sicurezza e la documentazione associata alle dichiarazioni di conformità, oneri per ponteggi mobili o provvisori con hmax 2 m. Non sono compresi gli oneri relativi a opere murarie quali tracce, sfondi, basamenti, ripresa d'intonaci, ecc., ed oneri di progettazione.
Conduttore unipolare di rame rosso ricotto isolato in PVC di qualità S17, con particolari caratteristiche di reazione al fuoco e conforme al Regolamento Prodotti da Costruzione CPR (UE) n.305/11, classificato secondo la norma CEI UNEL 35016, rispondente alle norme EN 50575, EN 50575 A1, CEI UNEL 35716, marchiatura CE ed IMQ, Tensione nominale: Uo/U: 450/750 V - Classe di reazione al fuoco: Cca-s3,d1,a3. Sigla di designazione FS17, compreso installazione all'interno di tubazioni e/o canalette, siglatura e connessioni, da valere anche per opere di urbanizzazione. - 1 x 25 mmq.
Prezzo a m € 4,73920
Voce analisi | Voce dettaglio | Voce/Articolo | Unita' di misura | Quantita' | Prezzo unitario | Importo
TOS18_06.I05.131.007 | TOS18_PR.P60.101.007 | Conduttore unipolare di rame rosso ricotto isolato in PVC di qualità S17, con particolari caratteristiche di reazione al fuoco e conforme al Regolamento Prodotti da Costruzione CPR (UE) n.305/11, classificato secondo la norma CEI UNEL 35016, rispondente alle norme EN 50575, EN 50575 A1, CEI UNEL 35716, marchiatura CE ed IMQ, Tensione nominale: Uo/U: 450/750 V - Classe di reazione al fuoco: Cca-s3,d1,a3. Sigla di designazione FS17 - 1 x 25 mmq | m | 1.05 | 2.0176 | 2.1185
|  | Totale TOS18_PR |  |  |  | 2.1185
TOS18_06.I05.131.007 | TOS18_RU.M11.001.002 | Installatore/Operaio metalmeccanico - 5^ categoria | ora | 0.038 | 22.61 | 0.85918
TOS18_06.I05.131.007 | TOS18_RU.M11.001.004 | Installatore/Operaio metalmeccanico - 3^ categoria | ora | 0.038 | 20.23 | 0.76874
|  | Totale TOS18_RU |  |  |  | 1.6279
|  | Totale Parziale (A) |  |  |  | 3.7464
|  | Spese generali (B) |  | 15% di (A) |  | 0.56196
|  | di cui per oneri sicurezza |  | 1% di (B) |  | 0.0056196
|  | utile di impresa (C) |  | 10% di (A + B) |  | 0.43084
|  | Totale (A + B + C) |  |  |  | 4.7392
|  | Incidenza manodopera |  |  |  | 34,35%
TOS18_06.I05.131.008 | IMPIANTI TECNOLOGICI: i prezzi sono relativi ai cantieri presenti nella tipologia a cui appartiene il lavoro svolto. - IMPIANTI ELETTRICI: eseguiti a regola d'arte e conforme al DM 37/08 e alla norma CEI 64-8 , compreso la fornitura dei materiali, il trasporto in cantiere, montaggio e posa in opera, l'appuntatura di tubazioni e scatole negli impianti incassati, la documentazione relativa ai piani di sicurezza e la documentazione associata alle dichiarazioni di conformità, oneri per ponteggi mobili o provvisori con hmax 2 m. Non sono compresi gli oneri relativi a opere murarie quali tracce, sfondi, basamenti, ripresa d'intonaci, ecc., ed oneri di progettazione.
Conduttore unipolare di rame rosso ricotto isolato in PVC di qualità S17, con particolari caratteristiche di reazione al fuoco e conforme al Regolamento Prodotti da Costruzione CPR (UE) n.305/11, classificato secondo la norma CEI UNEL 35016, rispondente alle norme EN 50575, EN 50575 A1, CEI UNEL 35716, marchiatura CE ed IMQ, Tensione nominale: Uo/U: 450/750 V - Classe di reazione al fuoco: Cca-s3,d1,a3. Sigla di designazione FS17, compreso installazione all'interno di tubazioni e/o canalette, siglatura e connessioni, da valere anche per opere di urbanizzazione. - 1 x 35 mmq.
Prezzo a m € 6,05469
Voce analisi | Voce dettaglio | Voce/Articolo | Unita' di misura | Quantita' | Prezzo unitario | Importo
TOS18_06.I05.131.008 | TOS18_PR.P60.101.008 | Conduttore unipolare di rame rosso ricotto isolato in PVC di qualità S17, con particolari caratteristiche di reazione al fuoco e conforme al Regolamento Prodotti da Costruzione CPR (UE) n.305/11, classificato secondo la norma CEI UNEL 35016, rispondente alle norme EN 50575, EN 50575 A1, CEI UNEL 35716, marchiatura CE ed IMQ, Tensione nominale: Uo/U: 450/750 V - Classe di reazione al fuoco: Cca-s3,d1,a3. Sigla di designazione FS17 - 1 x 35 mmq | m | 1.05 | 2.8448 | 2.987
|  | Totale TOS18_PR |  |  |  | 2.987
TOS18_06.I05.131.008 | TOS18_RU.M11.001.002 | Installatore/Operaio metalmeccanico - 5^ categoria | ora | 0.042 | 22.61 | 0.94962
TOS18_06.I05.131.008 | TOS18_RU.M11.001.004 | Installatore/Operaio metalmeccanico - 3^ categoria | ora | 0.042 | 20.23 | 0.84966
|  | Totale TOS18_RU |  |  |  | 1.7993
|  | Totale Parziale (A) |  |  |  | 4.7863
|  | Spese generali (B) |  | 15% di (A) |  | 0.71795
|  | di cui per oneri sicurezza |  | 1% di (B) |  | 0.0071795
|  | utile di impresa (C) |  | 10% di (A + B) |  | 0.55043
|  | Totale (A + B + C) |  |  |  | 6.0547
|  | Incidenza manodopera |  |  |  | 29,72%
TOS18_06.I05.131.009 | IMPIANTI TECNOLOGICI: i prezzi sono relativi ai cantieri presenti nella tipologia a cui appartiene il lavoro svolto. - IMPIANTI ELETTRICI: eseguiti a regola d'arte e conforme al DM 37/08 e alla norma CEI 64-8 , compreso la fornitura dei materiali, il trasporto in cantiere, montaggio e posa in opera, l'appuntatura di tubazioni e scatole negli impianti incassati, la documentazione relativa ai piani di sicurezza e la documentazione associata alle dichiarazioni di conformità, oneri per ponteggi mobili o provvisori con hmax 2 m. Non sono compresi gli oneri relativi a opere murarie quali tracce, sfondi, basamenti, ripresa d'intonaci, ecc., ed oneri di progettazione.
Conduttore unipolare di rame rosso ricotto isolato in PVC di qualità S17, con particolari caratteristiche di reazione al fuoco e conforme al Regolamento Prodotti da Costruzione CPR (UE) n.305/11, classificato secondo la norma CEI UNEL 35016, rispondente alle norme EN 50575, EN 50575 A1, CEI UNEL 35716, marchiatura CE ed IMQ, Tensione nominale: Uo/U: 450/750 V - Classe di reazione al fuoco: Cca-s3,d1,a3. Sigla di designazione FS17, compreso installazione all'interno di tubazioni e/o canalette, siglatura e connessioni, da valere anche per opere di urbanizzazione. - 1 x 50 mmq.
Prezzo a m € 7,88577
Voce analisi | Voce dettaglio | Voce/Articolo | Unita' di misura | Quantita' | Prezzo unitario | Importo
TOS18_06.I05.131.009 | TOS18_PR.P60.101.009 | Conduttore unipolare di rame rosso ricotto isolato in PVC di qualità S17, con particolari caratteristiche di reazione al fuoco e conforme al Regolamento Prodotti da Costruzione CPR (UE) n.305/11, classificato secondo la norma CEI UNEL 35016, rispondente alle norme EN 50575, EN 50575 A1, CEI UNEL 35716, marchiatura CE ed IMQ, Tensione nominale: Uo/U: 450/750 V - Classe di reazione al fuoco: Cca-s3,d1,a3. Sigla di designazione FS17 - 1 x 50 mmq | m | 1.05 | 4.0602 | 4.2632
|  | Totale TOS18_PR |  |  |  | 4.2632
TOS18_06.I05.131.009 | TOS18_RU.M11.001.002 | Installatore/Operaio metalmeccanico - 5^ categoria | ora | 0.046 | 22.61 | 1.0401
TOS18_06.I05.131.009 | TOS18_RU.M11.001.004 | Installatore/Operaio metalmeccanico - 3^ categoria | ora | 0.046 | 20.23 | 0.93058
|  | Totale TOS18_RU |  |  |  | 1.9706
|  | Totale Parziale (A) |  |  |  | 6.2338
|  | Spese generali (B) |  | 15% di (A) |  | 0.93507
|  | di cui per oneri sicurezza |  | 1% di (B) |  | 0.0093507
|  | utile di impresa (C) |  | 10% di (A + B) |  | 0.71689
|  | Totale (A + B + C) |  |  |  | 7.8858
|  | Incidenza manodopera |  |  |  | 24,99%
TOS18_06.I05.131.010 | IMPIANTI TECNOLOGICI: i prezzi sono relativi ai cantieri presenti nella tipologia a cui appartiene il lavoro svolto. - IMPIANTI ELETTRICI: eseguiti a regola d'arte e conforme al DM 37/08 e alla norma CEI 64-8 , compreso la fornitura dei materiali, il trasporto in cantiere, montaggio e posa in opera, l'appuntatura di tubazioni e scatole negli impianti incassati, la documentazione relativa ai piani di sicurezza e la documentazione associata alle dichiarazioni di conformità, oneri per ponteggi mobili o provvisori con hmax 2 m. Non sono compresi gli oneri relativi a opere murarie quali tracce, sfondi, basamenti, ripresa d'intonaci, ecc., ed oneri di progettazione.
Conduttore unipolare di rame rosso ricotto isolato in PVC di qualità S17, con particolari caratteristiche di reazione al fuoco e conforme al Regolamento Prodotti da Costruzione CPR (UE) n.305/11, classificato secondo la norma CEI UNEL 35016, rispondente alle norme EN 50575, EN 50575 A1, CEI UNEL 35716, marchiatura CE ed IMQ, Tensione nominale: Uo/U: 450/750 V - Classe di reazione al fuoco: Cca-s3,d1,a3. Sigla di designazione FS17, compreso installazione all'interno di tubazioni e/o canalette, siglatura e connessioni, da valere anche per opere di urbanizzazione. - 1 x 70 mmq.
Prezzo a m € 10,26089
Voce analisi | Voce dettaglio | Voce/Articolo | Unita' di misura | Quantita' | Prezzo unitario | Importo
TOS18_06.I05.131.010 | TOS18_PR.P60.101.010 | Conduttore unipolare di rame rosso ricotto isolato in PVC di qualità S17, con particolari caratteristiche di reazione al fuoco e conforme al Regolamento Prodotti da Costruzione CPR (UE) n.305/11, classificato secondo la norma CEI UNEL 35016, rispondente alle norme EN 50575, EN 50575 A1, CEI UNEL 35716, marchiatura CE ed IMQ, Tensione nominale: Uo/U: 450/750 V - Classe di reazione al fuoco: Cca-s3,d1,a3. Sigla di designazione FS17 - 1 x 70 mmq | m | 1.05 | 5.6851 | 5.9694
|  | Totale TOS18_PR |  |  |  | 5.9694
TOS18_06.I05.131.010 | TOS18_RU.M11.001.002 | Installatore/Operaio metalmeccanico - 5^ categoria | ora | 0.05 | 22.61 | 1.1305
TOS18_06.I05.131.010 | TOS18_RU.M11.001.004 | Installatore/Operaio metalmeccanico - 3^ categoria | ora | 0.05 | 20.23 | 1.0115
|  | Totale TOS18_RU |  |  |  | 2.142
|  | Totale Parziale (A) |  |  |  | 8.1114
|  | Spese generali (B) |  | 15% di (A) |  | 1.2167
|  | di cui per oneri sicurezza |  | 1% di (B) |  | 0.012167
|  | utile di impresa (C) |  | 10% di (A + B) |  | 0.93281
|  | Totale (A + B + C) |  |  |  | 10.2609
|  | Incidenza manodopera |  |  |  | 20,88%
TOS18_06.I05.131.011 | IMPIANTI TECNOLOGICI: i prezzi sono relativi ai cantieri presenti nella tipologia a cui appartiene il lavoro svolto. - IMPIANTI ELETTRICI: eseguiti a regola d'arte e conforme al DM 37/08 e alla norma CEI 64-8 , compreso la fornitura dei materiali, il trasporto in cantiere, montaggio e posa in opera, l'appuntatura di tubazioni e scatole negli impianti incassati, la documentazione relativa ai piani di sicurezza e la documentazione associata alle dichiarazioni di conformità, oneri per ponteggi mobili o provvisori con hmax 2 m. Non sono compresi gli oneri relativi a opere murarie quali tracce, sfondi, basamenti, ripresa d'intonaci, ecc., ed oneri di progettazione.
Conduttore unipolare di rame rosso ricotto isolato in PVC di qualità S17, con particolari caratteristiche di reazione al fuoco e conforme al Regolamento Prodotti da Costruzione CPR (UE) n.305/11, classificato secondo la norma CEI UNEL 35016, rispondente alle norme EN 50575, EN 50575 A1, CEI UNEL 35716, marchiatura CE ed IMQ, Tensione nominale: Uo/U: 450/750 V - Classe di reazione al fuoco: Cca-s3,d1,a3. Sigla di designazione FS17, compreso installazione all'interno di tubazioni e/o canalette, siglatura e connessioni, da valere anche per opere di urbanizzazione. - 1 x 95 mmq.
Prezzo a m € 12,79413
Voce analisi | Voce dettaglio | Voce/Articolo | Unita' di misura | Quantita' | Prezzo unitario | Importo
TOS18_06.I05.131.011 | TOS18_PR.P60.101.011 | Conduttore unipolare di rame rosso ricotto isolato in PVC di qualità S17, con particolari caratteristiche di reazione al fuoco e conforme al Regolamento Prodotti da Costruzione CPR (UE) n.305/11, classificato secondo la norma CEI UNEL 35016, rispondente alle norme EN 50575, EN 50575 A1, CEI UNEL 35716, marchiatura CE ed IMQ, Tensione nominale: Uo/U: 450/750 V - Classe di reazione al fuoco: Cca-s3,d1,a3. Sigla di designazione FS17 - 1 x 95 mmq | m | 1.05 | 7.4291 | 7.8006
|  | Totale TOS18_PR |  |  |  | 7.8006
TOS18_06.I05.131.011 | TOS18_RU.M11.001.002 | Installatore/Operaio metalmeccanico - 5^ categoria | ora | 0.054 | 22.61 | 1.2209
TOS18_06.I05.131.011 | TOS18_RU.M11.001.004 | Installatore/Operaio metalmeccanico - 3^ categoria | ora | 0.054 | 20.23 | 1.0924
|  | Totale TOS18_RU |  |  |  | 2.3134
|  | Totale Parziale (A) |  |  |  | 10.1139
|  | Spese generali (B) |  | 15% di (A) |  | 1.5171
|  | di cui per oneri sicurezza |  | 1% di (B) |  | 0.015171
|  | utile di impresa (C) |  | 10% di (A + B) |  | 1.1631
|  | Totale (A + B + C) |  |  |  | 12.7941
|  | Incidenza manodopera |  |  |  | 18,08%
TOS18_06.I05.131.012 | IMPIANTI TECNOLOGICI: i prezzi sono relativi ai cantieri presenti nella tipologia a cui appartiene il lavoro svolto. - IMPIANTI ELETTRICI: eseguiti a regola d'arte e conforme al DM 37/08 e alla norma CEI 64-8 , compreso la fornitura dei materiali, il trasporto in cantiere, montaggio e posa in opera, l'appuntatura di tubazioni e scatole negli impianti incassati, la documentazione relativa ai piani di sicurezza e la documentazione associata alle dichiarazioni di conformità, oneri per ponteggi mobili o provvisori con hmax 2 m. Non sono compresi gli oneri relativi a opere murarie quali tracce, sfondi, basamenti, ripresa d'intonaci, ecc., ed oneri di progettazione.
Conduttore unipolare di rame rosso ricotto isolato in PVC di qualità S17, con particolari caratteristiche di reazione al fuoco e conforme al Regolamento Prodotti da Costruzione CPR (UE) n.305/11, classificato secondo la norma CEI UNEL 35016, rispondente alle norme EN 50575, EN 50575 A1, CEI UNEL 35716, marchiatura CE ed IMQ, Tensione nominale: Uo/U: 450/750 V - Classe di reazione al fuoco: Cca-s3,d1,a3. Sigla di designazione FS17, compreso installazione all'interno di tubazioni e/o canalette, siglatura e connessioni, da valere anche per opere di urbanizzazione. - 1 x 120 mmq.
Prezzo a m € 15,78174
Voce analisi | Voce dettaglio | Voce/Articolo | Unita' di misura | Quantita' | Prezzo unitario | Importo
TOS18_06.I05.131.012 | TOS18_PR.P60.101.012 | Conduttore unipolare di rame rosso ricotto isolato in PVC di qualità S17, con particolari caratteristiche di reazione al fuoco e conforme al Regolamento Prodotti da Costruzione CPR (UE) n.305/11, classificato secondo la norma CEI UNEL 35016, rispondente alle norme EN 50575, EN 50575 A1, CEI UNEL 35716, marchiatura CE ed IMQ, Tensione nominale: Uo/U: 450/750 V - Classe di reazione al fuoco: Cca-s3,d1,a3. Sigla di designazione FS17 - 1 x 120 mmq | m | 1.05 | 9.5152 | 9.991
|  | Totale TOS18_PR |  |  |  | 9.991
TOS18_06.I05.131.012 | TOS18_RU.M11.001.002 | Installatore/Operaio metalmeccanico - 5^ categoria | ora | 0.058 | 22.61 | 1.3114
TOS18_06.I05.131.012 | TOS18_RU.M11.001.004 | Installatore/Operaio metalmeccanico - 3^ categoria | ora | 0.058 | 20.23 | 1.1733
|  | Totale TOS18_RU |  |  |  | 2.4847
|  | Totale Parziale (A) |  |  |  | 12.4757
|  | Spese generali (B) |  | 15% di (A) |  | 1.8714
|  | di cui per oneri sicurezza |  | 1% di (B) |  | 0.018714
|  | utile di impresa (C) |  | 10% di (A + B) |  | 1.4347
|  | Totale (A + B + C) |  |  |  | 15.7817
|  | Incidenza manodopera |  |  |  | 15,74%
TOS18_06.I05.131.013 | IMPIANTI TECNOLOGICI: i prezzi sono relativi ai cantieri presenti nella tipologia a cui appartiene il lavoro svolto. - IMPIANTI ELETTRICI: eseguiti a regola d'arte e conforme al DM 37/08 e alla norma CEI 64-8 , compreso la fornitura dei materiali, il trasporto in cantiere, montaggio e posa in opera, l'appuntatura di tubazioni e scatole negli impianti incassati, la documentazione relativa ai piani di sicurezza e la documentazione associata alle dichiarazioni di conformità, oneri per ponteggi mobili o provvisori con hmax 2 m. Non sono compresi gli oneri relativi a opere murarie quali tracce, sfondi, basamenti, ripresa d'intonaci, ecc., ed oneri di progettazione.
Conduttore unipolare di rame rosso ricotto isolato in PVC di qualità S17, con particolari caratteristiche di reazione al fuoco e conforme al Regolamento Prodotti da Costruzione CPR (UE) n.305/11, classificato secondo la norma CEI UNEL 35016, rispondente alle norme EN 50575, EN 50575 A1, CEI UNEL 35716, marchiatura CE ed IMQ, Tensione nominale: Uo/U: 450/750 V - Classe di reazione al fuoco: Cca-s3,d1,a3. Sigla di designazione FS17, compreso installazione all'interno di tubazioni e/o canalette, siglatura e connessioni, da valere anche per opere di urbanizzazione. - 1 x 150 mmq.
Prezzo a m € 19,20798
Voce analisi | Voce dettaglio | Voce/Articolo | Unita' di misura | Quantita' | Prezzo unitario | Importo
TOS18_06.I05.131.013 | TOS18_PR.P60.101.013 | Conduttore unipolare di rame rosso ricotto isolato in PVC di qualità S17, con particolari caratteristiche di reazione al fuoco e conforme al Regolamento Prodotti da Costruzione CPR (UE) n.305/11, classificato secondo la norma CEI UNEL 35016, rispondente alle norme EN 50575, EN 50575 A1, CEI UNEL 35716, marchiatura CE ed IMQ, Tensione nominale: Uo/U: 450/750 V - Classe di reazione al fuoco: Cca-s3,d1,a3. Sigla di designazione FS17 - 1 x 150 mmq | m | 1.05 | 11.9315 | 12.5281
|  | Totale TOS18_PR |  |  |  | 12.5281
TOS18_06.I05.131.013 | TOS18_RU.M11.001.002 | Installatore/Operaio metalmeccanico - 5^ categoria | ora | 0.062 | 22.61 | 1.4018
TOS18_06.I05.131.013 | TOS18_RU.M11.001.004 | Installatore/Operaio metalmeccanico - 3^ categoria | ora | 0.062 | 20.23 | 1.2543
|  | Totale TOS18_RU |  |  |  | 2.6561
|  | Totale Parziale (A) |  |  |  | 15.1842
|  | Spese generali (B) |  | 15% di (A) |  | 2.2776
|  | di cui per oneri sicurezza |  | 1% di (B) |  | 0.022776
|  | utile di impresa (C) |  | 10% di (A + B) |  | 1.7462
|  | Totale (A + B + C) |  |  |  | 19.208
|  | Incidenza manodopera |  |  |  | 13,83%
TOS18_06.I05.131.014 | IMPIANTI TECNOLOGICI: i prezzi sono relativi ai cantieri presenti nella tipologia a cui appartiene il lavoro svolto. - IMPIANTI ELETTRICI: eseguiti a regola d'arte e conforme al DM 37/08 e alla norma CEI 64-8 , compreso la fornitura dei materiali, il trasporto in cantiere, montaggio e posa in opera, l'appuntatura di tubazioni e scatole negli impianti incassati, la documentazione relativa ai piani di sicurezza e la documentazione associata alle dichiarazioni di conformità, oneri per ponteggi mobili o provvisori con hmax 2 m. Non sono compresi gli oneri relativi a opere murarie quali tracce, sfondi, basamenti, ripresa d'intonaci, ecc., ed oneri di progettazione.
Conduttore unipolare di rame rosso ricotto isolato in PVC di qualità S17, con particolari caratteristiche di reazione al fuoco e conforme al Regolamento Prodotti da Costruzione CPR (UE) n.305/11, classificato secondo la norma CEI UNEL 35016, rispondente alle norme EN 50575, EN 50575 A1, CEI UNEL 35716, marchiatura CE ed IMQ, Tensione nominale: Uo/U: 450/750 V - Classe di reazione al fuoco: Cca-s3,d1,a3. Sigla di designazione FS17, compreso installazione all'interno di tubazioni e/o canalette, siglatura e connessioni, da valere anche per opere di urbanizzazione. - 1 x 185 mmq.
Prezzo a m € 22,88840
Voce analisi | Voce dettaglio | Voce/Articolo | Unita' di misura | Quantita' | Prezzo unitario | Importo
TOS18_06.I05.131.014 | TOS18_PR.P60.101.014 | Conduttore unipolare di rame rosso ricotto isolato in PVC di qualità S17, con particolari caratteristiche di reazione al fuoco e conforme al Regolamento Prodotti da Costruzione CPR (UE) n.305/11, classificato secondo la norma CEI UNEL 35016, rispondente alle norme EN 50575, EN 50575 A1, CEI UNEL 35716, marchiatura CE ed IMQ, Tensione nominale: Uo/U: 450/750 V - Classe di reazione al fuoco: Cca-s3,d1,a3. Sigla di designazione FS17 - 1 x 185 mmq | m | 1.05 | 14.5392 | 15.2662
|  | Totale TOS18_PR |  |  |  | 15.2662
TOS18_06.I05.131.014 | TOS18_RU.M11.001.002 | Installatore/Operaio metalmeccanico - 5^ categoria | ora | 0.066 | 22.61 | 1.4923
TOS18_06.I05.131.014 | TOS18_RU.M11.001.004 | Installatore/Operaio metalmeccanico - 3^ categoria | ora | 0.066 | 20.23 | 1.3352
|  | Totale TOS18_RU |  |  |  | 2.8274
|  | Totale Parziale (A) |  |  |  | 18.0936
|  | Spese generali (B) |  | 15% di (A) |  | 2.714
|  | di cui per oneri sicurezza |  | 1% di (B) |  | 0.02714
|  | utile di impresa (C) |  | 10% di (A + B) |  | 2.0808
|  | Totale (A + B + C) |  |  |  | 22.8884
|  | Incidenza manodopera |  |  |  | 12,35%
TOS18_06.I05.131.015 | IMPIANTI TECNOLOGICI: i prezzi sono relativi ai cantieri presenti nella tipologia a cui appartiene il lavoro svolto. - IMPIANTI ELETTRICI: eseguiti a regola d'arte e conforme al DM 37/08 e alla norma CEI 64-8 , compreso la fornitura dei materiali, il trasporto in cantiere, montaggio e posa in opera, l'appuntatura di tubazioni e scatole negli impianti incassati, la documentazione relativa ai piani di sicurezza e la documentazione associata alle dichiarazioni di conformità, oneri per ponteggi mobili o provvisori con hmax 2 m. Non sono compresi gli oneri relativi a opere murarie quali tracce, sfondi, basamenti, ripresa d'intonaci, ecc., ed oneri di progettazione.
Conduttore unipolare di rame rosso ricotto isolato in PVC di qualità S17, con particolari caratteristiche di reazione al fuoco e conforme al Regolamento Prodotti da Costruzione CPR (UE) n.305/11, classificato secondo la norma CEI UNEL 35016, rispondente alle norme EN 50575, EN 50575 A1, CEI UNEL 35716, marchiatura CE ed IMQ, Tensione nominale: Uo/U: 450/750 V - Classe di reazione al fuoco: Cca-s3,d1,a3. Sigla di designazione FS17, compreso installazione all'interno di tubazioni e/o canalette, siglatura e connessioni, da valere anche per opere di urbanizzazione. - 1 x 240 mmq.
Prezzo a m € 29,16454
Voce analisi | Voce dettaglio | Voce/Articolo | Unita' di misura | Quantita' | Prezzo unitario | Importo
TOS18_06.I05.131.015 | TOS18_PR.P60.101.015 | Conduttore unipolare di rame rosso ricotto isolato in PVC di qualità S17, con particolari caratteristiche di reazione al fuoco e conforme al Regolamento Prodotti da Costruzione CPR (UE) n.305/11, classificato secondo la norma CEI UNEL 35016, rispondente alle norme EN 50575, EN 50575 A1, CEI UNEL 35716, marchiatura CE ed IMQ, Tensione nominale: Uo/U: 450/750 V - Classe di reazione al fuoco: Cca-s3,d1,a3. Sigla di designazione FS17 - 1 x 240 mmq | m | 1.05 | 19.1011 | 20.0562
|  | Totale TOS18_PR |  |  |  | 20.0562
TOS18_06.I05.131.015 | TOS18_RU.M11.001.002 | Installatore/Operaio metalmeccanico - 5^ categoria | ora | 0.07 | 22.61 | 1.5827
TOS18_06.I05.131.015 | TOS18_RU.M11.001.004 | Installatore/Operaio metalmeccanico - 3^ categoria | ora | 0.07 | 20.23 | 1.4161
|  | Totale TOS18_RU |  |  |  | 2.9988
|  | Totale Parziale (A) |  |  |  | 23.055
|  | Spese generali (B) |  | 15% di (A) |  | 3.4582
|  | di cui per oneri sicurezza |  | 1% di (B) |  | 0.034582
|  | utile di impresa (C) |  | 10% di (A + B) |  | 2.6513
|  | Totale (A + B + C) |  |  |  | 29.1645
|  | Incidenza manodopera |  |  |  | 10,28%
TOS18_06.I05.132.001 | IMPIANTI TECNOLOGICI: i prezzi sono relativi ai cantieri presenti nella tipologia a cui appartiene il lavoro svolto. - IMPIANTI ELETTRICI: eseguiti a regola d'arte e conforme al DM 37/08 e alla norma CEI 64-8 , compreso la fornitura dei materiali, il trasporto in cantiere, montaggio e posa in opera, l'appuntatura di tubazioni e scatole negli impianti incassati, la documentazione relativa ai piani di sicurezza e la documentazione associata alle dichiarazioni di conformità, oneri per ponteggi mobili o provvisori con hmax 2 m. Non sono compresi gli oneri relativi a opere murarie quali tracce, sfondi, basamenti, ripresa d'intonaci, ecc., ed oneri di progettazione.
Punti luce da incasso o per installazione a vista realizzati con conduttori unipolari con particolari caratteristiche di reazione al fuoco e conformi al Regolamento Prodotti da Costruzione CPR (UE) n.305/11. - Punto luce e punto di comando sottotraccia esclusa la linea dorsale, fornito e posto in opera. Sono compresi: quota parte delle cassette di derivazione, i morsetti di derivazione in policarbonato, i conduttori del tipo FG17 di sezione minima pari a 1.5 mmq., la scatola portafrutto incassata, il frutto, i copriforo, il supporto placca, la placca in materiale plastico o metallico e la tubazione in PVC autoestinguente incassata sotto intonaco. Sono escluse le opere murarie. PUNTO LUCE A SEMPLICE INTERRUZIONE SOTTOTRACCIA
Prezzo a cad € 30,16691
Voce analisi | Voce dettaglio | Voce/Articolo | Unita' di misura | Quantita' | Prezzo unitario | Importo
TOS18_06.I05.132.001 | TOS18_PR.P60.011.002 | Tubazioni corrugate pieghevoli a base di pvc rigido, autoestinguente, marchio IMQ, rispondenti alle norme CEI EN 61386-1, CEI EN 61386-22, resistenti alla temperatura di 850°C secondo norma CEI EN 60695-2-11 - Ø 20 mm | m | 6.24 | 0.09 | 0.5616
TOS18_06.I05.132.001 | TOS18_PR.P60.036.004 | Cassette di derivazione da incasso in materiale plastico IP40 con coperchio a vite, rispondente alle norme EN 60670-1, EN 60670-22, IEC 60670-24, CEI 23-49: - dimensioni assimilabili a 118 x 96 x 70 mm | cad | 0.2 | 1.0628 | 0.21255
TOS18_06.I05.132.001 | TOS18_PR.P60.102.001 | Conduttore unipolare di rame rosso ricotto isolato in gomma HEPR di qualità G17, con particolari caratteristiche di reazione al fuoco e conforme al Regolamento Prodotti da Costruzione CPR (UE) n.305/11, classificato secondo la norma CEI UNEL 35016, rispondente alle norme EN 50575, EN 50575 A1, CEI UNEL 35310, marchiatura CE ed IMQ, Tensione nominale: Uo/U: 450/750 V - Classe di reazione al fuoco: Cca-s1b,d1,a1. Sigla di designazione FG17 - 1 x 1,5 mmq | m | 18.9 | 0.22944 | 4.3364
TOS18_06.I05.132.001 | TOS18_PR.P62.001.001 | Apparecchi modulari di comando per serie civile con finitura standard - interruttore 1P 16A | cad | 1 | 1.419 | 1.419
TOS18_06.I05.132.001 | TOS18_PR.P62.006.001 | Accessori, scatole modulari e placche per apparecchiature serie civile con finitura standard - copriforo | cad | 2 | 0.56064 | 1.1213
TOS18_06.I05.132.001 | TOS18_PR.P62.007.002 | Scatole da incasso, dotate di graffette metalliche e di prefratture antimalta per l’inserimento di tubi corrugati, rispondente alla norma EN 60670-1: - 3 moduli | cad | 1 | 0.38789 | 0.38789
TOS18_06.I05.132.001 | TOS18_PR.P62.013.021 | Accessori per scatole, torrette, minicolonne e colonne porta apparecchi - Supporto placca 3 moduli | cad | 1 | 0.64178 | 0.64178
TOS18_06.I05.132.001 | TOS18_PR.P62.014.002 | Placche di finitura in tecnopolimero - 3 moduli | cad | 1 | 1.21 | 1.21
TOS18_06.I05.132.001 | TOS18_PR.P63.010.002 | Morsetto in policarbonato trasparente autoestinguentead elevata resistenza meccanica ed agli urti anche alle basse temperature, resistenza alla fiamma ed all’accensione secondo IEC 695-2-1, 850°C alla prova del filo incandescente, resistenza agli agenti chimici ed atmosferici, con viti imperdibili, conforme alle norme EN 60998-1, EN 60998-2-1 - sezione nominale 2.5 mmq. | cad | 2 | 0.07464 | 0.14928
|  | Totale TOS18_PR |  |  |  | 10.0398
TOS18_06.I05.132.001 | TOS18_RU.M11.001.003 | Installatore/Operaio metalmeccanico - 4^ categoria | ora | 0.334 | 21.11 | 7.0507
TOS18_06.I05.132.001 | TOS18_RU.M11.001.004 | Installatore/Operaio metalmeccanico - 3^ categoria | ora | 0.334 | 20.23 | 6.7568
|  | Totale TOS18_RU |  |  |  | 13.8076
|  | Totale Parziale (A) |  |  |  | 23.8474
|  | Spese generali (B) |  | 15% di (A) |  | 3.5771
|  | di cui per oneri sicurezza |  | 1% di (B) |  | 0.035771
|  | utile di impresa (C) |  | 10% di (A + B) |  | 2.7424
|  | Totale (A + B + C) |  |  |  | 30.1669
|  | Incidenza manodopera |  |  |  | 45,77%
TOS18_06.I05.132.002 | IMPIANTI TECNOLOGICI: i prezzi sono relativi ai cantieri presenti nella tipologia a cui appartiene il lavoro svolto. - IMPIANTI ELETTRICI: eseguiti a regola d'arte e conforme al DM 37/08 e alla norma CEI 64-8 , compreso la fornitura dei materiali, il trasporto in cantiere, montaggio e posa in opera, l'appuntatura di tubazioni e scatole negli impianti incassati, la documentazione relativa ai piani di sicurezza e la documentazione associata alle dichiarazioni di conformità, oneri per ponteggi mobili o provvisori con hmax 2 m. Non sono compresi gli oneri relativi a opere murarie quali tracce, sfondi, basamenti, ripresa d'intonaci, ecc., ed oneri di progettazione.
Punti luce da incasso o per installazione a vista realizzati con conduttori unipolari con particolari caratteristiche di reazione al fuoco e conformi al Regolamento Prodotti da Costruzione CPR (UE) n.305/11. - Punto luce e punto di comando sottotraccia esclusa la linea dorsale, fornito e posto in opera. Sono compresi: quota parte delle cassette di derivazione, i morsetti di derivazione in policarbonato, i conduttori del tipo FG17 di sezione minima pari a 1,5 mmq., la scatola portafrutto incassata, il frutto, i copriforo, il supporto placca, la placca in materiale plastico o metallico e la tubazione in PVC autoestinguente incassata sotto intonaco. Sono escluse le opere murarie. PUNTO LUCE DEVIATO SOTTOTRACCIA
Prezzo a cad € 56,45040
Voce analisi | Voce dettaglio | Voce/Articolo | Unita' di misura | Quantita' | Prezzo unitario | Importo
TOS18_06.I05.132.002 | TOS18_PR.P60.011.002 | Tubazioni corrugate pieghevoli a base di pvc rigido, autoestinguente, marchio IMQ, rispondenti alle norme CEI EN 61386-1, CEI EN 61386-22, resistenti alla temperatura di 850°C secondo norma CEI EN 60695-2-11 - Ø 20 mm | m | 9.36 | 0.09 | 0.8424
TOS18_06.I05.132.002 | TOS18_PR.P60.036.004 | Cassette di derivazione da incasso in materiale plastico IP40 con coperchio a vite, rispondente alle norme EN 60670-1, EN 60670-22, IEC 60670-24, CEI 23-49: - dimensioni assimilabili a 118 x 96 x 70 mm | cad | 0.2 | 1.0628 | 0.21255
TOS18_06.I05.132.002 | TOS18_PR.P60.102.001 | Conduttore unipolare di rame rosso ricotto isolato in gomma HEPR di qualità G17, con particolari caratteristiche di reazione al fuoco e conforme al Regolamento Prodotti da Costruzione CPR (UE) n.305/11, classificato secondo la norma CEI UNEL 35016, rispondente alle norme EN 50575, EN 50575 A1, CEI UNEL 35310, marchiatura CE ed IMQ, Tensione nominale: Uo/U: 450/750 V - Classe di reazione al fuoco: Cca-s1b,d1,a1. Sigla di designazione FG17 - 1 x 1,5 mmq | m | 37.8 | 0.22944 | 8.6728
TOS18_06.I05.132.002 | TOS18_PR.P62.001.005 | Apparecchi modulari di comando per serie civile con finitura standard - deviatore 1P 16A | cad | 2 | 1.925 | 3.85
TOS18_06.I05.132.002 | TOS18_PR.P62.006.001 | Accessori, scatole modulari e placche per apparecchiature serie civile con finitura standard - copriforo | cad | 4 | 0.56064 | 2.2426
TOS18_06.I05.132.002 | TOS18_PR.P62.007.002 | Scatole da incasso, dotate di graffette metalliche e di prefratture antimalta per l’inserimento di tubi corrugati, rispondente alla norma EN 60670-1: - 3 moduli | cad | 2 | 0.38789 | 0.77578
TOS18_06.I05.132.002 | TOS18_PR.P62.013.021 | Accessori per scatole, torrette, minicolonne e colonne porta apparecchi - Supporto placca 3 moduli | cad | 2 | 0.64178 | 1.2836
TOS18_06.I05.132.002 | TOS18_PR.P62.014.002 | Placche di finitura in tecnopolimero - 3 moduli | cad | 2 | 1.21 | 2.42
TOS18_06.I05.132.002 | TOS18_PR.P63.010.002 | Morsetto in policarbonato trasparente autoestinguentead elevata resistenza meccanica ed agli urti anche alle basse temperature, resistenza alla fiamma ed all’accensione secondo IEC 695-2-1, 850°C alla prova del filo incandescente, resistenza agli agenti chimici ed atmosferici, con viti imperdibili, conforme alle norme EN 60998-1, EN 60998-2-1 - sezione nominale 2.5 mmq. | cad | 3 | 0.07464 | 0.22392
|  | Totale TOS18_PR |  |  |  | 20.5236
TOS18_06.I05.132.002 | TOS18_RU.M11.001.003 | Installatore/Operaio metalmeccanico - 4^ categoria | ora | 0.583 | 21.11 | 12.3071
TOS18_06.I05.132.002 | TOS18_RU.M11.001.004 | Installatore/Operaio metalmeccanico - 3^ categoria | ora | 0.583 | 20.23 | 11.7941
|  | Totale TOS18_RU |  |  |  | 24.1012
|  | Totale Parziale (A) |  |  |  | 44.6248
|  | Spese generali (B) |  | 15% di (A) |  | 6.6937
|  | di cui per oneri sicurezza |  | 1% di (B) |  | 0.066937
|  | utile di impresa (C) |  | 10% di (A + B) |  | 5.1319
|  | Totale (A + B + C) |  |  |  | 56.4504
|  | Incidenza manodopera |  |  |  | 42,69%
TOS18_06.I05.132.004 | IMPIANTI TECNOLOGICI: i prezzi sono relativi ai cantieri presenti nella tipologia a cui appartiene il lavoro svolto. - IMPIANTI ELETTRICI: eseguiti a regola d'arte e conforme al DM 37/08 e alla norma CEI 64-8 , compreso la fornitura dei materiali, il trasporto in cantiere, montaggio e posa in opera, l'appuntatura di tubazioni e scatole negli impianti incassati, la documentazione relativa ai piani di sicurezza e la documentazione associata alle dichiarazioni di conformità, oneri per ponteggi mobili o provvisori con hmax 2 m. Non sono compresi gli oneri relativi a opere murarie quali tracce, sfondi, basamenti, ripresa d'intonaci, ecc., ed oneri di progettazione.
Punti luce da incasso o per installazione a vista realizzati con conduttori unipolari con particolari caratteristiche di reazione al fuoco e conformi al Regolamento Prodotti da Costruzione CPR (UE) n.305/11. - Punto luce e punto di comando esclusa la linea dorsale, fornito e posto in opera. Sono compresi: quota parte delle cassette di derivazione ed eventuali pressacavi, i morsetti di derivazione in policarbonato, i conduttori del tipo FG17 di sezione minima di fase e di terra pari a 1,5 MMQ., la scatola portafrutto incassata a muro, il frutto, i copriforo, il supporto placca, la placca in materiale plastico o metallico; la tubazione in PVC autoestinguente incassata ed il tratto in cavo FG16OM16 dalla scatola di derivazione fino alla plafoniera.Sono escluse le opere murarie. PUNTO LUCE A SEMPLICE INTERRUZIONE PER LOCALI CON CONTROSOFFITTO
Prezzo a cad € 34,93454
Voce analisi | Voce dettaglio | Voce/Articolo | Unita' di misura | Quantita' | Prezzo unitario | Importo
TOS18_06.I05.132.004 | TOS18_PR.P60.011.002 | Tubazioni corrugate pieghevoli a base di pvc rigido, autoestinguente, marchio IMQ, rispondenti alle norme CEI EN 61386-1, CEI EN 61386-22, resistenti alla temperatura di 850°C secondo norma CEI EN 60695-2-11 - Ø 20 mm | m | 6.24 | 0.09 | 0.5616
TOS18_06.I05.132.004 | TOS18_PR.P60.033.002 | Cassette isolanti in PVC, stagne IP 55 con corpo in polimero colore grigio, pareti con passacavi, coperchio con viti, resistenti alla prova del filo incandecente a 960°C: - dimensioni assimilibili a 120 x 80 x 50 mm | cad | 1 | 3.9322 | 3.9322
TOS18_06.I05.132.004 | TOS18_PR.P60.036.004 | Cassette di derivazione da incasso in materiale plastico IP40 con coperchio a vite, rispondente alle norme EN 60670-1, EN 60670-22, IEC 60670-24, CEI 23-49: - dimensioni assimilabili a 118 x 96 x 70 mm | cad | 0.2 | 1.0628 | 0.21255
TOS18_06.I05.132.004 | TOS18_PR.P60.102.001 | Conduttore unipolare di rame rosso ricotto isolato in gomma HEPR di qualità G17, con particolari caratteristiche di reazione al fuoco e conforme al Regolamento Prodotti da Costruzione CPR (UE) n.305/11, classificato secondo la norma CEI UNEL 35016, rispondente alle norme EN 50575, EN 50575 A1, CEI UNEL 35310, marchiatura CE ed IMQ, Tensione nominale: Uo/U: 450/750 V - Classe di reazione al fuoco: Cca-s1b,d1,a1. Sigla di designazione FG17 - 1 x 1,5 mmq | m | 8 | 0.22944 | 1.8355
TOS18_06.I05.132.004 | TOS18_PR.P60.105.022 | Conduttore unipolare o multipolare flessibile di rame rosso ricotto isolato in gomma HEPR di qualità G16 sotto guaina termoplastica di qualità M16, con particolari caratteristiche di reazione al fuoco e conforme al Regolamento Prodotti da Costruzione CPR (UE) n.305/11, classificato secondo la norma CEI UNEL 35016, rispondente alle norme EN 50575, EN 50575 A1, CEI UNEL 35324 35328, marchiatura CE ed IMQ, Tensione nominale: Uo/U: 0,6/1 kV - Classe di reazione al fuoco: Cca-s1b,d1,a1. Sigla di designazione FG16(O)M16 - 3 x 1,5 mmq | m | 3 | 0.7792 | 2.3376
TOS18_06.I05.132.004 | TOS18_PR.P62.001.001 | Apparecchi modulari di comando per serie civile con finitura standard - interruttore 1P 16A | cad | 1 | 1.419 | 1.419
TOS18_06.I05.132.004 | TOS18_PR.P62.006.001 | Accessori, scatole modulari e placche per apparecchiature serie civile con finitura standard - copriforo | cad | 2 | 0.56064 | 1.1213
TOS18_06.I05.132.004 | TOS18_PR.P62.007.002 | Scatole da incasso, dotate di graffette metalliche e di prefratture antimalta per l’inserimento di tubi corrugati, rispondente alla norma EN 60670-1: - 3 moduli | cad | 1 | 0.38789 | 0.38789
TOS18_06.I05.132.004 | TOS18_PR.P62.013.021 | Accessori per scatole, torrette, minicolonne e colonne porta apparecchi - Supporto placca 3 moduli | cad | 1 | 0.64178 | 0.64178
TOS18_06.I05.132.004 | TOS18_PR.P62.014.002 | Placche di finitura in tecnopolimero - 3 moduli | cad | 1 | 1.21 | 1.21
TOS18_06.I05.132.004 | TOS18_PR.P63.010.002 | Morsetto in policarbonato trasparente autoestinguentead elevata resistenza meccanica ed agli urti anche alle basse temperature, resistenza alla fiamma ed all’accensione secondo IEC 695-2-1, 850°C alla prova del filo incandescente, resistenza agli agenti chimici ed atmosferici, con viti imperdibili, conforme alle norme EN 60998-1, EN 60998-2-1 - sezione nominale 2.5 mmq. | cad | 2 | 0.07464 | 0.14928
|  | Totale TOS18_PR |  |  |  | 13.8087
TOS18_06.I05.132.004 | TOS18_RU.M11.001.003 | Installatore/Operaio metalmeccanico - 4^ categoria | ora | 0.334 | 21.11 | 7.0507
TOS18_06.I05.132.004 | TOS18_RU.M11.001.004 | Installatore/Operaio metalmeccanico - 3^ categoria | ora | 0.334 | 20.23 | 6.7568
|  | Totale TOS18_RU |  |  |  | 13.8076
|  | Totale Parziale (A) |  |  |  | 27.6162
|  | Spese generali (B) |  | 15% di (A) |  | 4.1424
|  | di cui per oneri sicurezza |  | 1% di (B) |  | 0.041424
|  | utile di impresa (C) |  | 10% di (A + B) |  | 3.1759
|  | Totale (A + B + C) |  |  |  | 34.9345
|  | Incidenza manodopera |  |  |  | 39,52%
TOS18_06.I05.132.005 | IMPIANTI TECNOLOGICI: i prezzi sono relativi ai cantieri presenti nella tipologia a cui appartiene il lavoro svolto. - IMPIANTI ELETTRICI: eseguiti a regola d'arte e conforme al DM 37/08 e alla norma CEI 64-8 , compreso la fornitura dei materiali, il trasporto in cantiere, montaggio e posa in opera, l'appuntatura di tubazioni e scatole negli impianti incassati, la documentazione relativa ai piani di sicurezza e la documentazione associata alle dichiarazioni di conformità, oneri per ponteggi mobili o provvisori con hmax 2 m. Non sono compresi gli oneri relativi a opere murarie quali tracce, sfondi, basamenti, ripresa d'intonaci, ecc., ed oneri di progettazione.
Punti luce da incasso o per installazione a vista realizzati con conduttori unipolari con particolari caratteristiche di reazione al fuoco e conformi al Regolamento Prodotti da Costruzione CPR (UE) n.305/11. - Punto luce e punto di comando sottotraccia esclusa la linea dorsale, fornito e posto in opera. Sono compresi: quota parte delle cassette di derivazione ed eventuali pressacavi, i morsetti di derivazione in policarbonato, i conduttori del tipo FG19 di sezione minima di fase e di terra pari a 1,5 mmq., la scatola portafrutto incassata a muro, il frutto, i copriforo, il supporto placca, la placca in materiale plastico o metallico; la tubazione in PVC autoestinguente incassata ed il tratto in cavo FG16OM16 dalla scatola di derivazione fino alla plafoniera. Sono escluse le opere murarie. PUNTO LUCE A SEMPLICE INTERRUZIONE CON BIPOLARE PER LOCALI CON CONTROSOFFITTO
Prezzo a cad € 38,93843
Voce analisi | Voce dettaglio | Voce/Articolo | Unita' di misura | Quantita' | Prezzo unitario | Importo
TOS18_06.I05.132.005 | TOS18_PR.P60.011.002 | Tubazioni corrugate pieghevoli a base di pvc rigido, autoestinguente, marchio IMQ, rispondenti alle norme CEI EN 61386-1, CEI EN 61386-22, resistenti alla temperatura di 850°C secondo norma CEI EN 60695-2-11 - Ø 20 mm | m | 6.24 | 0.09 | 0.5616
TOS18_06.I05.132.005 | TOS18_PR.P60.033.002 | Cassette isolanti in PVC, stagne IP 55 con corpo in polimero colore grigio, pareti con passacavi, coperchio con viti, resistenti alla prova del filo incandecente a 960°C: - dimensioni assimilibili a 120 x 80 x 50 mm | cad | 1 | 3.9322 | 3.9322
TOS18_06.I05.132.005 | TOS18_PR.P60.036.004 | Cassette di derivazione da incasso in materiale plastico IP40 con coperchio a vite, rispondente alle norme EN 60670-1, EN 60670-22, IEC 60670-24, CEI 23-49: - dimensioni assimilabili a 118 x 96 x 70 mm | cad | 0.2 | 1.0628 | 0.21255
TOS18_06.I05.132.005 | TOS18_PR.P60.102.001 | Conduttore unipolare di rame rosso ricotto isolato in gomma HEPR di qualità G17, con particolari caratteristiche di reazione al fuoco e conforme al Regolamento Prodotti da Costruzione CPR (UE) n.305/11, classificato secondo la norma CEI UNEL 35016, rispondente alle norme EN 50575, EN 50575 A1, CEI UNEL 35310, marchiatura CE ed IMQ, Tensione nominale: Uo/U: 450/750 V - Classe di reazione al fuoco: Cca-s1b,d1,a1. Sigla di designazione FG17 - 1 x 1,5 mmq | m | 8 | 0.22944 | 1.8355
TOS18_06.I05.132.005 | TOS18_PR.P60.105.022 | Conduttore unipolare o multipolare flessibile di rame rosso ricotto isolato in gomma HEPR di qualità G16 sotto guaina termoplastica di qualità M16, con particolari caratteristiche di reazione al fuoco e conforme al Regolamento Prodotti da Costruzione CPR (UE) n.305/11, classificato secondo la norma CEI UNEL 35016, rispondente alle norme EN 50575, EN 50575 A1, CEI UNEL 35324 35328, marchiatura CE ed IMQ, Tensione nominale: Uo/U: 0,6/1 kV - Classe di reazione al fuoco: Cca-s1b,d1,a1. Sigla di designazione FG16(O)M16 - 3 x 1,5 mmq | m | 3 | 0.7792 | 2.3376
TOS18_06.I05.132.005 | TOS18_PR.P62.001.002 | Apparecchi modulari di comando per serie civile con finitura standard - interruttore 2P 16A | cad | 1 | 4.5841 | 4.5841
TOS18_06.I05.132.005 | TOS18_PR.P62.006.001 | Accessori, scatole modulari e placche per apparecchiature serie civile con finitura standard - copriforo | cad | 2 | 0.56064 | 1.1213
TOS18_06.I05.132.005 | TOS18_PR.P62.007.002 | Scatole da incasso, dotate di graffette metalliche e di prefratture antimalta per l’inserimento di tubi corrugati, rispondente alla norma EN 60670-1: - 3 moduli | cad | 1 | 0.38789 | 0.38789
TOS18_06.I05.132.005 | TOS18_PR.P62.013.021 | Accessori per scatole, torrette, minicolonne e colonne porta apparecchi - Supporto placca 3 moduli | cad | 1 | 0.64178 | 0.64178
TOS18_06.I05.132.005 | TOS18_PR.P62.014.002 | Placche di finitura in tecnopolimero - 3 moduli | cad | 1 | 1.21 | 1.21
TOS18_06.I05.132.005 | TOS18_PR.P63.010.002 | Morsetto in policarbonato trasparente autoestinguentead elevata resistenza meccanica ed agli urti anche alle basse temperature, resistenza alla fiamma ed all’accensione secondo IEC 695-2-1, 850°C alla prova del filo incandescente, resistenza agli agenti chimici ed atmosferici, con viti imperdibili, conforme alle norme EN 60998-1, EN 60998-2-1 - sezione nominale 2.5 mmq. | cad | 2 | 0.07464 | 0.14928
|  | Totale TOS18_PR |  |  |  | 16.9738
TOS18_06.I05.132.005 | TOS18_RU.M11.001.003 | Installatore/Operaio metalmeccanico - 4^ categoria | ora | 0.334 | 21.11 | 7.0507
TOS18_06.I05.132.005 | TOS18_RU.M11.001.004 | Installatore/Operaio metalmeccanico - 3^ categoria | ora | 0.334 | 20.23 | 6.7568
|  | Totale TOS18_RU |  |  |  | 13.8076
|  | Totale Parziale (A) |  |  |  | 30.7814
|  | Spese generali (B) |  | 15% di (A) |  | 4.6172
|  | di cui per oneri sicurezza |  | 1% di (B) |  | 0.046172
|  | utile di impresa (C) |  | 10% di (A + B) |  | 3.5399
|  | Totale (A + B + C) |  |  |  | 38.9384
|  | Incidenza manodopera |  |  |  | 35,46%
TOS18_06.I05.132.006 | IMPIANTI TECNOLOGICI: i prezzi sono relativi ai cantieri presenti nella tipologia a cui appartiene il lavoro svolto. - IMPIANTI ELETTRICI: eseguiti a regola d'arte e conforme al DM 37/08 e alla norma CEI 64-8 , compreso la fornitura dei materiali, il trasporto in cantiere, montaggio e posa in opera, l'appuntatura di tubazioni e scatole negli impianti incassati, la documentazione relativa ai piani di sicurezza e la documentazione associata alle dichiarazioni di conformità, oneri per ponteggi mobili o provvisori con hmax 2 m. Non sono compresi gli oneri relativi a opere murarie quali tracce, sfondi, basamenti, ripresa d'intonaci, ecc., ed oneri di progettazione.
Punti luce da incasso o per installazione a vista realizzati con conduttori unipolari con particolari caratteristiche di reazione al fuoco e conformi al Regolamento Prodotti da Costruzione CPR (UE) n.305/11. - Punto luce aggiunto fornito e posto in opera. Sono compresi: i morsetti di derivazione in policarbonato, la tubazione in PVC autoestinguente incassata, il cavo FG16OM16 dalla scatola di derivazione fino alla plafoniera, di sezione minima pari a 1,5 mmq. Sono escluse le opere murarie. PUNTO LUCE AGGIUNTO IN LOCALE CON CONTROSOFFITTO
Prezzo a cad € 13,94647
Voce analisi | Voce dettaglio | Voce/Articolo | Unita' di misura | Quantita' | Prezzo unitario | Importo
TOS18_06.I05.132.006 | TOS18_PR.P60.011.002 | Tubazioni corrugate pieghevoli a base di pvc rigido, autoestinguente, marchio IMQ, rispondenti alle norme CEI EN 61386-1, CEI EN 61386-22, resistenti alla temperatura di 850°C secondo norma CEI EN 60695-2-11 - Ø 20 mm | m | 3 | 0.09 | 0.27
TOS18_06.I05.132.006 | TOS18_PR.P60.105.022 | Conduttore unipolare o multipolare flessibile di rame rosso ricotto isolato in gomma HEPR di qualità G16 sotto guaina termoplastica di qualità M16, con particolari caratteristiche di reazione al fuoco e conforme al Regolamento Prodotti da Costruzione CPR (UE) n.305/11, classificato secondo la norma CEI UNEL 35016, rispondente alle norme EN 50575, EN 50575 A1, CEI UNEL 35324 35328, marchiatura CE ed IMQ, Tensione nominale: Uo/U: 0,6/1 kV - Classe di reazione al fuoco: Cca-s1b,d1,a1. Sigla di designazione FG16(O)M16 - 3 x 1,5 mmq | m | 3 | 0.7792 | 2.3376
TOS18_06.I05.132.006 | TOS18_PR.P63.010.002 | Morsetto in policarbonato trasparente autoestinguentead elevata resistenza meccanica ed agli urti anche alle basse temperature, resistenza alla fiamma ed all’accensione secondo IEC 695-2-1, 850°C alla prova del filo incandescente, resistenza agli agenti chimici ed atmosferici, con viti imperdibili, conforme alle norme EN 60998-1, EN 60998-2-1 - sezione nominale 2.5 mmq. | cad | 2 | 0.07464 | 0.14928
|  | Totale TOS18_PR |  |  |  | 2.7569
TOS18_06.I05.132.006 | TOS18_RU.M11.001.003 | Installatore/Operaio metalmeccanico - 4^ categoria | ora | 0.2 | 21.11 | 4.222
TOS18_06.I05.132.006 | TOS18_RU.M11.001.004 | Installatore/Operaio metalmeccanico - 3^ categoria | ora | 0.2 | 20.23 | 4.046
|  | Totale TOS18_RU |  |  |  | 8.268
|  | Totale Parziale (A) |  |  |  | 11.0249
|  | Spese generali (B) |  | 15% di (A) |  | 1.6537
|  | di cui per oneri sicurezza |  | 1% di (B) |  | 0.016537
|  | utile di impresa (C) |  | 10% di (A + B) |  | 1.2679
|  | Totale (A + B + C) |  |  |  | 13.9465
|  | Incidenza manodopera |  |  |  | 59,28%
TOS18_06.I05.132.007 | IMPIANTI TECNOLOGICI: i prezzi sono relativi ai cantieri presenti nella tipologia a cui appartiene il lavoro svolto. - IMPIANTI ELETTRICI: eseguiti a regola d'arte e conforme al DM 37/08 e alla norma CEI 64-8 , compreso la fornitura dei materiali, il trasporto in cantiere, montaggio e posa in opera, l'appuntatura di tubazioni e scatole negli impianti incassati, la documentazione relativa ai piani di sicurezza e la documentazione associata alle dichiarazioni di conformità, oneri per ponteggi mobili o provvisori con hmax 2 m. Non sono compresi gli oneri relativi a opere murarie quali tracce, sfondi, basamenti, ripresa d'intonaci, ecc., ed oneri di progettazione.
Punti luce da incasso o per installazione a vista realizzati con conduttori unipolari con particolari caratteristiche di reazione al fuoco e conformi al Regolamento Prodotti da Costruzione CPR (UE) n.305/11. - Punto luce e punto di comando esclusa la linea dorsale, fornito e posto in opera. Sono compresi: i morsetti di derivazione in policarbonato; i conduttori del tipo FG17 di sezione minima pari a 1,5 mmq., il frutto, il supporto placca, la placca in materiale plastico o metallico. Sono escluse le opere murarie. PUNTO LUCE AGGIUNTO SULLA STESSA SCATOLA PORTAFRUTTO
Prezzo a cad € 14,76483
Voce analisi | Voce dettaglio | Voce/Articolo | Unita' di misura | Quantita' | Prezzo unitario | Importo
TOS18_06.I05.132.007 | TOS18_PR.P60.102.001 | Conduttore unipolare di rame rosso ricotto isolato in gomma HEPR di qualità G17, con particolari caratteristiche di reazione al fuoco e conforme al Regolamento Prodotti da Costruzione CPR (UE) n.305/11, classificato secondo la norma CEI UNEL 35016, rispondente alle norme EN 50575, EN 50575 A1, CEI UNEL 35310, marchiatura CE ed IMQ, Tensione nominale: Uo/U: 450/750 V - Classe di reazione al fuoco: Cca-s1b,d1,a1. Sigla di designazione FG17 - 1 x 1,5 mmq | m | 8 | 0.22944 | 1.8355
TOS18_06.I05.132.007 | TOS18_PR.P62.001.001 | Apparecchi modulari di comando per serie civile con finitura standard - interruttore 1P 16A | cad | 1 | 1.419 | 1.419
TOS18_06.I05.132.007 | TOS18_PR.P63.010.002 | Morsetto in policarbonato trasparente autoestinguentead elevata resistenza meccanica ed agli urti anche alle basse temperature, resistenza alla fiamma ed all’accensione secondo IEC 695-2-1, 850°C alla prova del filo incandescente, resistenza agli agenti chimici ed atmosferici, con viti imperdibili, conforme alle norme EN 60998-1, EN 60998-2-1 - sezione nominale 2.5 mmq. | cad | 2 | 0.07464 | 0.14928
|  | Totale TOS18_PR |  |  |  | 3.4038
TOS18_06.I05.132.007 | TOS18_RU.M11.001.003 | Installatore/Operaio metalmeccanico - 4^ categoria | ora | 0.2 | 21.11 | 4.222
TOS18_06.I05.132.007 | TOS18_RU.M11.001.004 | Installatore/Operaio metalmeccanico - 3^ categoria | ora | 0.2 | 20.23 | 4.046
|  | Totale TOS18_RU |  |  |  | 8.268
|  | Totale Parziale (A) |  |  |  | 11.6718
|  | Spese generali (B) |  | 15% di (A) |  | 1.7508
|  | di cui per oneri sicurezza |  | 1% di (B) |  | 0.017508
|  | utile di impresa (C) |  | 10% di (A + B) |  | 1.3423
|  | Totale (A + B + C) |  |  |  | 14.7648
|  | Incidenza manodopera |  |  |  | 56%
TOS18_06.I05.132.008 | IMPIANTI TECNOLOGICI: i prezzi sono relativi ai cantieri presenti nella tipologia a cui appartiene il lavoro svolto. - IMPIANTI ELETTRICI: eseguiti a regola d'arte e conforme al DM 37/08 e alla norma CEI 64-8 , compreso la fornitura dei materiali, il trasporto in cantiere, montaggio e posa in opera, l'appuntatura di tubazioni e scatole negli impianti incassati, la documentazione relativa ai piani di sicurezza e la documentazione associata alle dichiarazioni di conformità, oneri per ponteggi mobili o provvisori con hmax 2 m. Non sono compresi gli oneri relativi a opere murarie quali tracce, sfondi, basamenti, ripresa d'intonaci, ecc., ed oneri di progettazione.
Punti luce da incasso o per installazione a vista realizzati con conduttori unipolari con particolari caratteristiche di reazione al fuoco e conformi al Regolamento Prodotti da Costruzione CPR (UE) n.305/11. - Punto luce aggiunto fornito e posto in opera. Sono compresi: quota parte della cassetta di derivazione, i morsetti di derivazione in policarbonato; i conduttori del tipo FG17 di sezione minima pari a 1,5 mmq., le tubazioni corrugate. Sono escluse le opere murarie. PUNTO LUCE AGGIUNTO SOTTOTRACCIA
Prezzo a cad € 13,58022
Voce analisi | Voce dettaglio | Voce/Articolo | Unita' di misura | Quantita' | Prezzo unitario | Importo
TOS18_06.I05.132.008 | TOS18_PR.P60.011.002 | Tubazioni corrugate pieghevoli a base di pvc rigido, autoestinguente, marchio IMQ, rispondenti alle norme CEI EN 61386-1, CEI EN 61386-22, resistenti alla temperatura di 850°C secondo norma CEI EN 60695-2-11 - Ø 20 mm | m | 3 | 0.09 | 0.27
TOS18_06.I05.132.008 | TOS18_PR.P60.036.004 | Cassette di derivazione da incasso in materiale plastico IP40 con coperchio a vite, rispondente alle norme EN 60670-1, EN 60670-22, IEC 60670-24, CEI 23-49: - dimensioni assimilabili a 118 x 96 x 70 mm | cad | 0.2 | 1.0628 | 0.21255
TOS18_06.I05.132.008 | TOS18_PR.P60.102.001 | Conduttore unipolare di rame rosso ricotto isolato in gomma HEPR di qualità G17, con particolari caratteristiche di reazione al fuoco e conforme al Regolamento Prodotti da Costruzione CPR (UE) n.305/11, classificato secondo la norma CEI UNEL 35016, rispondente alle norme EN 50575, EN 50575 A1, CEI UNEL 35310, marchiatura CE ed IMQ, Tensione nominale: Uo/U: 450/750 V - Classe di reazione al fuoco: Cca-s1b,d1,a1. Sigla di designazione FG17 - 1 x 1,5 mmq | m | 8 | 0.22944 | 1.8355
TOS18_06.I05.132.008 | TOS18_PR.P63.010.002 | Morsetto in policarbonato trasparente autoestinguentead elevata resistenza meccanica ed agli urti anche alle basse temperature, resistenza alla fiamma ed all’accensione secondo IEC 695-2-1, 850°C alla prova del filo incandescente, resistenza agli agenti chimici ed atmosferici, con viti imperdibili, conforme alle norme EN 60998-1, EN 60998-2-1 - sezione nominale 2.5 mmq. | cad | 2 | 0.07464 | 0.14928
|  | Totale TOS18_PR |  |  |  | 2.4674
TOS18_06.I05.132.008 | TOS18_RU.M11.001.003 | Installatore/Operaio metalmeccanico - 4^ categoria | ora | 0.2 | 21.11 | 4.222
TOS18_06.I05.132.008 | TOS18_RU.M11.001.004 | Installatore/Operaio metalmeccanico - 3^ categoria | ora | 0.2 | 20.23 | 4.046
|  | Totale TOS18_RU |  |  |  | 8.268
|  | Totale Parziale (A) |  |  |  | 10.7354
|  | Spese generali (B) |  | 15% di (A) |  | 1.6103
|  | di cui per oneri sicurezza |  | 1% di (B) |  | 0.016103
|  | utile di impresa (C) |  | 10% di (A + B) |  | 1.2346
|  | Totale (A + B + C) |  |  |  | 13.5802
|  | Incidenza manodopera |  |  |  | 60,88%
TOS18_06.I05.132.009 | IMPIANTI TECNOLOGICI: i prezzi sono relativi ai cantieri presenti nella tipologia a cui appartiene il lavoro svolto. - IMPIANTI ELETTRICI: eseguiti a regola d'arte e conforme al DM 37/08 e alla norma CEI 64-8 , compreso la fornitura dei materiali, il trasporto in cantiere, montaggio e posa in opera, l'appuntatura di tubazioni e scatole negli impianti incassati, la documentazione relativa ai piani di sicurezza e la documentazione associata alle dichiarazioni di conformità, oneri per ponteggi mobili o provvisori con hmax 2 m. Non sono compresi gli oneri relativi a opere murarie quali tracce, sfondi, basamenti, ripresa d'intonaci, ecc., ed oneri di progettazione.
Punti luce da incasso o per installazione a vista realizzati con conduttori unipolari con particolari caratteristiche di reazione al fuoco e conformi al Regolamento Prodotti da Costruzione CPR (UE) n.305/11. - Punto luce e punto di comando esclusa la linea dorsale, fornito e posto in opera. Sono compresi: i morsetti di derivazione in policarbonato, quota parte della cassetta di derivazione, i conduttori del tipo FG17 di sezione minima pari a 1,5 mmq., la scatola portafrutto, il supporto placca, il frutto, la placca in materiale plastico o metallico. PUNTO LUCE ENTRO CANALIZZAZIONI ESISTENTI
Prezzo a cad € 29,45648
Voce analisi | Voce dettaglio | Voce/Articolo | Unita' di misura | Quantita' | Prezzo unitario | Importo
TOS18_06.I05.132.009 | TOS18_PR.P60.036.004 | Cassette di derivazione da incasso in materiale plastico IP40 con coperchio a vite, rispondente alle norme EN 60670-1, EN 60670-22, IEC 60670-24, CEI 23-49: - dimensioni assimilabili a 118 x 96 x 70 mm | cad | 0.2 | 1.0628 | 0.21255
TOS18_06.I05.132.009 | TOS18_PR.P60.102.001 | Conduttore unipolare di rame rosso ricotto isolato in gomma HEPR di qualità G17, con particolari caratteristiche di reazione al fuoco e conforme al Regolamento Prodotti da Costruzione CPR (UE) n.305/11, classificato secondo la norma CEI UNEL 35016, rispondente alle norme EN 50575, EN 50575 A1, CEI UNEL 35310, marchiatura CE ed IMQ, Tensione nominale: Uo/U: 450/750 V - Classe di reazione al fuoco: Cca-s1b,d1,a1. Sigla di designazione FG17 - 1 x 1,5 mmq | m | 18.9 | 0.22944 | 4.3364
TOS18_06.I05.132.009 | TOS18_PR.P62.001.001 | Apparecchi modulari di comando per serie civile con finitura standard - interruttore 1P 16A | cad | 1 | 1.419 | 1.419
TOS18_06.I05.132.009 | TOS18_PR.P62.006.001 | Accessori, scatole modulari e placche per apparecchiature serie civile con finitura standard - copriforo | cad | 2 | 0.56064 | 1.1213
TOS18_06.I05.132.009 | TOS18_PR.P62.007.002 | Scatole da incasso, dotate di graffette metalliche e di prefratture antimalta per l’inserimento di tubi corrugati, rispondente alla norma EN 60670-1: - 3 moduli | cad | 1 | 0.38789 | 0.38789
TOS18_06.I05.132.009 | TOS18_PR.P62.013.021 | Accessori per scatole, torrette, minicolonne e colonne porta apparecchi - Supporto placca 3 moduli | cad | 1 | 0.64178 | 0.64178
TOS18_06.I05.132.009 | TOS18_PR.P62.014.002 | Placche di finitura in tecnopolimero - 3 moduli | cad | 1 | 1.21 | 1.21
TOS18_06.I05.132.009 | TOS18_PR.P63.010.002 | Morsetto in policarbonato trasparente autoestinguentead elevata resistenza meccanica ed agli urti anche alle basse temperature, resistenza alla fiamma ed all’accensione secondo IEC 695-2-1, 850°C alla prova del filo incandescente, resistenza agli agenti chimici ed atmosferici, con viti imperdibili, conforme alle norme EN 60998-1, EN 60998-2-1 - sezione nominale 2.5 mmq. | cad | 2 | 0.07464 | 0.14928
|  | Totale TOS18_PR |  |  |  | 9.4782
TOS18_06.I05.132.009 | TOS18_RU.M11.001.003 | Installatore/Operaio metalmeccanico - 4^ categoria | ora | 0.334 | 21.11 | 7.0507
TOS18_06.I05.132.009 | TOS18_RU.M11.001.004 | Installatore/Operaio metalmeccanico - 3^ categoria | ora | 0.334 | 20.23 | 6.7568
|  | Totale TOS18_RU |  |  |  | 13.8076
|  | Totale Parziale (A) |  |  |  | 23.2858
|  | Spese generali (B) |  | 15% di (A) |  | 3.4929
|  | di cui per oneri sicurezza |  | 1% di (B) |  | 0.034929
|  | utile di impresa (C) |  | 10% di (A + B) |  | 2.6779
|  | Totale (A + B + C) |  |  |  | 29.4565
|  | Incidenza manodopera |  |  |  | 46,87%
TOS18_06.I05.132.010 | IMPIANTI TECNOLOGICI: i prezzi sono relativi ai cantieri presenti nella tipologia a cui appartiene il lavoro svolto. - IMPIANTI ELETTRICI: eseguiti a regola d'arte e conforme al DM 37/08 e alla norma CEI 64-8 , compreso la fornitura dei materiali, il trasporto in cantiere, montaggio e posa in opera, l'appuntatura di tubazioni e scatole negli impianti incassati, la documentazione relativa ai piani di sicurezza e la documentazione associata alle dichiarazioni di conformità, oneri per ponteggi mobili o provvisori con hmax 2 m. Non sono compresi gli oneri relativi a opere murarie quali tracce, sfondi, basamenti, ripresa d'intonaci, ecc., ed oneri di progettazione.
Punti luce da incasso o per installazione a vista realizzati con conduttori unipolari con particolari caratteristiche di reazione al fuoco e conformi al Regolamento Prodotti da Costruzione CPR (UE) n.305/11. - Punto luce e punto di comando sottotraccia esclusa la linea dorsale, fornito e posto in opera. Sono compresi: quota parte delle cassette di derivazione, i morsetti di derivazione in policarbonato, i conduttori del tipo FG17 di sezione minima pari a 1,5 mmq., il relè passo-passo, la scatola portafrutto incassata, il frutto, i copriforo, il supporto placca, la placca in materiale plastico o metallico e la tubazione in PVC autoestinguente incassata sotto intonaco. Sono escluse le opere murarie. PUNTO LUCE SOTTOTRACCIA CON COMANDO A PULSANTE E RELE' PASSO PASSO
Prezzo a cad € 45,60580
Voce analisi | Voce dettaglio | Voce/Articolo | Unita' di misura | Quantita' | Prezzo unitario | Importo
TOS18_06.I05.132.010 | TOS18_PR.P60.011.002 | Tubazioni corrugate pieghevoli a base di pvc rigido, autoestinguente, marchio IMQ, rispondenti alle norme CEI EN 61386-1, CEI EN 61386-22, resistenti alla temperatura di 850°C secondo norma CEI EN 60695-2-11 - Ø 20 mm | m | 6.24 | 0.09 | 0.5616
TOS18_06.I05.132.010 | TOS18_PR.P60.036.004 | Cassette di derivazione da incasso in materiale plastico IP40 con coperchio a vite, rispondente alle norme EN 60670-1, EN 60670-22, IEC 60670-24, CEI 23-49: - dimensioni assimilabili a 118 x 96 x 70 mm | cad | 0.2 | 1.0628 | 0.21255
TOS18_06.I05.132.010 | TOS18_PR.P60.102.001 | Conduttore unipolare di rame rosso ricotto isolato in gomma HEPR di qualità G17, con particolari caratteristiche di reazione al fuoco e conforme al Regolamento Prodotti da Costruzione CPR (UE) n.305/11, classificato secondo la norma CEI UNEL 35016, rispondente alle norme EN 50575, EN 50575 A1, CEI UNEL 35310, marchiatura CE ed IMQ, Tensione nominale: Uo/U: 450/750 V - Classe di reazione al fuoco: Cca-s1b,d1,a1. Sigla di designazione FG17 - 1 x 1,5 mmq | m | 18.9 | 0.22944 | 4.3364
TOS18_06.I05.132.010 | TOS18_PR.P62.001.008 | Apparecchi modulari di comando per serie civile con finitura standard - pulsante 1P (NO) 10A | cad | 1 | 2.3703 | 2.3703
TOS18_06.I05.132.010 | TOS18_PR.P62.001.019 | Apparecchi modulari di comando per serie civile con finitura standard - rele passo - passo 1P 10A | cad | 1 | 11.814 | 11.814
TOS18_06.I05.132.010 | TOS18_PR.P62.006.001 | Accessori, scatole modulari e placche per apparecchiature serie civile con finitura standard - copriforo | cad | 1 | 0.56064 | 0.56064
TOS18_06.I05.132.010 | TOS18_PR.P62.007.002 | Scatole da incasso, dotate di graffette metalliche e di prefratture antimalta per l’inserimento di tubi corrugati, rispondente alla norma EN 60670-1: - 3 moduli | cad | 1 | 0.38789 | 0.38789
TOS18_06.I05.132.010 | TOS18_PR.P62.013.021 | Accessori per scatole, torrette, minicolonne e colonne porta apparecchi - Supporto placca 3 moduli | cad | 1 | 0.64178 | 0.64178
TOS18_06.I05.132.010 | TOS18_PR.P62.014.002 | Placche di finitura in tecnopolimero - 3 moduli | cad | 1 | 1.21 | 1.21
TOS18_06.I05.132.010 | TOS18_PR.P63.010.002 | Morsetto in policarbonato trasparente autoestinguentead elevata resistenza meccanica ed agli urti anche alle basse temperature, resistenza alla fiamma ed all’accensione secondo IEC 695-2-1, 850°C alla prova del filo incandescente, resistenza agli agenti chimici ed atmosferici, con viti imperdibili, conforme alle norme EN 60998-1, EN 60998-2-1 - sezione nominale 2.5 mmq. | cad | 2 | 0.07464 | 0.14928
|  | Totale TOS18_PR |  |  |  | 22.2445
TOS18_06.I05.132.010 | TOS18_RU.M11.001.003 | Installatore/Operaio metalmeccanico - 4^ categoria | ora | 0.334 | 21.11 | 7.0507
TOS18_06.I05.132.010 | TOS18_RU.M11.001.004 | Installatore/Operaio metalmeccanico - 3^ categoria | ora | 0.334 | 20.23 | 6.7568
|  | Totale TOS18_RU |  |  |  | 13.8076
|  | Totale Parziale (A) |  |  |  | 36.052
|  | Spese generali (B) |  | 15% di (A) |  | 5.4078
|  | di cui per oneri sicurezza |  | 1% di (B) |  | 0.054078
|  | utile di impresa (C) |  | 10% di (A + B) |  | 4.146
|  | Totale (A + B + C) |  |  |  | 45.6058
|  | Incidenza manodopera |  |  |  | 30,28%
TOS18_06.I05.132.020 | IMPIANTI TECNOLOGICI: i prezzi sono relativi ai cantieri presenti nella tipologia a cui appartiene il lavoro svolto. - IMPIANTI ELETTRICI: eseguiti a regola d'arte e conforme al DM 37/08 e alla norma CEI 64-8 , compreso la fornitura dei materiali, il trasporto in cantiere, montaggio e posa in opera, l'appuntatura di tubazioni e scatole negli impianti incassati, la documentazione relativa ai piani di sicurezza e la documentazione associata alle dichiarazioni di conformità, oneri per ponteggi mobili o provvisori con hmax 2 m. Non sono compresi gli oneri relativi a opere murarie quali tracce, sfondi, basamenti, ripresa d'intonaci, ecc., ed oneri di progettazione.
Punti luce da incasso o per installazione a vista realizzati con conduttori unipolari con particolari caratteristiche di reazione al fuoco e conformi al Regolamento Prodotti da Costruzione CPR (UE) n.305/11. - Punto luce su canaletta in P.V.C. autoestinguente a battiscopa/cornice o multifunzionale esclusa la linea dorsale, fornito e posto in opera. Sono compresi: quota parte delle cassette di derivazione, i morsetti di derivazione in policarbonato, i conduttori del tipo FG17 di sezione minima pari a 1,5 mmq., la scatola portafrutto, il frutto, i copriforo, il supporto placca, la placca in materiale plastico o metallico e la canaletta in PVC autoestinguente a battiscopa/cornice o multifunzionale. Sono escluse le opere murarie. PUNTO LUCE IN VISTA A SEMPLICE INTERRUZIONE SU CANALA BATTISCOPA/CORNICE O MULTIFUNZIONALE
Prezzo a cad € 55,70221
Voce analisi | Voce dettaglio | Voce/Articolo | Unita' di misura | Quantita' | Prezzo unitario | Importo
TOS18_06.I05.132.020 | TOS18_PR.P60.029.001 | Canaletta in PVC autoestinguente a battiscopa/cornice, IP4X, colore standard, completa di coperchio: - elemento rettilineo dimensione 70 x 20 mm circa - 3 scomparti | m | 3 | 5.207 | 15.621
TOS18_06.I05.132.020 | TOS18_PR.P60.029.004 | Canaletta in PVC autoestinguente a battiscopa/cornice, IP4X, colore standard, completa di coperchio: - scatola porta apparecchi autoportante 3 moduli per canala 3 scomparti h=70 mm circa | cad | 1 | 5.5145 | 5.5145
TOS18_06.I05.132.020 | TOS18_PR.P60.036.004 | Cassette di derivazione da incasso in materiale plastico IP40 con coperchio a vite, rispondente alle norme EN 60670-1, EN 60670-22, IEC 60670-24, CEI 23-49: - dimensioni assimilabili a 118 x 96 x 70 mm | cad | 0.2 | 1.0628 | 0.21255
TOS18_06.I05.132.020 | TOS18_PR.P60.102.001 | Conduttore unipolare di rame rosso ricotto isolato in gomma HEPR di qualità G17, con particolari caratteristiche di reazione al fuoco e conforme al Regolamento Prodotti da Costruzione CPR (UE) n.305/11, classificato secondo la norma CEI UNEL 35016, rispondente alle norme EN 50575, EN 50575 A1, CEI UNEL 35310, marchiatura CE ed IMQ, Tensione nominale: Uo/U: 450/750 V - Classe di reazione al fuoco: Cca-s1b,d1,a1. Sigla di designazione FG17 - 1 x 1,5 mmq | m | 18.9 | 0.22944 | 4.3364
TOS18_06.I05.132.020 | TOS18_PR.P62.001.001 | Apparecchi modulari di comando per serie civile con finitura standard - interruttore 1P 16A | cad | 1 | 1.419 | 1.419
TOS18_06.I05.132.020 | TOS18_PR.P62.006.001 | Accessori, scatole modulari e placche per apparecchiature serie civile con finitura standard - copriforo | cad | 2 | 0.56064 | 1.1213
TOS18_06.I05.132.020 | TOS18_PR.P62.013.021 | Accessori per scatole, torrette, minicolonne e colonne porta apparecchi - Supporto placca 3 moduli | cad | 1 | 0.64178 | 0.64178
TOS18_06.I05.132.020 | TOS18_PR.P62.014.002 | Placche di finitura in tecnopolimero - 3 moduli | cad | 1 | 1.21 | 1.21
TOS18_06.I05.132.020 | TOS18_PR.P63.010.002 | Morsetto in policarbonato trasparente autoestinguentead elevata resistenza meccanica ed agli urti anche alle basse temperature, resistenza alla fiamma ed all’accensione secondo IEC 695-2-1, 850°C alla prova del filo incandescente, resistenza agli agenti chimici ed atmosferici, con viti imperdibili, conforme alle norme EN 60998-1, EN 60998-2-1 - sezione nominale 2.5 mmq. | cad | 2 | 0.07464 | 0.14928
|  | Totale TOS18_PR |  |  |  | 30.2258
TOS18_06.I05.132.020 | TOS18_RU.M11.001.003 | Installatore/Operaio metalmeccanico - 4^ categoria | ora | 0.334 | 21.11 | 7.0507
TOS18_06.I05.132.020 | TOS18_RU.M11.001.004 | Installatore/Operaio metalmeccanico - 3^ categoria | ora | 0.334 | 20.23 | 6.7568
|  | Totale TOS18_RU |  |  |  | 13.8076
|  | Totale Parziale (A) |  |  |  | 44.0334
|  | Spese generali (B) |  | 15% di (A) |  | 6.605
|  | di cui per oneri sicurezza |  | 1% di (B) |  | 0.06605
|  | utile di impresa (C) |  | 10% di (A + B) |  | 5.0638
|  | Totale (A + B + C) |  |  |  | 55.7022
|  | Incidenza manodopera |  |  |  | 24,79%
TOS18_06.I05.132.021 | IMPIANTI TECNOLOGICI: i prezzi sono relativi ai cantieri presenti nella tipologia a cui appartiene il lavoro svolto. - IMPIANTI ELETTRICI: eseguiti a regola d'arte e conforme al DM 37/08 e alla norma CEI 64-8 , compreso la fornitura dei materiali, il trasporto in cantiere, montaggio e posa in opera, l'appuntatura di tubazioni e scatole negli impianti incassati, la documentazione relativa ai piani di sicurezza e la documentazione associata alle dichiarazioni di conformità, oneri per ponteggi mobili o provvisori con hmax 2 m. Non sono compresi gli oneri relativi a opere murarie quali tracce, sfondi, basamenti, ripresa d'intonaci, ecc., ed oneri di progettazione.
Punti luce da incasso o per installazione a vista realizzati con conduttori unipolari con particolari caratteristiche di reazione al fuoco e conformi al Regolamento Prodotti da Costruzione CPR (UE) n.305/11. - Punto luce su tubazione P.V.C. autoestinguente esclusa la linea dorsale, fornito e posto in opera. Sono compresi: quota parte delle cassette di derivazione, i morsetti di derivazione in policarbonato, i conduttori del tipo FG17 di sezione minima pari a mmq 1,5, la scatola portafrutto, il frutto, i copriforo, il supporto placca, la placca in materiale plastico o metallico e la tubazione in PVC autoestinguente a vista. Sono escluse le opere murarie. PUNTO LUCE IN VISTA A SEMPLICE INTERRUZIONE SU TUBAZIONE PVC
Prezzo a cad € 29,37974
Voce analisi | Voce dettaglio | Voce/Articolo | Unita' di misura | Quantita' | Prezzo unitario | Importo
TOS18_06.I05.132.021 | TOS18_PR.P60.012.002 | Tubazioni rigide a base di pvc, autoestinguente, marchio IMQ, rispondenti alle norme CEI EN 61386-1, CEI EN 61386-21, resistenti alla temperatura di 850°C secondo norma CEI EN 60695-2-11 - Ø 20 mm | m | 3 | 0.24 | 0.72
TOS18_06.I05.132.021 | TOS18_PR.P60.033.002 | Cassette isolanti in PVC, stagne IP 55 con corpo in polimero colore grigio, pareti con passacavi, coperchio con viti, resistenti alla prova del filo incandecente a 960°C: - dimensioni assimilibili a 120 x 80 x 50 mm | cad | 0.2 | 3.9322 | 0.78644
TOS18_06.I05.132.021 | TOS18_PR.P60.102.001 | Conduttore unipolare di rame rosso ricotto isolato in gomma HEPR di qualità G17, con particolari caratteristiche di reazione al fuoco e conforme al Regolamento Prodotti da Costruzione CPR (UE) n.305/11, classificato secondo la norma CEI UNEL 35016, rispondente alle norme EN 50575, EN 50575 A1, CEI UNEL 35310, marchiatura CE ed IMQ, Tensione nominale: Uo/U: 450/750 V - Classe di reazione al fuoco: Cca-s1b,d1,a1. Sigla di designazione FG17 - 1 x 1,5 mmq | m | 18.9 | 0.22944 | 4.3364
TOS18_06.I05.132.021 | TOS18_PR.P62.001.001 | Apparecchi modulari di comando per serie civile con finitura standard - interruttore 1P 16A | cad | 1 | 1.419 | 1.419
TOS18_06.I05.132.021 | TOS18_PR.P62.006.001 | Accessori, scatole modulari e placche per apparecchiature serie civile con finitura standard - copriforo | cad | 1 | 0.56064 | 0.56064
TOS18_06.I05.132.021 | TOS18_PR.P62.009.002 | Scatola porta apparecchi da parete IP40 con prefratture laterali e centrali per ingresso tubazioni - 2 moduli | cad | 1 | 1.4458 | 1.4458
TOS18_06.I05.132.021 | TOS18_PR.P63.010.002 | Morsetto in policarbonato trasparente autoestinguentead elevata resistenza meccanica ed agli urti anche alle basse temperature, resistenza alla fiamma ed all’accensione secondo IEC 695-2-1, 850°C alla prova del filo incandescente, resistenza agli agenti chimici ed atmosferici, con viti imperdibili, conforme alle norme EN 60998-1, EN 60998-2-1 - sezione nominale 2.5 mmq. | cad | 2 | 0.07464 | 0.14928
|  | Totale TOS18_PR |  |  |  | 9.4175
TOS18_06.I05.132.021 | TOS18_RU.M11.001.003 | Installatore/Operaio metalmeccanico - 4^ categoria | ora | 0.334 | 21.11 | 7.0507
TOS18_06.I05.132.021 | TOS18_RU.M11.001.004 | Installatore/Operaio metalmeccanico - 3^ categoria | ora | 0.334 | 20.23 | 6.7568
|  | Totale TOS18_RU |  |  |  | 13.8076
|  | Totale Parziale (A) |  |  |  | 23.2251
|  | Spese generali (B) |  | 15% di (A) |  | 3.4838
|  | di cui per oneri sicurezza |  | 1% di (B) |  | 0.034838
|  | utile di impresa (C) |  | 10% di (A + B) |  | 2.6709
|  | Totale (A + B + C) |  |  |  | 29.3797
|  | Incidenza manodopera |  |  |  | 47%
TOS18_06.I05.132.022 | IMPIANTI TECNOLOGICI: i prezzi sono relativi ai cantieri presenti nella tipologia a cui appartiene il lavoro svolto. - IMPIANTI ELETTRICI: eseguiti a regola d'arte e conforme al DM 37/08 e alla norma CEI 64-8 , compreso la fornitura dei materiali, il trasporto in cantiere, montaggio e posa in opera, l'appuntatura di tubazioni e scatole negli impianti incassati, la documentazione relativa ai piani di sicurezza e la documentazione associata alle dichiarazioni di conformità, oneri per ponteggi mobili o provvisori con hmax 2 m. Non sono compresi gli oneri relativi a opere murarie quali tracce, sfondi, basamenti, ripresa d'intonaci, ecc., ed oneri di progettazione.
Punti luce da incasso o per installazione a vista realizzati con conduttori unipolari con particolari caratteristiche di reazione al fuoco e conformi al Regolamento Prodotti da Costruzione CPR (UE) n.305/11. - Punto luce su canaletta in P.V.C. autoestinguente a battiscopa/cornice o multifunzionale esclusa la linea dorsale, fornito e posto in opera. Sono compresi: quota parte delle cassette di derivazione, i morsetti di derivazione in policarbonato, i conduttori del tipo FG17 di sezione minima pari a 1,5 mmq., la scatola portafrutto, il frutto, i copriforo, il supporto placca, la placca in materiale plastico o metallico e la canaletta in PVC autoestinguente a battiscopa/cornice o multifunzionale. Sono escluse le opere murarie. PUNTO LUCE IN VISTA DEVIATO SU CANALETTA PVC A BATTISCOPA/CORNICE O MULTIFUNZIONALE
Prezzo a cad € 107,87622
Voce analisi | Voce dettaglio | Voce/Articolo | Unita' di misura | Quantita' | Prezzo unitario | Importo
TOS18_06.I05.132.022 | TOS18_PR.P60.029.001 | Canaletta in PVC autoestinguente a battiscopa/cornice, IP4X, colore standard, completa di coperchio: - elemento rettilineo dimensione 70 x 20 mm circa - 3 scomparti | m | 6 | 5.207 | 31.242
TOS18_06.I05.132.022 | TOS18_PR.P60.029.004 | Canaletta in PVC autoestinguente a battiscopa/cornice, IP4X, colore standard, completa di coperchio: - scatola porta apparecchi autoportante 3 moduli per canala 3 scomparti h=70 mm circa | cad | 2 | 5.5145 | 11.029
TOS18_06.I05.132.022 | TOS18_PR.P60.036.004 | Cassette di derivazione da incasso in materiale plastico IP40 con coperchio a vite, rispondente alle norme EN 60670-1, EN 60670-22, IEC 60670-24, CEI 23-49: - dimensioni assimilabili a 118 x 96 x 70 mm | cad | 0.2 | 1.0628 | 0.21255
TOS18_06.I05.132.022 | TOS18_PR.P60.102.001 | Conduttore unipolare di rame rosso ricotto isolato in gomma HEPR di qualità G17, con particolari caratteristiche di reazione al fuoco e conforme al Regolamento Prodotti da Costruzione CPR (UE) n.305/11, classificato secondo la norma CEI UNEL 35016, rispondente alle norme EN 50575, EN 50575 A1, CEI UNEL 35310, marchiatura CE ed IMQ, Tensione nominale: Uo/U: 450/750 V - Classe di reazione al fuoco: Cca-s1b,d1,a1. Sigla di designazione FG17 - 1 x 1,5 mmq | m | 37.8 | 0.22944 | 8.6728
TOS18_06.I05.132.022 | TOS18_PR.P62.001.005 | Apparecchi modulari di comando per serie civile con finitura standard - deviatore 1P 16A | cad | 2 | 1.925 | 3.85
TOS18_06.I05.132.022 | TOS18_PR.P62.006.001 | Accessori, scatole modulari e placche per apparecchiature serie civile con finitura standard - copriforo | cad | 4 | 0.56064 | 2.2426
TOS18_06.I05.132.022 | TOS18_PR.P62.013.021 | Accessori per scatole, torrette, minicolonne e colonne porta apparecchi - Supporto placca 3 moduli | cad | 2 | 0.64178 | 1.2836
TOS18_06.I05.132.022 | TOS18_PR.P62.014.002 | Placche di finitura in tecnopolimero - 3 moduli | cad | 2 | 1.21 | 2.42
TOS18_06.I05.132.022 | TOS18_PR.P63.010.002 | Morsetto in policarbonato trasparente autoestinguentead elevata resistenza meccanica ed agli urti anche alle basse temperature, resistenza alla fiamma ed all’accensione secondo IEC 695-2-1, 850°C alla prova del filo incandescente, resistenza agli agenti chimici ed atmosferici, con viti imperdibili, conforme alle norme EN 60998-1, EN 60998-2-1 - sezione nominale 2.5 mmq. | cad | 3 | 0.07464 | 0.22392
|  | Totale TOS18_PR |  |  |  | 61.1764
TOS18_06.I05.132.022 | TOS18_RU.M11.001.003 | Installatore/Operaio metalmeccanico - 4^ categoria | ora | 0.583 | 21.11 | 12.3071
TOS18_06.I05.132.022 | TOS18_RU.M11.001.004 | Installatore/Operaio metalmeccanico - 3^ categoria | ora | 0.583 | 20.23 | 11.7941
|  | Totale TOS18_RU |  |  |  | 24.1012
|  | Totale Parziale (A) |  |  |  | 85.2776
|  | Spese generali (B) |  | 15% di (A) |  | 12.7916
|  | di cui per oneri sicurezza |  | 1% di (B) |  | 0.12792
|  | utile di impresa (C) |  | 10% di (A + B) |  | 9.8069
|  | Totale (A + B + C) |  |  |  | 107.8762
|  | Incidenza manodopera |  |  |  | 22,34%
TOS18_06.I05.132.023 | IMPIANTI TECNOLOGICI: i prezzi sono relativi ai cantieri presenti nella tipologia a cui appartiene il lavoro svolto. - IMPIANTI ELETTRICI: eseguiti a regola d'arte e conforme al DM 37/08 e alla norma CEI 64-8 , compreso la fornitura dei materiali, il trasporto in cantiere, montaggio e posa in opera, l'appuntatura di tubazioni e scatole negli impianti incassati, la documentazione relativa ai piani di sicurezza e la documentazione associata alle dichiarazioni di conformità, oneri per ponteggi mobili o provvisori con hmax 2 m. Non sono compresi gli oneri relativi a opere murarie quali tracce, sfondi, basamenti, ripresa d'intonaci, ecc., ed oneri di progettazione.
Punti luce da incasso o per installazione a vista realizzati con conduttori unipolari con particolari caratteristiche di reazione al fuoco e conformi al Regolamento Prodotti da Costruzione CPR (UE) n.305/11. - Punto luce in vista in tubazione P.V.C. autoestinguente esclusa la linea dorsale, fornito e posto in opera. Sono compresi: quota parte delle cassette di derivazione, i morsetti di derivazione in policarbonato, i conduttori del tipo FG17 di sezione minima pari a 1,5 mmq., la scatola portafrutto, il frutto, i copriforo, il supporto placca, la placca in materiale plastico o metallico e la tubazione in PVC autoestinguente a vista. Sono escluse le opere murarie. PUNTO LUCE IN VISTA DEVIATO SU TUBAZIONE PVC
Prezzo a cad € 54,50532
Voce analisi | Voce dettaglio | Voce/Articolo | Unita' di misura | Quantita' | Prezzo unitario | Importo
TOS18_06.I05.132.023 | TOS18_PR.P60.012.002 | Tubazioni rigide a base di pvc, autoestinguente, marchio IMQ, rispondenti alle norme CEI EN 61386-1, CEI EN 61386-21, resistenti alla temperatura di 850°C secondo norma CEI EN 60695-2-11 - Ø 20 mm | m | 6 | 0.24 | 1.44
TOS18_06.I05.132.023 | TOS18_PR.P60.033.002 | Cassette isolanti in PVC, stagne IP 55 con corpo in polimero colore grigio, pareti con passacavi, coperchio con viti, resistenti alla prova del filo incandecente a 960°C: - dimensioni assimilibili a 120 x 80 x 50 mm | cad | 0.2 | 3.9322 | 0.78644
TOS18_06.I05.132.023 | TOS18_PR.P60.102.001 | Conduttore unipolare di rame rosso ricotto isolato in gomma HEPR di qualità G17, con particolari caratteristiche di reazione al fuoco e conforme al Regolamento Prodotti da Costruzione CPR (UE) n.305/11, classificato secondo la norma CEI UNEL 35016, rispondente alle norme EN 50575, EN 50575 A1, CEI UNEL 35310, marchiatura CE ed IMQ, Tensione nominale: Uo/U: 450/750 V - Classe di reazione al fuoco: Cca-s1b,d1,a1. Sigla di designazione FG17 - 1 x 1,5 mmq | m | 37.8 | 0.22944 | 8.6728
TOS18_06.I05.132.023 | TOS18_PR.P62.001.005 | Apparecchi modulari di comando per serie civile con finitura standard - deviatore 1P 16A | cad | 2 | 1.925 | 3.85
TOS18_06.I05.132.023 | TOS18_PR.P62.006.001 | Accessori, scatole modulari e placche per apparecchiature serie civile con finitura standard - copriforo | cad | 2 | 0.56064 | 1.1213
TOS18_06.I05.132.023 | TOS18_PR.P62.009.002 | Scatola porta apparecchi da parete IP40 con prefratture laterali e centrali per ingresso tubazioni - 2 moduli | cad | 2 | 1.4458 | 2.8915
TOS18_06.I05.132.023 | TOS18_PR.P63.010.002 | Morsetto in policarbonato trasparente autoestinguentead elevata resistenza meccanica ed agli urti anche alle basse temperature, resistenza alla fiamma ed all’accensione secondo IEC 695-2-1, 850°C alla prova del filo incandescente, resistenza agli agenti chimici ed atmosferici, con viti imperdibili, conforme alle norme EN 60998-1, EN 60998-2-1 - sezione nominale 2.5 mmq. | cad | 3 | 0.07464 | 0.22392
|  | Totale TOS18_PR |  |  |  | 18.986
TOS18_06.I05.132.023 | TOS18_RU.M11.001.003 | Installatore/Operaio metalmeccanico - 4^ categoria | ora | 0.583 | 21.11 | 12.3071
TOS18_06.I05.132.023 | TOS18_RU.M11.001.004 | Installatore/Operaio metalmeccanico - 3^ categoria | ora | 0.583 | 20.23 | 11.7941
|  | Totale TOS18_RU |  |  |  | 24.1012
|  | Totale Parziale (A) |  |  |  | 43.0872
|  | Spese generali (B) |  | 15% di (A) |  | 6.4631
|  | di cui per oneri sicurezza |  | 1% di (B) |  | 0.064631
|  | utile di impresa (C) |  | 10% di (A + B) |  | 4.955
|  | Totale (A + B + C) |  |  |  | 54.5053
|  | Incidenza manodopera |  |  |  | 44,22%
TOS18_06.I05.132.024 | IMPIANTI TECNOLOGICI: i prezzi sono relativi ai cantieri presenti nella tipologia a cui appartiene il lavoro svolto. - IMPIANTI ELETTRICI: eseguiti a regola d'arte e conforme al DM 37/08 e alla norma CEI 64-8 , compreso la fornitura dei materiali, il trasporto in cantiere, montaggio e posa in opera, l'appuntatura di tubazioni e scatole negli impianti incassati, la documentazione relativa ai piani di sicurezza e la documentazione associata alle dichiarazioni di conformità, oneri per ponteggi mobili o provvisori con hmax 2 m. Non sono compresi gli oneri relativi a opere murarie quali tracce, sfondi, basamenti, ripresa d'intonaci, ecc., ed oneri di progettazione.
Punti luce da incasso o per installazione a vista realizzati con conduttori unipolari con particolari caratteristiche di reazione al fuoco e conformi al Regolamento Prodotti da Costruzione CPR (UE) n.305/11. - Sostituzione di punto luce e di punto di comando. Sono compresi: lo sfilaggio dei conduttori esistenti; la rimozione dei frutti; la loro sostituzione unitamente a quella dei conduttori con conduttori tipo FG17 di idonea sezione (min. 1,5 mmq.), delle placche dei morsetti; della cassetta di derivazione; la sostituzione della linea dorsale al quadro di piano o di zona. SOSTITUZIONE DI PUNTO LUCE
Prezzo a cad € 27,67845
Voce analisi | Voce dettaglio | Voce/Articolo | Unita' di misura | Quantita' | Prezzo unitario | Importo
TOS18_06.I05.132.024 | TOS18_PR.P60.036.004 | Cassette di derivazione da incasso in materiale plastico IP40 con coperchio a vite, rispondente alle norme EN 60670-1, EN 60670-22, IEC 60670-24, CEI 23-49: - dimensioni assimilabili a 118 x 96 x 70 mm | cad | 0.2 | 1.0628 | 0.21255
TOS18_06.I05.132.024 | TOS18_PR.P60.102.001 | Conduttore unipolare di rame rosso ricotto isolato in gomma HEPR di qualità G17, con particolari caratteristiche di reazione al fuoco e conforme al Regolamento Prodotti da Costruzione CPR (UE) n.305/11, classificato secondo la norma CEI UNEL 35016, rispondente alle norme EN 50575, EN 50575 A1, CEI UNEL 35310, marchiatura CE ed IMQ, Tensione nominale: Uo/U: 450/750 V - Classe di reazione al fuoco: Cca-s1b,d1,a1. Sigla di designazione FG17 - 1 x 1,5 mmq | m | 18.9 | 0.22944 | 4.3364
TOS18_06.I05.132.024 | TOS18_PR.P62.001.001 | Apparecchi modulari di comando per serie civile con finitura standard - interruttore 1P 16A | cad | 1 | 1.419 | 1.419
TOS18_06.I05.132.024 | TOS18_PR.P62.006.001 | Accessori, scatole modulari e placche per apparecchiature serie civile con finitura standard - copriforo | cad | 2 | 0.56064 | 1.1213
TOS18_06.I05.132.024 | TOS18_PR.P62.007.002 | Scatole da incasso, dotate di graffette metalliche e di prefratture antimalta per l’inserimento di tubi corrugati, rispondente alla norma EN 60670-1: - 3 moduli | cad | 1 | 0.38789 | 0.38789
TOS18_06.I05.132.024 | TOS18_PR.P62.013.021 | Accessori per scatole, torrette, minicolonne e colonne porta apparecchi - Supporto placca 3 moduli | cad | 1 | 0.64178 | 0.64178
TOS18_06.I05.132.024 | TOS18_PR.P62.014.002 | Placche di finitura in tecnopolimero - 3 moduli | cad | 1 | 1.21 | 1.21
TOS18_06.I05.132.024 | TOS18_PR.P63.010.002 | Morsetto in policarbonato trasparente autoestinguentead elevata resistenza meccanica ed agli urti anche alle basse temperature, resistenza alla fiamma ed all’accensione secondo IEC 695-2-1, 850°C alla prova del filo incandescente, resistenza agli agenti chimici ed atmosferici, con viti imperdibili, conforme alle norme EN 60998-1, EN 60998-2-1 - sezione nominale 2.5 mmq. | cad | 2 | 0.07464 | 0.14928
|  | Totale TOS18_PR |  |  |  | 9.4782
TOS18_06.I05.132.024 | TOS18_RU.M11.001.003 | Installatore/Operaio metalmeccanico - 4^ categoria | ora | 0.3 | 21.11 | 6.333
TOS18_06.I05.132.024 | TOS18_RU.M11.001.004 | Installatore/Operaio metalmeccanico - 3^ categoria | ora | 0.3 | 20.23 | 6.069
|  | Totale TOS18_RU |  |  |  | 12.402
|  | Totale Parziale (A) |  |  |  | 21.8802
|  | Spese generali (B) |  | 15% di (A) |  | 3.282
|  | di cui per oneri sicurezza |  | 1% di (B) |  | 0.03282
|  | utile di impresa (C) |  | 10% di (A + B) |  | 2.5162
|  | Totale (A + B + C) |  |  |  | 27.6784
|  | Incidenza manodopera |  |  |  | 44,81%
TOS18_06.I05.132.030 | IMPIANTI TECNOLOGICI: i prezzi sono relativi ai cantieri presenti nella tipologia a cui appartiene il lavoro svolto. - IMPIANTI ELETTRICI: eseguiti a regola d'arte e conforme al DM 37/08 e alla norma CEI 64-8 , compreso la fornitura dei materiali, il trasporto in cantiere, montaggio e posa in opera, l'appuntatura di tubazioni e scatole negli impianti incassati, la documentazione relativa ai piani di sicurezza e la documentazione associata alle dichiarazioni di conformità, oneri per ponteggi mobili o provvisori con hmax 2 m. Non sono compresi gli oneri relativi a opere murarie quali tracce, sfondi, basamenti, ripresa d'intonaci, ecc., ed oneri di progettazione.
Punti luce da incasso o per installazione a vista realizzati con conduttori unipolari con particolari caratteristiche di reazione al fuoco e conformi al Regolamento Prodotti da Costruzione CPR (UE) n.305/11. - Rilevatore di movimento a infrarossi orientabile, IP54, raggio di azione indicativo 12mt., completo di regolazione di durata intervento e regolazione soglia crepuscolare. alimentazione 230Vac 50-60Hz. Carico max. 600W. Sono compresi i morsetti di derivazione in policarbonato, la quota parte della scatola di derivazione e il conduttore di alimentazione FG16OM16. Sono escluse le opere murarie.
Prezzo a cad € 80,17473
Voce analisi | Voce dettaglio | Voce/Articolo | Unita' di misura | Quantita' | Prezzo unitario | Importo
TOS18_06.I05.132.030 | TOS18_PR.P60.036.004 | Cassette di derivazione da incasso in materiale plastico IP40 con coperchio a vite, rispondente alle norme EN 60670-1, EN 60670-22, IEC 60670-24, CEI 23-49: - dimensioni assimilabili a 118 x 96 x 70 mm | cad | 0.2 | 1.0628 | 0.21255
TOS18_06.I05.132.030 | TOS18_PR.P60.105.022 | Conduttore unipolare o multipolare flessibile di rame rosso ricotto isolato in gomma HEPR di qualità G16 sotto guaina termoplastica di qualità M16, con particolari caratteristiche di reazione al fuoco e conforme al Regolamento Prodotti da Costruzione CPR (UE) n.305/11, classificato secondo la norma CEI UNEL 35016, rispondente alle norme EN 50575, EN 50575 A1, CEI UNEL 35324 35328, marchiatura CE ed IMQ, Tensione nominale: Uo/U: 0,6/1 kV - Classe di reazione al fuoco: Cca-s1b,d1,a1. Sigla di designazione FG16(O)M16 - 3 x 1,5 mmq | m | 6 | 0.7792 | 4.6752
TOS18_06.I05.132.030 | TOS18_PR.P62.025.040 | Apparecchiature di comando e segnalazione per installazione da parete e grado di protezione IP55 - rivelatore di movimento a raggi infrarossi orientabile con soglia crepuscolare | cad | 1 | 44.7 | 44.7
TOS18_06.I05.132.030 | TOS18_PR.P63.010.002 | Morsetto in policarbonato trasparente autoestinguentead elevata resistenza meccanica ed agli urti anche alle basse temperature, resistenza alla fiamma ed all’accensione secondo IEC 695-2-1, 850°C alla prova del filo incandescente, resistenza agli agenti chimici ed atmosferici, con viti imperdibili, conforme alle norme EN 60998-1, EN 60998-2-1 - sezione nominale 2.5 mmq. | cad | 2 | 0.07464 | 0.14928
|  | Totale TOS18_PR |  |  |  | 49.737
TOS18_06.I05.132.030 | TOS18_RU.M11.001.003 | Installatore/Operaio metalmeccanico - 4^ categoria | ora | 0.33 | 21.11 | 6.9663
TOS18_06.I05.132.030 | TOS18_RU.M11.001.004 | Installatore/Operaio metalmeccanico - 3^ categoria | ora | 0.33 | 20.23 | 6.6759
|  | Totale TOS18_RU |  |  |  | 13.6422
|  | Totale Parziale (A) |  |  |  | 63.3792
|  | Spese generali (B) |  | 15% di (A) |  | 9.5069
|  | di cui per oneri sicurezza |  | 1% di (B) |  | 0.095069
|  | utile di impresa (C) |  | 10% di (A + B) |  | 7.2886
|  | Totale (A + B + C) |  |  |  | 80.1747
|  | Incidenza manodopera |  |  |  | 17,02%
TOS18_06.I05.132.031 | IMPIANTI TECNOLOGICI: i prezzi sono relativi ai cantieri presenti nella tipologia a cui appartiene il lavoro svolto. - IMPIANTI ELETTRICI: eseguiti a regola d'arte e conforme al DM 37/08 e alla norma CEI 64-8 , compreso la fornitura dei materiali, il trasporto in cantiere, montaggio e posa in opera, l'appuntatura di tubazioni e scatole negli impianti incassati, la documentazione relativa ai piani di sicurezza e la documentazione associata alle dichiarazioni di conformità, oneri per ponteggi mobili o provvisori con hmax 2 m. Non sono compresi gli oneri relativi a opere murarie quali tracce, sfondi, basamenti, ripresa d'intonaci, ecc., ed oneri di progettazione.
Punti luce da incasso o per installazione a vista realizzati con conduttori unipolari con particolari caratteristiche di reazione al fuoco e conformi al Regolamento Prodotti da Costruzione CPR (UE) n.305/11. - Punto luce IP55 in vista su tubazione di acciaio zincato esclusa la linea dorsale, fornito e posto in opera. Sono compresi: quota parte delle cassette di derivazione in lega di alluminio, i morsetti di derivazione in policarbonato, i conduttori del tipo FG16OM16 di sezione minima pari a 1,5 mmq., la scatola portafrutto, il frutto, la tubazione a vista in acciaio zincato ed i raccordi. Sono escluse le opere murarie. PUNTO LUCE A SEMPLICE INTERRUZIONE SU TUBAZIONE IN ACCIAIO
Prezzo a cad € 37,24763
Voce analisi | Voce dettaglio | Voce/Articolo | Unita' di misura | Quantita' | Prezzo unitario | Importo
TOS18_06.I05.132.031 | TOS18_PR.P60.014.002 | Tubo in acciaio zincato sendzimir elettrosaldato, con marchio IMQ a norme CEI EN 61386: - Ø 20 mm | m | 3 | 1.2231 | 3.6693
TOS18_06.I05.132.031 | TOS18_PR.P60.034.002 | Cassette in lega di alluminio pressofuso verniciata, IP 66, con pareti liscie, coperchio con viti e guarnizione di tenuta, conformi alle norme EN 62208, EN 60670-22: - dimensioni assimilibili a 128 x 103 x 57 mm | cad | 0.2 | 11.832 | 2.3664
TOS18_06.I05.132.031 | TOS18_PR.P60.105.022 | Conduttore unipolare o multipolare flessibile di rame rosso ricotto isolato in gomma HEPR di qualità G16 sotto guaina termoplastica di qualità M16, con particolari caratteristiche di reazione al fuoco e conforme al Regolamento Prodotti da Costruzione CPR (UE) n.305/11, classificato secondo la norma CEI UNEL 35016, rispondente alle norme EN 50575, EN 50575 A1, CEI UNEL 35324 35328, marchiatura CE ed IMQ, Tensione nominale: Uo/U: 0,6/1 kV - Classe di reazione al fuoco: Cca-s1b,d1,a1. Sigla di designazione FG16(O)M16 - 3 x 1,5 mmq | m | 6.24 | 0.7792 | 4.8622
TOS18_06.I05.132.031 | TOS18_PR.P62.025.001 | Apparecchiature di comando e segnalazione per installazione da parete e grado di protezione IP55 - Interruttore 1P 16A | cad | 1 | 4.59 | 4.59
TOS18_06.I05.132.031 | TOS18_PR.P63.010.002 | Morsetto in policarbonato trasparente autoestinguentead elevata resistenza meccanica ed agli urti anche alle basse temperature, resistenza alla fiamma ed all’accensione secondo IEC 695-2-1, 850°C alla prova del filo incandescente, resistenza agli agenti chimici ed atmosferici, con viti imperdibili, conforme alle norme EN 60998-1, EN 60998-2-1 - sezione nominale 2.5 mmq. | cad | 2 | 0.07464 | 0.14928
|  | Totale TOS18_PR |  |  |  | 15.6372
TOS18_06.I05.132.031 | TOS18_RU.M11.001.003 | Installatore/Operaio metalmeccanico - 4^ categoria | ora | 0.334 | 21.11 | 7.0507
TOS18_06.I05.132.031 | TOS18_RU.M11.001.004 | Installatore/Operaio metalmeccanico - 3^ categoria | ora | 0.334 | 20.23 | 6.7568
|  | Totale TOS18_RU |  |  |  | 13.8076
|  | Totale Parziale (A) |  |  |  | 29.4448
|  | Spese generali (B) |  | 15% di (A) |  | 4.4167
|  | di cui per oneri sicurezza |  | 1% di (B) |  | 0.044167
|  | utile di impresa (C) |  | 10% di (A + B) |  | 3.3861
|  | Totale (A + B + C) |  |  |  | 37.2476
|  | Incidenza manodopera |  |  |  | 37,07%
TOS18_06.I05.132.032 | IMPIANTI TECNOLOGICI: i prezzi sono relativi ai cantieri presenti nella tipologia a cui appartiene il lavoro svolto. - IMPIANTI ELETTRICI: eseguiti a regola d'arte e conforme al DM 37/08 e alla norma CEI 64-8 , compreso la fornitura dei materiali, il trasporto in cantiere, montaggio e posa in opera, l'appuntatura di tubazioni e scatole negli impianti incassati, la documentazione relativa ai piani di sicurezza e la documentazione associata alle dichiarazioni di conformità, oneri per ponteggi mobili o provvisori con hmax 2 m. Non sono compresi gli oneri relativi a opere murarie quali tracce, sfondi, basamenti, ripresa d'intonaci, ecc., ed oneri di progettazione.
Punti luce da incasso o per installazione a vista realizzati con conduttori unipolari con particolari caratteristiche di reazione al fuoco e conformi al Regolamento Prodotti da Costruzione CPR (UE) n.305/11. - Punto luce IP55 in vista su tubazione di acciaio zincato esclusa la linea dorsale, fornito e posto in opera. Sono compresi: quota parte delle cassette di derivazione in lega di alluminio, i morsetti di derivazione in policarbonato, i conduttori del tipo FG16OM16 di sezione minima pari a 1,5 mmq., la scatola portafrutto, il frutto, la tubazione a vista in acciaio zincato ed i raccordi. Sono escluse le opere murarie. PUNTO LUCE A SEMPLICE INTERRUZIONE CON BIPOLARE
Prezzo a cad € 39,03128
Voce analisi | Voce dettaglio | Voce/Articolo | Unita' di misura | Quantita' | Prezzo unitario | Importo
TOS18_06.I05.132.032 | TOS18_PR.P60.014.002 | Tubo in acciaio zincato sendzimir elettrosaldato, con marchio IMQ a norme CEI EN 61386: - Ø 20 mm | m | 3 | 1.2231 | 3.6693
TOS18_06.I05.132.032 | TOS18_PR.P60.034.002 | Cassette in lega di alluminio pressofuso verniciata, IP 66, con pareti liscie, coperchio con viti e guarnizione di tenuta, conformi alle norme EN 62208, EN 60670-22: - dimensioni assimilibili a 128 x 103 x 57 mm | cad | 0.2 | 11.832 | 2.3664
TOS18_06.I05.132.032 | TOS18_PR.P60.105.022 | Conduttore unipolare o multipolare flessibile di rame rosso ricotto isolato in gomma HEPR di qualità G16 sotto guaina termoplastica di qualità M16, con particolari caratteristiche di reazione al fuoco e conforme al Regolamento Prodotti da Costruzione CPR (UE) n.305/11, classificato secondo la norma CEI UNEL 35016, rispondente alle norme EN 50575, EN 50575 A1, CEI UNEL 35324 35328, marchiatura CE ed IMQ, Tensione nominale: Uo/U: 0,6/1 kV - Classe di reazione al fuoco: Cca-s1b,d1,a1. Sigla di designazione FG16(O)M16 - 3 x 1,5 mmq | m | 6.24 | 0.7792 | 4.8622
TOS18_06.I05.132.032 | TOS18_PR.P62.025.004 | Apparecchiature di comando e segnalazione per installazione da parete e grado di protezione IP55 - Interruttore 2P 16A | cad | 1 | 6 | 6
TOS18_06.I05.132.032 | TOS18_PR.P63.010.002 | Morsetto in policarbonato trasparente autoestinguentead elevata resistenza meccanica ed agli urti anche alle basse temperature, resistenza alla fiamma ed all’accensione secondo IEC 695-2-1, 850°C alla prova del filo incandescente, resistenza agli agenti chimici ed atmosferici, con viti imperdibili, conforme alle norme EN 60998-1, EN 60998-2-1 - sezione nominale 2.5 mmq. | cad | 2 | 0.07464 | 0.14928
|  | Totale TOS18_PR |  |  |  | 17.0472
TOS18_06.I05.132.032 | TOS18_RU.M11.001.003 | Installatore/Operaio metalmeccanico - 4^ categoria | ora | 0.334 | 21.11 | 7.0507
TOS18_06.I05.132.032 | TOS18_RU.M11.001.004 | Installatore/Operaio metalmeccanico - 3^ categoria | ora | 0.334 | 20.23 | 6.7568
|  | Totale TOS18_RU |  |  |  | 13.8076
|  | Totale Parziale (A) |  |  |  | 30.8548
|  | Spese generali (B) |  | 15% di (A) |  | 4.6282
|  | di cui per oneri sicurezza |  | 1% di (B) |  | 0.046282
|  | utile di impresa (C) |  | 10% di (A + B) |  | 3.5483
|  | Totale (A + B + C) |  |  |  | 39.0313
|  | Incidenza manodopera |  |  |  | 35,38%
TOS18_06.I05.132.033 | IMPIANTI TECNOLOGICI: i prezzi sono relativi ai cantieri presenti nella tipologia a cui appartiene il lavoro svolto. - IMPIANTI ELETTRICI: eseguiti a regola d'arte e conforme al DM 37/08 e alla norma CEI 64-8 , compreso la fornitura dei materiali, il trasporto in cantiere, montaggio e posa in opera, l'appuntatura di tubazioni e scatole negli impianti incassati, la documentazione relativa ai piani di sicurezza e la documentazione associata alle dichiarazioni di conformità, oneri per ponteggi mobili o provvisori con hmax 2 m. Non sono compresi gli oneri relativi a opere murarie quali tracce, sfondi, basamenti, ripresa d'intonaci, ecc., ed oneri di progettazione.
Punti luce da incasso o per installazione a vista realizzati con conduttori unipolari con particolari caratteristiche di reazione al fuoco e conformi al Regolamento Prodotti da Costruzione CPR (UE) n.305/11. - Punto luce IP55 in vista in tubazione di acciaio zincato esclusa la linea dorsale, fornito e posto in opera. Sono compresi: quota parte delle cassette di derivazione in lega di alluminio, i morsetti di derivazione in policarbonato, i conduttori del tipo FG16OM16 di sezione minima pari a 1,5 mmq., la scatola portafrutto, il frutto, la tubazione a vista in acciaio zincato ed i raccordi. Sono escluse le opere murarie. PUNTO LUCE DEVIATO IN VISTA SU TUBAZIONE IN ACCIAIO
Prezzo a cad € 77,08426
Voce analisi | Voce dettaglio | Voce/Articolo | Unita' di misura | Quantita' | Prezzo unitario | Importo
TOS18_06.I05.132.033 | TOS18_PR.P60.014.002 | Tubo in acciaio zincato sendzimir elettrosaldato, con marchio IMQ a norme CEI EN 61386: - Ø 20 mm | m | 6 | 1.2231 | 7.3387
TOS18_06.I05.132.033 | TOS18_PR.P60.034.002 | Cassette in lega di alluminio pressofuso verniciata, IP 66, con pareti liscie, coperchio con viti e guarnizione di tenuta, conformi alle norme EN 62208, EN 60670-22: - dimensioni assimilibili a 128 x 103 x 57 mm | cad | 0.2 | 11.832 | 2.3664
TOS18_06.I05.132.033 | TOS18_PR.P60.105.022 | Conduttore unipolare o multipolare flessibile di rame rosso ricotto isolato in gomma HEPR di qualità G16 sotto guaina termoplastica di qualità M16, con particolari caratteristiche di reazione al fuoco e conforme al Regolamento Prodotti da Costruzione CPR (UE) n.305/11, classificato secondo la norma CEI UNEL 35016, rispondente alle norme EN 50575, EN 50575 A1, CEI UNEL 35324 35328, marchiatura CE ed IMQ, Tensione nominale: Uo/U: 0,6/1 kV - Classe di reazione al fuoco: Cca-s1b,d1,a1. Sigla di designazione FG16(O)M16 - 3 x 1,5 mmq | m | 12.5 | 0.7792 | 9.74
TOS18_06.I05.132.033 | TOS18_PR.P62.025.002 | Apparecchiature di comando e segnalazione per installazione da parete e grado di protezione IP55 - Deviatore 1P 16A | cad | 2 | 8.583 | 17.166
TOS18_06.I05.132.033 | TOS18_PR.P63.010.002 | Morsetto in policarbonato trasparente autoestinguentead elevata resistenza meccanica ed agli urti anche alle basse temperature, resistenza alla fiamma ed all’accensione secondo IEC 695-2-1, 850°C alla prova del filo incandescente, resistenza agli agenti chimici ed atmosferici, con viti imperdibili, conforme alle norme EN 60998-1, EN 60998-2-1 - sezione nominale 2.5 mmq. | cad | 3 | 0.07464 | 0.22392
|  | Totale TOS18_PR |  |  |  | 36.8349
TOS18_06.I05.132.033 | TOS18_RU.M11.001.003 | Installatore/Operaio metalmeccanico - 4^ categoria | ora | 0.583 | 21.11 | 12.3071
TOS18_06.I05.132.033 | TOS18_RU.M11.001.004 | Installatore/Operaio metalmeccanico - 3^ categoria | ora | 0.583 | 20.23 | 11.7941
|  | Totale TOS18_RU |  |  |  | 24.1012
|  | Totale Parziale (A) |  |  |  | 60.9362
|  | Spese generali (B) |  | 15% di (A) |  | 9.1404
|  | di cui per oneri sicurezza |  | 1% di (B) |  | 0.091404
|  | utile di impresa (C) |  | 10% di (A + B) |  | 7.0077
|  | Totale (A + B + C) |  |  |  | 77.0843
|  | Incidenza manodopera |  |  |  | 31,27%
TOS18_06.I05.132.034 | IMPIANTI TECNOLOGICI: i prezzi sono relativi ai cantieri presenti nella tipologia a cui appartiene il lavoro svolto. - IMPIANTI ELETTRICI: eseguiti a regola d'arte e conforme al DM 37/08 e alla norma CEI 64-8 , compreso la fornitura dei materiali, il trasporto in cantiere, montaggio e posa in opera, l'appuntatura di tubazioni e scatole negli impianti incassati, la documentazione relativa ai piani di sicurezza e la documentazione associata alle dichiarazioni di conformità, oneri per ponteggi mobili o provvisori con hmax 2 m. Non sono compresi gli oneri relativi a opere murarie quali tracce, sfondi, basamenti, ripresa d'intonaci, ecc., ed oneri di progettazione.
Punti luce da incasso o per installazione a vista realizzati con conduttori unipolari con particolari caratteristiche di reazione al fuoco e conformi al Regolamento Prodotti da Costruzione CPR (UE) n.305/11. - Punto luce IP55 in vista su tubazione di acciaio zincato esclusa la linea dorsale, fornito e posto in opera. Sono compresi: quota parte delle cassette di derivazione in lega di alluminio, i morsetti di derivazione in policarbonato, i conduttori del tipo FG16OM16 di sezione minima pari a 1,5 mmq., la scatola portafrutto, il frutto, la tubazione a vista in acciaio zincato ed i raccordi. Sono escluse le opere murarie. PUNTO LUCE INTERMEDIO SU TUBAZIONE IN ACCIAIO
Prezzo a cad € 135,25749
Voce analisi | Voce dettaglio | Voce/Articolo | Unita' di misura | Quantita' | Prezzo unitario | Importo
TOS18_06.I05.132.034 | TOS18_PR.P60.014.002 | Tubo in acciaio zincato sendzimir elettrosaldato, con marchio IMQ a norme CEI EN 61386: - Ø 20 mm | m | 9 | 1.2231 | 11.008
TOS18_06.I05.132.034 | TOS18_PR.P60.034.002 | Cassette in lega di alluminio pressofuso verniciata, IP 66, con pareti liscie, coperchio con viti e guarnizione di tenuta, conformi alle norme EN 62208, EN 60670-22: - dimensioni assimilibili a 128 x 103 x 57 mm | cad | 0.2 | 11.832 | 2.3664
TOS18_06.I05.132.034 | TOS18_PR.P60.105.022 | Conduttore unipolare o multipolare flessibile di rame rosso ricotto isolato in gomma HEPR di qualità G16 sotto guaina termoplastica di qualità M16, con particolari caratteristiche di reazione al fuoco e conforme al Regolamento Prodotti da Costruzione CPR (UE) n.305/11, classificato secondo la norma CEI UNEL 35016, rispondente alle norme EN 50575, EN 50575 A1, CEI UNEL 35324 35328, marchiatura CE ed IMQ, Tensione nominale: Uo/U: 0,6/1 kV - Classe di reazione al fuoco: Cca-s1b,d1,a1. Sigla di designazione FG16(O)M16 - 3 x 1,5 mmq | m | 37.8 | 0.7792 | 29.4538
TOS18_06.I05.132.034 | TOS18_PR.P62.025.002 | Apparecchiature di comando e segnalazione per installazione da parete e grado di protezione IP55 - Deviatore 1P 16A | cad | 2 | 8.583 | 17.166
TOS18_06.I05.132.034 | TOS18_PR.P62.025.003 | Apparecchiature di comando e segnalazione per installazione da parete e grado di protezione IP55 - Invertitore 1P 16A | cad | 1 | 12.31 | 12.31
TOS18_06.I05.132.034 | TOS18_PR.P63.010.002 | Morsetto in policarbonato trasparente autoestinguentead elevata resistenza meccanica ed agli urti anche alle basse temperature, resistenza alla fiamma ed all’accensione secondo IEC 695-2-1, 850°C alla prova del filo incandescente, resistenza agli agenti chimici ed atmosferici, con viti imperdibili, conforme alle norme EN 60998-1, EN 60998-2-1 - sezione nominale 2.5 mmq. | cad | 3 | 0.07464 | 0.22392
|  | Totale TOS18_PR |  |  |  | 72.528
TOS18_06.I05.132.034 | TOS18_RU.M11.001.003 | Installatore/Operaio metalmeccanico - 4^ categoria | ora | 0.832 | 21.11 | 17.5635
TOS18_06.I05.132.034 | TOS18_RU.M11.001.004 | Installatore/Operaio metalmeccanico - 3^ categoria | ora | 0.832 | 20.23 | 16.8314
|  | Totale TOS18_RU |  |  |  | 34.3949
|  | Totale Parziale (A) |  |  |  | 106.9229
|  | Spese generali (B) |  | 15% di (A) |  | 16.0384
|  | di cui per oneri sicurezza |  | 1% di (B) |  | 0.16038
|  | utile di impresa (C) |  | 10% di (A + B) |  | 12.2961
|  | Totale (A + B + C) |  |  |  | 135.2575
|  | Incidenza manodopera |  |  |  | 25,43%
TOS18_06.I05.132.035 | IMPIANTI TECNOLOGICI: i prezzi sono relativi ai cantieri presenti nella tipologia a cui appartiene il lavoro svolto. - IMPIANTI ELETTRICI: eseguiti a regola d'arte e conforme al DM 37/08 e alla norma CEI 64-8 , compreso la fornitura dei materiali, il trasporto in cantiere, montaggio e posa in opera, l'appuntatura di tubazioni e scatole negli impianti incassati, la documentazione relativa ai piani di sicurezza e la documentazione associata alle dichiarazioni di conformità, oneri per ponteggi mobili o provvisori con hmax 2 m. Non sono compresi gli oneri relativi a opere murarie quali tracce, sfondi, basamenti, ripresa d'intonaci, ecc., ed oneri di progettazione.
Punti luce da incasso o per installazione a vista realizzati con conduttori unipolari con particolari caratteristiche di reazione al fuoco e conformi al Regolamento Prodotti da Costruzione CPR (UE) n.305/11. - Punto luce IP55 in vista su tubazione di acciaio zincato esclusa la linea dorsale, fornito e posto in opera. Sono compresi: quota parte delle cassette di derivazione in lega di alluminio, i morsetti di derivazione in policarbonato, i conduttori del tipo FG7OM1 di sezione minima pari a 1,5 mmq., la tubazione a vista in acciaio zincato ed i raccordi. Sono escluse le opere murarie. PUNTO LUCE IN VISTA SU TUBAZIONE IN ACCIAIO CON COMANDO DA QUADRO
Prezzo a cad € 36,54874
Voce analisi | Voce dettaglio | Voce/Articolo | Unita' di misura | Quantita' | Prezzo unitario | Importo
TOS18_06.I05.132.035 | TOS18_PR.P60.014.002 | Tubo in acciaio zincato sendzimir elettrosaldato, con marchio IMQ a norme CEI EN 61386: - Ø 20 mm | m | 6.24 | 1.2231 | 7.6322
TOS18_06.I05.132.035 | TOS18_PR.P60.034.002 | Cassette in lega di alluminio pressofuso verniciata, IP 66, con pareti liscie, coperchio con viti e guarnizione di tenuta, conformi alle norme EN 62208, EN 60670-22: - dimensioni assimilibili a 128 x 103 x 57 mm | cad | 0.2 | 11.832 | 2.3664
TOS18_06.I05.132.035 | TOS18_PR.P60.105.022 | Conduttore unipolare o multipolare flessibile di rame rosso ricotto isolato in gomma HEPR di qualità G16 sotto guaina termoplastica di qualità M16, con particolari caratteristiche di reazione al fuoco e conforme al Regolamento Prodotti da Costruzione CPR (UE) n.305/11, classificato secondo la norma CEI UNEL 35016, rispondente alle norme EN 50575, EN 50575 A1, CEI UNEL 35324 35328, marchiatura CE ed IMQ, Tensione nominale: Uo/U: 0,6/1 kV - Classe di reazione al fuoco: Cca-s1b,d1,a1. Sigla di designazione FG16(O)M16 - 3 x 1,5 mmq | m | 6.24 | 0.7792 | 4.8622
TOS18_06.I05.132.035 | TOS18_PR.P63.010.002 | Morsetto in policarbonato trasparente autoestinguentead elevata resistenza meccanica ed agli urti anche alle basse temperature, resistenza alla fiamma ed all’accensione secondo IEC 695-2-1, 850°C alla prova del filo incandescente, resistenza agli agenti chimici ed atmosferici, con viti imperdibili, conforme alle norme EN 60998-1, EN 60998-2-1 - sezione nominale 2.5 mmq. | cad | 3 | 0.07464 | 0.22392
|  | Totale TOS18_PR |  |  |  | 15.0847
TOS18_06.I05.132.035 | TOS18_RU.M11.001.003 | Installatore/Operaio metalmeccanico - 4^ categoria | ora | 0.334 | 21.11 | 7.0507
TOS18_06.I05.132.035 | TOS18_RU.M11.001.004 | Installatore/Operaio metalmeccanico - 3^ categoria | ora | 0.334 | 20.23 | 6.7568
|  | Totale TOS18_RU |  |  |  | 13.8076
|  | Totale Parziale (A) |  |  |  | 28.8923
|  | Spese generali (B) |  | 15% di (A) |  | 4.3338
|  | di cui per oneri sicurezza |  | 1% di (B) |  | 0.043338
|  | utile di impresa (C) |  | 10% di (A + B) |  | 3.3226
|  | Totale (A + B + C) |  |  |  | 36.5487
|  | Incidenza manodopera |  |  |  | 37,78%
TOS18_06.I05.132.036 | IMPIANTI TECNOLOGICI: i prezzi sono relativi ai cantieri presenti nella tipologia a cui appartiene il lavoro svolto. - IMPIANTI ELETTRICI: eseguiti a regola d'arte e conforme al DM 37/08 e alla norma CEI 64-8 , compreso la fornitura dei materiali, il trasporto in cantiere, montaggio e posa in opera, l'appuntatura di tubazioni e scatole negli impianti incassati, la documentazione relativa ai piani di sicurezza e la documentazione associata alle dichiarazioni di conformità, oneri per ponteggi mobili o provvisori con hmax 2 m. Non sono compresi gli oneri relativi a opere murarie quali tracce, sfondi, basamenti, ripresa d'intonaci, ecc., ed oneri di progettazione.
Punti luce da incasso o per installazione a vista realizzati con conduttori unipolari con particolari caratteristiche di reazione al fuoco e conformi al Regolamento Prodotti da Costruzione CPR (UE) n.305/11. - Punto luce IP55 in vista su tubazione di acciaio zincato esclusa la linea dorsale, fornito e posto in opera. Sono compresi: quota parte delle cassette di derivazione in lega di alluminio, i morsetti di derivazione in policarbonato, i conduttori del tipo FG16OM16 di sezione minima pari a 1,5 mmq., la tubazione a vista in acciaio zincato ed i raccordi. Sono escluse le opere murarie. PUNTO LUCE IN VISTA SU TUBAZIONE IN ACCIAIO AGGIUNTO
Prezzo a cad € 24,43374
Voce analisi | Voce dettaglio | Voce/Articolo | Unita' di misura | Quantita' | Prezzo unitario | Importo
TOS18_06.I05.132.036 | TOS18_PR.P60.014.002 | Tubo in acciaio zincato sendzimir elettrosaldato, con marchio IMQ a norme CEI EN 61386: - Ø 20 mm | m | 3 | 1.2231 | 3.6693
TOS18_06.I05.132.036 | TOS18_PR.P60.034.002 | Cassette in lega di alluminio pressofuso verniciata, IP 66, con pareti liscie, coperchio con viti e guarnizione di tenuta, conformi alle norme EN 62208, EN 60670-22: - dimensioni assimilibili a 128 x 103 x 57 mm | cad | 0.2 | 11.832 | 2.3664
TOS18_06.I05.132.036 | TOS18_PR.P60.105.022 | Conduttore unipolare o multipolare flessibile di rame rosso ricotto isolato in gomma HEPR di qualità G16 sotto guaina termoplastica di qualità M16, con particolari caratteristiche di reazione al fuoco e conforme al Regolamento Prodotti da Costruzione CPR (UE) n.305/11, classificato secondo la norma CEI UNEL 35016, rispondente alle norme EN 50575, EN 50575 A1, CEI UNEL 35324 35328, marchiatura CE ed IMQ, Tensione nominale: Uo/U: 0,6/1 kV - Classe di reazione al fuoco: Cca-s1b,d1,a1. Sigla di designazione FG16(O)M16 - 3 x 1,5 mmq | m | 6.24 | 0.7792 | 4.8622
TOS18_06.I05.132.036 | TOS18_PR.P63.010.002 | Morsetto in policarbonato trasparente autoestinguentead elevata resistenza meccanica ed agli urti anche alle basse temperature, resistenza alla fiamma ed all’accensione secondo IEC 695-2-1, 850°C alla prova del filo incandescente, resistenza agli agenti chimici ed atmosferici, con viti imperdibili, conforme alle norme EN 60998-1, EN 60998-2-1 - sezione nominale 2.5 mmq. | cad | 2 | 0.07464 | 0.14928
|  | Totale TOS18_PR |  |  |  | 11.0472
TOS18_06.I05.132.036 | TOS18_RU.M11.001.003 | Installatore/Operaio metalmeccanico - 4^ categoria | ora | 0.2 | 21.11 | 4.222
TOS18_06.I05.132.036 | TOS18_RU.M11.001.004 | Installatore/Operaio metalmeccanico - 3^ categoria | ora | 0.2 | 20.23 | 4.046
|  | Totale TOS18_RU |  |  |  | 8.268
|  | Totale Parziale (A) |  |  |  | 19.3152
|  | Spese generali (B) |  | 15% di (A) |  | 2.8973
|  | di cui per oneri sicurezza |  | 1% di (B) |  | 0.028973
|  | utile di impresa (C) |  | 10% di (A + B) |  | 2.2212
|  | Totale (A + B + C) |  |  |  | 24.4337
|  | Incidenza manodopera |  |  |  | 33,84%
TOS18_06.I05.132.037 | IMPIANTI TECNOLOGICI: i prezzi sono relativi ai cantieri presenti nella tipologia a cui appartiene il lavoro svolto. - IMPIANTI ELETTRICI: eseguiti a regola d'arte e conforme al DM 37/08 e alla norma CEI 64-8 , compreso la fornitura dei materiali, il trasporto in cantiere, montaggio e posa in opera, l'appuntatura di tubazioni e scatole negli impianti incassati, la documentazione relativa ai piani di sicurezza e la documentazione associata alle dichiarazioni di conformità, oneri per ponteggi mobili o provvisori con hmax 2 m. Non sono compresi gli oneri relativi a opere murarie quali tracce, sfondi, basamenti, ripresa d'intonaci, ecc., ed oneri di progettazione.
Punti luce da incasso o per installazione a vista realizzati con conduttori unipolari con particolari caratteristiche di reazione al fuoco e conformi al Regolamento Prodotti da Costruzione CPR (UE) n.305/11. - Punto luce IP55 in vista su tubazione di acciaio zincato esclusa la linea dorsale, fornito e posto in opera. Sono compresi: quota parte delle cassette di derivazione in lega di alluminio, i morsetti di derivazione in policarbonato, i conduttori del tipo FG16OM16 di sezione minima pari a 1,5 mmq., il pulsante di comando per installazione su guida DIN, il relè passo-passo per installazione su guida DIN, la tubazione a vista in acciaio zincato ed i raccordi. Sono escluse le opere murarie. PUNTO LUCE CON COMANDO A PULSANTE E RELE' DA QUADRO
Prezzo a cad € 81,29197
Voce analisi | Voce dettaglio | Voce/Articolo | Unita' di misura | Quantita' | Prezzo unitario | Importo
TOS18_06.I05.132.037 | TOS18_PR.P60.014.002 | Tubo in acciaio zincato sendzimir elettrosaldato, con marchio IMQ a norme CEI EN 61386: - Ø 20 mm | m | 6.24 | 1.2231 | 7.6322
TOS18_06.I05.132.037 | TOS18_PR.P60.034.002 | Cassette in lega di alluminio pressofuso verniciata, IP 66, con pareti liscie, coperchio con viti e guarnizione di tenuta, conformi alle norme EN 62208, EN 60670-22: - dimensioni assimilibili a 128 x 103 x 57 mm | cad | 0.2 | 11.832 | 2.3664
TOS18_06.I05.132.037 | TOS18_PR.P60.105.022 | Conduttore unipolare o multipolare flessibile di rame rosso ricotto isolato in gomma HEPR di qualità G16 sotto guaina termoplastica di qualità M16, con particolari caratteristiche di reazione al fuoco e conforme al Regolamento Prodotti da Costruzione CPR (UE) n.305/11, classificato secondo la norma CEI UNEL 35016, rispondente alle norme EN 50575, EN 50575 A1, CEI UNEL 35324 35328, marchiatura CE ed IMQ, Tensione nominale: Uo/U: 0,6/1 kV - Classe di reazione al fuoco: Cca-s1b,d1,a1. Sigla di designazione FG16(O)M16 - 3 x 1,5 mmq | m | 6.24 | 0.7792 | 4.8622
TOS18_06.I05.132.037 | TOS18_PR.P61.094.001 | Pulsanti per installazione su guida DIN, rispondenti alle norme IEC 60947-5-1, IEC 62094-1 - 1NA 16A - ad impulso | cad | 1 | 10.8285 | 10.8285
TOS18_06.I05.132.037 | TOS18_PR.P61.099.084 | Apparecchi di comando modulari per installazione su guida DIN - relè passo-passo 1NC+1NA 230V 16A | cad | 1 | 24.6163 | 24.6163
TOS18_06.I05.132.037 | TOS18_PR.P63.010.002 | Morsetto in policarbonato trasparente autoestinguentead elevata resistenza meccanica ed agli urti anche alle basse temperature, resistenza alla fiamma ed all’accensione secondo IEC 695-2-1, 850°C alla prova del filo incandescente, resistenza agli agenti chimici ed atmosferici, con viti imperdibili, conforme alle norme EN 60998-1, EN 60998-2-1 - sezione nominale 2.5 mmq. | cad | 2 | 0.07464 | 0.14928
|  | Totale TOS18_PR |  |  |  | 50.4549
TOS18_06.I05.132.037 | TOS18_RU.M11.001.003 | Installatore/Operaio metalmeccanico - 4^ categoria | ora | 0.334 | 21.11 | 7.0507
TOS18_06.I05.132.037 | TOS18_RU.M11.001.004 | Installatore/Operaio metalmeccanico - 3^ categoria | ora | 0.334 | 20.23 | 6.7568
|  | Totale TOS18_RU |  |  |  | 13.8076
|  | Totale Parziale (A) |  |  |  | 64.2624
|  | Spese generali (B) |  | 15% di (A) |  | 9.6394
|  | di cui per oneri sicurezza |  | 1% di (B) |  | 0.096394
|  | utile di impresa (C) |  | 10% di (A + B) |  | 7.3902
|  | Totale (A + B + C) |  |  |  | 81.292
|  | Incidenza manodopera |  |  |  | 16,99%
TOS18_06.I05.132.038 | IMPIANTI TECNOLOGICI: i prezzi sono relativi ai cantieri presenti nella tipologia a cui appartiene il lavoro svolto. - IMPIANTI ELETTRICI: eseguiti a regola d'arte e conforme al DM 37/08 e alla norma CEI 64-8 , compreso la fornitura dei materiali, il trasporto in cantiere, montaggio e posa in opera, l'appuntatura di tubazioni e scatole negli impianti incassati, la documentazione relativa ai piani di sicurezza e la documentazione associata alle dichiarazioni di conformità, oneri per ponteggi mobili o provvisori con hmax 2 m. Non sono compresi gli oneri relativi a opere murarie quali tracce, sfondi, basamenti, ripresa d'intonaci, ecc., ed oneri di progettazione.
Punti luce da incasso o per installazione a vista realizzati con conduttori unipolari con particolari caratteristiche di reazione al fuoco e conformi al Regolamento Prodotti da Costruzione CPR (UE) n.305/11. - Punto luce IP55 in vista su tubazione di acciaio zincato esclusa la linea dorsale, fornito e posto in opera. Sono compresi: quota parte delle cassette di derivazione in lega di alluminio, i morsetti di derivazione in policarbonato, i conduttori del tipo FG16OM16 di sezione minima pari a 1,5 mmq., il pulsante di comando per installazione su guida DIN, il relè passo-passo per installazione su guida DIN, la tubazione a vista in acciaio zincato ed i raccordi. Sono escluse le opere murarie. PUNTO LUCE CON COMANDO A PULSANTE LUMINOSO E RELE' DA QUADRO
Prezzo a cad € 117,96275
Voce analisi | Voce dettaglio | Voce/Articolo | Unita' di misura | Quantita' | Prezzo unitario | Importo
TOS18_06.I05.132.038 | TOS18_PR.P60.014.002 | Tubo in acciaio zincato sendzimir elettrosaldato, con marchio IMQ a norme CEI EN 61386: - Ø 20 mm | m | 6.24 | 1.2231 | 7.6322
TOS18_06.I05.132.038 | TOS18_PR.P60.034.002 | Cassette in lega di alluminio pressofuso verniciata, IP 66, con pareti liscie, coperchio con viti e guarnizione di tenuta, conformi alle norme EN 62208, EN 60670-22: - dimensioni assimilibili a 128 x 103 x 57 mm | cad | 0.2 | 11.832 | 2.3664
TOS18_06.I05.132.038 | TOS18_PR.P60.105.022 | Conduttore unipolare o multipolare flessibile di rame rosso ricotto isolato in gomma HEPR di qualità G16 sotto guaina termoplastica di qualità M16, con particolari caratteristiche di reazione al fuoco e conforme al Regolamento Prodotti da Costruzione CPR (UE) n.305/11, classificato secondo la norma CEI UNEL 35016, rispondente alle norme EN 50575, EN 50575 A1, CEI UNEL 35324 35328, marchiatura CE ed IMQ, Tensione nominale: Uo/U: 0,6/1 kV - Classe di reazione al fuoco: Cca-s1b,d1,a1. Sigla di designazione FG16(O)M16 - 3 x 1,5 mmq | m | 6.24 | 0.7792 | 4.8622
TOS18_06.I05.132.038 | TOS18_PR.P61.094.001 | Pulsanti per installazione su guida DIN, rispondenti alle norme IEC 60947-5-1, IEC 62094-1 - 1NA 16A - ad impulso | cad | 1 | 10.8285 | 10.8285
TOS18_06.I05.132.038 | TOS18_PR.P61.095.001 | Segnalatori luminosi modulari per installazioni su guida DIN - singolo | cad | 1 | 9.4946 | 9.4946
TOS18_06.I05.132.038 | TOS18_PR.P61.099.088 | Apparecchi di comando modulari per installazione su guida DIN - relè passo-passo 2NA+2NC 230V 16A | cad | 1 | 44.1105 | 44.1105
TOS18_06.I05.132.038 | TOS18_PR.P63.010.002 | Morsetto in policarbonato trasparente autoestinguentead elevata resistenza meccanica ed agli urti anche alle basse temperature, resistenza alla fiamma ed all’accensione secondo IEC 695-2-1, 850°C alla prova del filo incandescente, resistenza agli agenti chimici ed atmosferici, con viti imperdibili, conforme alle norme EN 60998-1, EN 60998-2-1 - sezione nominale 2.5 mmq. | cad | 2 | 0.07464 | 0.14928
|  | Totale TOS18_PR |  |  |  | 79.4436
TOS18_06.I05.132.038 | TOS18_RU.M11.001.003 | Installatore/Operaio metalmeccanico - 4^ categoria | ora | 0.334 | 21.11 | 7.0507
TOS18_06.I05.132.038 | TOS18_RU.M11.001.004 | Installatore/Operaio metalmeccanico - 3^ categoria | ora | 0.334 | 20.23 | 6.7568
|  | Totale TOS18_RU |  |  |  | 13.8076
|  | Totale Parziale (A) |  |  |  | 93.2512
|  | Spese generali (B) |  | 15% di (A) |  | 13.9877
|  | di cui per oneri sicurezza |  | 1% di (B) |  | 0.13988
|  | utile di impresa (C) |  | 10% di (A + B) |  | 10.7239
|  | Totale (A + B + C) |  |  |  | 117.9627
|  | Incidenza manodopera |  |  |  | 11,71%
TOS18_06.I05.133.001 | IMPIANTI TECNOLOGICI: i prezzi sono relativi ai cantieri presenti nella tipologia a cui appartiene il lavoro svolto. - IMPIANTI ELETTRICI: eseguiti a regola d'arte e conforme al DM 37/08 e alla norma CEI 64-8 , compreso la fornitura dei materiali, il trasporto in cantiere, montaggio e posa in opera, l'appuntatura di tubazioni e scatole negli impianti incassati, la documentazione relativa ai piani di sicurezza e la documentazione associata alle dichiarazioni di conformità, oneri per ponteggi mobili o provvisori con hmax 2 m. Non sono compresi gli oneri relativi a opere murarie quali tracce, sfondi, basamenti, ripresa d'intonaci, ecc., ed oneri di progettazione.
Punti presa da incasso o per installazione a vista realizzati con conduttori unipolari con particolari caratteristiche di reazione al fuoco e conformi al Regolamento Prodotti da Costruzione CPR (UE) n.305/11. - Punto presa sottotraccia esclusa la linea dorsale fornito e posto in opera. Sono compresi: quota parte della cassetta di derivazione incassata a muro; i morsetti di derivazione in policarbonato; i conduttori del tipo FG17 di sezione minima di fase e di terra pari a 2,5 mmq .; la scatola portafrutto; il frutto; i copriforo; il supporto placca; la placca in materiale plastico o metallico; la tubazione in PVC autoestinguente, incassata sotto intonaco. Sono escluse le opere murarie. PUNTO PRESA SOTTOTRACCIA 2P+T 10A-250V
Prezzo a cad € 28,07483
Voce analisi | Voce dettaglio | Voce/Articolo | Unita' di misura | Quantita' | Prezzo unitario | Importo
TOS18_06.I05.133.001 | TOS18_PR.P60.011.002 | Tubazioni corrugate pieghevoli a base di pvc rigido, autoestinguente, marchio IMQ, rispondenti alle norme CEI EN 61386-1, CEI EN 61386-22, resistenti alla temperatura di 850°C secondo norma CEI EN 60695-2-11 - Ø 20 mm | m | 6.24 | 0.09 | 0.5616
TOS18_06.I05.133.001 | TOS18_PR.P60.036.004 | Cassette di derivazione da incasso in materiale plastico IP40 con coperchio a vite, rispondente alle norme EN 60670-1, EN 60670-22, IEC 60670-24, CEI 23-49: - dimensioni assimilabili a 118 x 96 x 70 mm | cad | 0.2 | 1.0628 | 0.21255
TOS18_06.I05.133.001 | TOS18_PR.P60.102.002 | Conduttore unipolare di rame rosso ricotto isolato in gomma HEPR di qualità G17, con particolari caratteristiche di reazione al fuoco e conforme al Regolamento Prodotti da Costruzione CPR (UE) n.305/11, classificato secondo la norma CEI UNEL 35016, rispondente alle norme EN 50575, EN 50575 A1, CEI UNEL 35310, marchiatura CE ed IMQ, Tensione nominale: Uo/U: 450/750 V - Classe di reazione al fuoco: Cca-s1b,d1,a1. Sigla di designazione FG17 - 1 x 2,5 mmq | m | 18.9 | 0.3424 | 6.4714
TOS18_06.I05.133.001 | TOS18_PR.P62.005.001 | Apparecchi modulari per il prelievo di energia per serie civile con finitura standard - presa 2P+T 10A P11 | cad | 1 | 2.343 | 2.343
TOS18_06.I05.133.001 | TOS18_PR.P62.006.001 | Accessori, scatole modulari e placche per apparecchiature serie civile con finitura standard - copriforo | cad | 2 | 0.56064 | 1.1213
TOS18_06.I05.133.001 | TOS18_PR.P62.007.002 | Scatole da incasso, dotate di graffette metalliche e di prefratture antimalta per l’inserimento di tubi corrugati, rispondente alla norma EN 60670-1: - 3 moduli | cad | 1 | 0.38789 | 0.38789
TOS18_06.I05.133.001 | TOS18_PR.P62.013.021 | Accessori per scatole, torrette, minicolonne e colonne porta apparecchi - Supporto placca 3 moduli | cad | 1 | 0.64178 | 0.64178
TOS18_06.I05.133.001 | TOS18_PR.P62.014.002 | Placche di finitura in tecnopolimero - 3 moduli | cad | 1 | 1.21 | 1.21
TOS18_06.I05.133.001 | TOS18_PR.P63.010.002 | Morsetto in policarbonato trasparente autoestinguentead elevata resistenza meccanica ed agli urti anche alle basse temperature, resistenza alla fiamma ed all’accensione secondo IEC 695-2-1, 850°C alla prova del filo incandescente, resistenza agli agenti chimici ed atmosferici, con viti imperdibili, conforme alle norme EN 60998-1, EN 60998-2-1 - sezione nominale 2.5 mmq. | cad | 2 | 0.07464 | 0.14928
|  | Totale TOS18_PR |  |  |  | 13.0987
TOS18_06.I05.133.001 | TOS18_RU.M11.001.003 | Installatore/Operaio metalmeccanico - 4^ categoria | ora | 0.22 | 21.11 | 4.6442
TOS18_06.I05.133.001 | TOS18_RU.M11.001.004 | Installatore/Operaio metalmeccanico - 3^ categoria | ora | 0.22 | 20.23 | 4.4506
|  | Totale TOS18_RU |  |  |  | 9.0948
|  | Totale Parziale (A) |  |  |  | 22.1935
|  | Spese generali (B) |  | 15% di (A) |  | 3.329
|  | di cui per oneri sicurezza |  | 1% di (B) |  | 0.03329
|  | utile di impresa (C) |  | 10% di (A + B) |  | 2.5523
|  | Totale (A + B + C) |  |  |  | 28.0748
|  | Incidenza manodopera |  |  |  | 32,39%
TOS18_06.I05.133.002 | IMPIANTI TECNOLOGICI: i prezzi sono relativi ai cantieri presenti nella tipologia a cui appartiene il lavoro svolto. - IMPIANTI ELETTRICI: eseguiti a regola d'arte e conforme al DM 37/08 e alla norma CEI 64-8 , compreso la fornitura dei materiali, il trasporto in cantiere, montaggio e posa in opera, l'appuntatura di tubazioni e scatole negli impianti incassati, la documentazione relativa ai piani di sicurezza e la documentazione associata alle dichiarazioni di conformità, oneri per ponteggi mobili o provvisori con hmax 2 m. Non sono compresi gli oneri relativi a opere murarie quali tracce, sfondi, basamenti, ripresa d'intonaci, ecc., ed oneri di progettazione.
Punti presa da incasso o per installazione a vista realizzati con conduttori unipolari con particolari caratteristiche di reazione al fuoco e conformi al Regolamento Prodotti da Costruzione CPR (UE) n.305/11. - Punto presa sottotraccia esclusa la linea dorsale fornito e posto in opera. Sono compresi: quota parte della cassetta di derivazione incassata a muro; i morsetti di derivazione in policarbonato; i conduttori del tipo FG17 di sezione minima di fase e di terra pari a 2,5 mmq.; la scatola portafrutto; il frutto; i copriforo; il supporto placca; la placca in materiale plastico o metallico; la tubazione in PVC autoestinguente, incassata sotto intonaco. Sono escluse le opere murarie. PUNTO PRESA SOTTOTRACCIA 2P+T 10/16A-250V tipo Unel bivalente
Prezzo a cad € 36,88459
Voce analisi | Voce dettaglio | Voce/Articolo | Unita' di misura | Quantita' | Prezzo unitario | Importo
TOS18_06.I05.133.002 | TOS18_PR.P60.011.002 | Tubazioni corrugate pieghevoli a base di pvc rigido, autoestinguente, marchio IMQ, rispondenti alle norme CEI EN 61386-1, CEI EN 61386-22, resistenti alla temperatura di 850°C secondo norma CEI EN 60695-2-11 - Ø 20 mm | m | 6.24 | 0.09 | 0.5616
TOS18_06.I05.133.002 | TOS18_PR.P60.036.004 | Cassette di derivazione da incasso in materiale plastico IP40 con coperchio a vite, rispondente alle norme EN 60670-1, EN 60670-22, IEC 60670-24, CEI 23-49: - dimensioni assimilabili a 118 x 96 x 70 mm | cad | 0.2 | 1.0628 | 0.21255
TOS18_06.I05.133.002 | TOS18_PR.P60.102.002 | Conduttore unipolare di rame rosso ricotto isolato in gomma HEPR di qualità G17, con particolari caratteristiche di reazione al fuoco e conforme al Regolamento Prodotti da Costruzione CPR (UE) n.305/11, classificato secondo la norma CEI UNEL 35016, rispondente alle norme EN 50575, EN 50575 A1, CEI UNEL 35310, marchiatura CE ed IMQ, Tensione nominale: Uo/U: 450/750 V - Classe di reazione al fuoco: Cca-s1b,d1,a1. Sigla di designazione FG17 - 1 x 2,5 mmq | m | 18.9 | 0.3424 | 6.4714
TOS18_06.I05.133.002 | TOS18_PR.P62.005.004 | Apparecchi modulari per il prelievo di energia per serie civile con finitura standard - presa universale bipasso 2P+T 10/16A standard tedesco/italiano | cad | 1 | 4.411 | 4.411
TOS18_06.I05.133.002 | TOS18_PR.P62.006.001 | Accessori, scatole modulari e placche per apparecchiature serie civile con finitura standard - copriforo | cad | 1 | 0.56064 | 0.56064
TOS18_06.I05.133.002 | TOS18_PR.P62.007.002 | Scatole da incasso, dotate di graffette metalliche e di prefratture antimalta per l’inserimento di tubi corrugati, rispondente alla norma EN 60670-1: - 3 moduli | cad | 1 | 0.38789 | 0.38789
TOS18_06.I05.133.002 | TOS18_PR.P62.013.021 | Accessori per scatole, torrette, minicolonne e colonne porta apparecchi - Supporto placca 3 moduli | cad | 1 | 0.64178 | 0.64178
TOS18_06.I05.133.002 | TOS18_PR.P62.014.002 | Placche di finitura in tecnopolimero - 3 moduli | cad | 1 | 1.21 | 1.21
TOS18_06.I05.133.002 | TOS18_PR.P63.010.002 | Morsetto in policarbonato trasparente autoestinguentead elevata resistenza meccanica ed agli urti anche alle basse temperature, resistenza alla fiamma ed all’accensione secondo IEC 695-2-1, 850°C alla prova del filo incandescente, resistenza agli agenti chimici ed atmosferici, con viti imperdibili, conforme alle norme EN 60998-1, EN 60998-2-1 - sezione nominale 2.5 mmq. | cad | 2 | 0.07464 | 0.14928
|  | Totale TOS18_PR |  |  |  | 14.6061
TOS18_06.I05.133.002 | TOS18_RU.M11.001.003 | Installatore/Operaio metalmeccanico - 4^ categoria | ora | 0.352 | 21.11 | 7.4307
TOS18_06.I05.133.002 | TOS18_RU.M11.001.004 | Installatore/Operaio metalmeccanico - 3^ categoria | ora | 0.352 | 20.23 | 7.121
|  | Totale TOS18_RU |  |  |  | 14.5517
|  | Totale Parziale (A) |  |  |  | 29.1578
|  | Spese generali (B) |  | 15% di (A) |  | 4.3737
|  | di cui per oneri sicurezza |  | 1% di (B) |  | 0.043737
|  | utile di impresa (C) |  | 10% di (A + B) |  | 3.3531
|  | Totale (A + B + C) |  |  |  | 36.8846
|  | Incidenza manodopera |  |  |  | 39,45%
TOS18_06.I05.133.003 | IMPIANTI TECNOLOGICI: i prezzi sono relativi ai cantieri presenti nella tipologia a cui appartiene il lavoro svolto. - IMPIANTI ELETTRICI: eseguiti a regola d'arte e conforme al DM 37/08 e alla norma CEI 64-8 , compreso la fornitura dei materiali, il trasporto in cantiere, montaggio e posa in opera, l'appuntatura di tubazioni e scatole negli impianti incassati, la documentazione relativa ai piani di sicurezza e la documentazione associata alle dichiarazioni di conformità, oneri per ponteggi mobili o provvisori con hmax 2 m. Non sono compresi gli oneri relativi a opere murarie quali tracce, sfondi, basamenti, ripresa d'intonaci, ecc., ed oneri di progettazione.
Punti presa da incasso o per installazione a vista realizzati con conduttori unipolari con particolari caratteristiche di reazione al fuoco e conformi al Regolamento Prodotti da Costruzione CPR (UE) n.305/11. - Punto presa sottotraccia esclusa la linea dorsale, fornito e posto in opera. Sono compresi: la cassetta di derivazione incassata a muro; i morsetti di derivazione a mantello o con caratteristiche analoghe; i conduttori del tipo FG17 di sezione minima di fase e di terra pari a 2,5 mmq.; la scatola portafrutto; il frutto; la placca in materiale plastico o metallico; la tubazione in PVC autoestinguente, incassata sotto intonaco. Sono escluse le opere murarie. PUNTO PRESA SOTTOTRACCIA 2P+T 10/16A-250V bivalente
Prezzo a cad € 29,11354
Voce analisi | Voce dettaglio | Voce/Articolo | Unita' di misura | Quantita' | Prezzo unitario | Importo
TOS18_06.I05.133.003 | TOS18_PR.P60.011.002 | Tubazioni corrugate pieghevoli a base di pvc rigido, autoestinguente, marchio IMQ, rispondenti alle norme CEI EN 61386-1, CEI EN 61386-22, resistenti alla temperatura di 850°C secondo norma CEI EN 60695-2-11 - Ø 20 mm | m | 6.24 | 0.09 | 0.5616
TOS18_06.I05.133.003 | TOS18_PR.P60.036.004 | Cassette di derivazione da incasso in materiale plastico IP40 con coperchio a vite, rispondente alle norme EN 60670-1, EN 60670-22, IEC 60670-24, CEI 23-49: - dimensioni assimilabili a 118 x 96 x 70 mm | cad | 0.2 | 1.0628 | 0.21255
TOS18_06.I05.133.003 | TOS18_PR.P60.102.002 | Conduttore unipolare di rame rosso ricotto isolato in gomma HEPR di qualità G17, con particolari caratteristiche di reazione al fuoco e conforme al Regolamento Prodotti da Costruzione CPR (UE) n.305/11, classificato secondo la norma CEI UNEL 35016, rispondente alle norme EN 50575, EN 50575 A1, CEI UNEL 35310, marchiatura CE ed IMQ, Tensione nominale: Uo/U: 450/750 V - Classe di reazione al fuoco: Cca-s1b,d1,a1. Sigla di designazione FG17 - 1 x 2,5 mmq | m | 18.9 | 0.3424 | 6.4714
TOS18_06.I05.133.003 | TOS18_PR.P62.005.002 | Apparecchi modulari per il prelievo di energia per serie civile con finitura standard - presa bipasso P11/P17 2P+T 10/16A standard italia | cad | 1 | 2.42 | 2.42
TOS18_06.I05.133.003 | TOS18_PR.P62.006.001 | Accessori, scatole modulari e placche per apparecchiature serie civile con finitura standard - copriforo | cad | 2 | 0.56064 | 1.1213
TOS18_06.I05.133.003 | TOS18_PR.P62.007.002 | Scatole da incasso, dotate di graffette metalliche e di prefratture antimalta per l’inserimento di tubi corrugati, rispondente alla norma EN 60670-1: - 3 moduli | cad | 1 | 0.38789 | 0.38789
TOS18_06.I05.133.003 | TOS18_PR.P62.013.021 | Accessori per scatole, torrette, minicolonne e colonne porta apparecchi - Supporto placca 3 moduli | cad | 1 | 0.64178 | 0.64178
TOS18_06.I05.133.003 | TOS18_PR.P62.014.002 | Placche di finitura in tecnopolimero - 3 moduli | cad | 1 | 1.21 | 1.21
TOS18_06.I05.133.003 | TOS18_PR.P63.010.002 | Morsetto in policarbonato trasparente autoestinguentead elevata resistenza meccanica ed agli urti anche alle basse temperature, resistenza alla fiamma ed all’accensione secondo IEC 695-2-1, 850°C alla prova del filo incandescente, resistenza agli agenti chimici ed atmosferici, con viti imperdibili, conforme alle norme EN 60998-1, EN 60998-2-1 - sezione nominale 2.5 mmq. | cad | 2 | 0.07464 | 0.14928
|  | Totale TOS18_PR |  |  |  | 13.1757
TOS18_06.I05.133.003 | TOS18_RU.M11.001.003 | Installatore/Operaio metalmeccanico - 4^ categoria | ora | 0.238 | 21.11 | 5.0242
TOS18_06.I05.133.003 | TOS18_RU.M11.001.004 | Installatore/Operaio metalmeccanico - 3^ categoria | ora | 0.238 | 20.23 | 4.8147
|  | Totale TOS18_RU |  |  |  | 9.8389
|  | Totale Parziale (A) |  |  |  | 23.0147
|  | Spese generali (B) |  | 15% di (A) |  | 3.4522
|  | di cui per oneri sicurezza |  | 1% di (B) |  | 0.034522
|  | utile di impresa (C) |  | 10% di (A + B) |  | 2.6467
|  | Totale (A + B + C) |  |  |  | 29.1135
|  | Incidenza manodopera |  |  |  | 33,79%
TOS18_06.I05.133.004 | IMPIANTI TECNOLOGICI: i prezzi sono relativi ai cantieri presenti nella tipologia a cui appartiene il lavoro svolto. - IMPIANTI ELETTRICI: eseguiti a regola d'arte e conforme al DM 37/08 e alla norma CEI 64-8 , compreso la fornitura dei materiali, il trasporto in cantiere, montaggio e posa in opera, l'appuntatura di tubazioni e scatole negli impianti incassati, la documentazione relativa ai piani di sicurezza e la documentazione associata alle dichiarazioni di conformità, oneri per ponteggi mobili o provvisori con hmax 2 m. Non sono compresi gli oneri relativi a opere murarie quali tracce, sfondi, basamenti, ripresa d'intonaci, ecc., ed oneri di progettazione.
Punti presa da incasso o per installazione a vista realizzati con conduttori unipolari con particolari caratteristiche di reazione al fuoco e conformi al Regolamento Prodotti da Costruzione CPR (UE) n.305/11. - Punto presa sottotraccia esclusa la linea dorsale fornito e posto in opera. Sono compresi: la cassetta di derivazione incassata a muro; i morsetti di derivazione a mantello o con caratteristiche analoghe; i conduttori del tipo FG17 di sezione minima di fase e di terra pari a 2,5 mmq., la tubazione in PVC autoestinguente, incassata sotto intonaco. Sono escluse le opere murarie. PUNTO PRESA SOTTOTRACCIA CEE MONOFASE (2P+T) FINO A 16A (PRESA ESCLUSA)
Prezzo a cad € 27,76228
Voce analisi | Voce dettaglio | Voce/Articolo | Unita' di misura | Quantita' | Prezzo unitario | Importo
TOS18_06.I05.133.004 | TOS18_PR.P60.011.002 | Tubazioni corrugate pieghevoli a base di pvc rigido, autoestinguente, marchio IMQ, rispondenti alle norme CEI EN 61386-1, CEI EN 61386-22, resistenti alla temperatura di 850°C secondo norma CEI EN 60695-2-11 - Ø 20 mm | m | 6.24 | 0.09 | 0.5616
TOS18_06.I05.133.004 | TOS18_PR.P60.036.004 | Cassette di derivazione da incasso in materiale plastico IP40 con coperchio a vite, rispondente alle norme EN 60670-1, EN 60670-22, IEC 60670-24, CEI 23-49: - dimensioni assimilabili a 118 x 96 x 70 mm | cad | 0.2 | 1.0628 | 0.21255
TOS18_06.I05.133.004 | TOS18_PR.P60.102.002 | Conduttore unipolare di rame rosso ricotto isolato in gomma HEPR di qualità G17, con particolari caratteristiche di reazione al fuoco e conforme al Regolamento Prodotti da Costruzione CPR (UE) n.305/11, classificato secondo la norma CEI UNEL 35016, rispondente alle norme EN 50575, EN 50575 A1, CEI UNEL 35310, marchiatura CE ed IMQ, Tensione nominale: Uo/U: 450/750 V - Classe di reazione al fuoco: Cca-s1b,d1,a1. Sigla di designazione FG17 - 1 x 2,5 mmq | m | 18.9 | 0.3424 | 6.4714
TOS18_06.I05.133.004 | TOS18_PR.P63.010.002 | Morsetto in policarbonato trasparente autoestinguentead elevata resistenza meccanica ed agli urti anche alle basse temperature, resistenza alla fiamma ed all’accensione secondo IEC 695-2-1, 850°C alla prova del filo incandescente, resistenza agli agenti chimici ed atmosferici, con viti imperdibili, conforme alle norme EN 60998-1, EN 60998-2-1 - sezione nominale 2.5 mmq. | cad | 2 | 0.07464 | 0.14928
|  | Totale TOS18_PR |  |  |  | 7.3948
TOS18_06.I05.133.004 | TOS18_RU.M11.001.003 | Installatore/Operaio metalmeccanico - 4^ categoria | ora | 0.352 | 21.11 | 7.4307
TOS18_06.I05.133.004 | TOS18_RU.M11.001.004 | Installatore/Operaio metalmeccanico - 3^ categoria | ora | 0.352 | 20.23 | 7.121
|  | Totale TOS18_RU |  |  |  | 14.5517
|  | Totale Parziale (A) |  |  |  | 21.9465
|  | Spese generali (B) |  | 15% di (A) |  | 3.292
|  | di cui per oneri sicurezza |  | 1% di (B) |  | 0.03292
|  | utile di impresa (C) |  | 10% di (A + B) |  | 2.5238
|  | Totale (A + B + C) |  |  |  | 27.7623
|  | Incidenza manodopera |  |  |  | 52,42%
TOS18_06.I05.133.005 | IMPIANTI TECNOLOGICI: i prezzi sono relativi ai cantieri presenti nella tipologia a cui appartiene il lavoro svolto. - IMPIANTI ELETTRICI: eseguiti a regola d'arte e conforme al DM 37/08 e alla norma CEI 64-8 , compreso la fornitura dei materiali, il trasporto in cantiere, montaggio e posa in opera, l'appuntatura di tubazioni e scatole negli impianti incassati, la documentazione relativa ai piani di sicurezza e la documentazione associata alle dichiarazioni di conformità, oneri per ponteggi mobili o provvisori con hmax 2 m. Non sono compresi gli oneri relativi a opere murarie quali tracce, sfondi, basamenti, ripresa d'intonaci, ecc., ed oneri di progettazione.
Punti presa da incasso o per installazione a vista realizzati con conduttori unipolari con particolari caratteristiche di reazione al fuoco e conformi al Regolamento Prodotti da Costruzione CPR (UE) n.305/11. - Punto presa sottotraccia esclusa la linea dorsale fornito e posto in opera. Sono compresi: quota parte della cassetta di derivazione incassata a muro; i morsetti di derivazione in policarbonato; i conduttori del tipo FG17 di sezione minima di fase e di terra pari a 6 mmq.; la tubazione in PVC autoestinguente, incassata sotto intonaco. Sono escluse le opere murarie. PUNTO PRESA SOTTOTRACCIA CEE MONOFASE (2P+T) 32A (PRESA ESCLUSA)
Prezzo a cad € 36,57674
Voce analisi | Voce dettaglio | Voce/Articolo | Unita' di misura | Quantita' | Prezzo unitario | Importo
TOS18_06.I05.133.005 | TOS18_PR.P60.011.003 | Tubazioni corrugate pieghevoli a base di pvc rigido, autoestinguente, marchio IMQ, rispondenti alle norme CEI EN 61386-1, CEI EN 61386-22, resistenti alla temperatura di 850°C secondo norma CEI EN 60695-2-11 - Ø 25 mm | m | 6.24 | 0.16 | 0.9984
TOS18_06.I05.133.005 | TOS18_PR.P60.036.004 | Cassette di derivazione da incasso in materiale plastico IP40 con coperchio a vite, rispondente alle norme EN 60670-1, EN 60670-22, IEC 60670-24, CEI 23-49: - dimensioni assimilabili a 118 x 96 x 70 mm | cad | 0.2 | 1.0628 | 0.21255
TOS18_06.I05.133.005 | TOS18_PR.P60.102.004 | Conduttore unipolare di rame rosso ricotto isolato in gomma HEPR di qualità G17, con particolari caratteristiche di reazione al fuoco e conforme al Regolamento Prodotti da Costruzione CPR (UE) n.305/11, classificato secondo la norma CEI UNEL 35016, rispondente alle norme EN 50575, EN 50575 A1, CEI UNEL 35310, marchiatura CE ed IMQ, Tensione nominale: Uo/U: 450/750 V - Classe di reazione al fuoco: Cca-s1b,d1,a1. Sigla di designazione FG17 - 1 x 6 mmq | m | 18.9 | 0.68352 | 12.9185
TOS18_06.I05.133.005 | TOS18_PR.P63.010.004 | Morsetto in policarbonato trasparente autoestinguentead elevata resistenza meccanica ed agli urti anche alle basse temperature, resistenza alla fiamma ed all’accensione secondo IEC 695-2-1, 850°C alla prova del filo incandescente, resistenza agli agenti chimici ed atmosferici, con viti imperdibili, conforme alle norme EN 60998-1, EN 60998-2-1 - sezione nominale 6 mmq | cad | 2 | 0.11663 | 0.23326
|  | Totale TOS18_PR |  |  |  | 14.3627
TOS18_06.I05.133.005 | TOS18_RU.M11.001.003 | Installatore/Operaio metalmeccanico - 4^ categoria | ora | 0.352 | 21.11 | 7.4307
TOS18_06.I05.133.005 | TOS18_RU.M11.001.004 | Installatore/Operaio metalmeccanico - 3^ categoria | ora | 0.352 | 20.23 | 7.121
|  | Totale TOS18_RU |  |  |  | 14.5517
|  | Totale Parziale (A) |  |  |  | 28.9144
|  | Spese generali (B) |  | 15% di (A) |  | 4.3372
|  | di cui per oneri sicurezza |  | 1% di (B) |  | 0.043372
|  | utile di impresa (C) |  | 10% di (A + B) |  | 3.3252
|  | Totale (A + B + C) |  |  |  | 36.5767
|  | Incidenza manodopera |  |  |  | 39,78%
TOS18_06.I05.133.006 | IMPIANTI TECNOLOGICI: i prezzi sono relativi ai cantieri presenti nella tipologia a cui appartiene il lavoro svolto. - IMPIANTI ELETTRICI: eseguiti a regola d'arte e conforme al DM 37/08 e alla norma CEI 64-8 , compreso la fornitura dei materiali, il trasporto in cantiere, montaggio e posa in opera, l'appuntatura di tubazioni e scatole negli impianti incassati, la documentazione relativa ai piani di sicurezza e la documentazione associata alle dichiarazioni di conformità, oneri per ponteggi mobili o provvisori con hmax 2 m. Non sono compresi gli oneri relativi a opere murarie quali tracce, sfondi, basamenti, ripresa d'intonaci, ecc., ed oneri di progettazione.
Punti presa da incasso o per installazione a vista realizzati con conduttori unipolari con particolari caratteristiche di reazione al fuoco e conformi al Regolamento Prodotti da Costruzione CPR (UE) n.305/11. - Punto presa sottotraccia esclusa la linea dorsale fornito e posto in opera. Sono compresi: la cassetta di derivazione incassata a muro; i morsetti di derivazione a mantello o con caratteristiche analoghe; i conduttori del tipo FG17 di sezione minima di fase e di terra pari a 2,5 mmq., la tubazione in PVC autoestinguente, incassata sotto intonaco. Sono escluse le opere murarie. PUNTO PRESA SOTTOTRACCIA CEE TRIFASE (3P+N+T) FINO A 16A (PRESA ESCLUSA)
Prezzo a cad € 33,50306
Voce analisi | Voce dettaglio | Voce/Articolo | Unita' di misura | Quantita' | Prezzo unitario | Importo
TOS18_06.I05.133.006 | TOS18_PR.P60.011.002 | Tubazioni corrugate pieghevoli a base di pvc rigido, autoestinguente, marchio IMQ, rispondenti alle norme CEI EN 61386-1, CEI EN 61386-22, resistenti alla temperatura di 850°C secondo norma CEI EN 60695-2-11 - Ø 20 mm | m | 6.24 | 0.09 | 0.5616
TOS18_06.I05.133.006 | TOS18_PR.P60.036.004 | Cassette di derivazione da incasso in materiale plastico IP40 con coperchio a vite, rispondente alle norme EN 60670-1, EN 60670-22, IEC 60670-24, CEI 23-49: - dimensioni assimilabili a 118 x 96 x 70 mm | cad | 0.2 | 1.0628 | 0.21255
TOS18_06.I05.133.006 | TOS18_PR.P60.102.002 | Conduttore unipolare di rame rosso ricotto isolato in gomma HEPR di qualità G17, con particolari caratteristiche di reazione al fuoco e conforme al Regolamento Prodotti da Costruzione CPR (UE) n.305/11, classificato secondo la norma CEI UNEL 35016, rispondente alle norme EN 50575, EN 50575 A1, CEI UNEL 35310, marchiatura CE ed IMQ, Tensione nominale: Uo/U: 450/750 V - Classe di reazione al fuoco: Cca-s1b,d1,a1. Sigla di designazione FG17 - 1 x 2,5 mmq | m | 31.5 | 0.3424 | 10.7856
TOS18_06.I05.133.006 | TOS18_PR.P63.010.002 | Morsetto in policarbonato trasparente autoestinguentead elevata resistenza meccanica ed agli urti anche alle basse temperature, resistenza alla fiamma ed all’accensione secondo IEC 695-2-1, 850°C alla prova del filo incandescente, resistenza agli agenti chimici ed atmosferici, con viti imperdibili, conforme alle norme EN 60998-1, EN 60998-2-1 - sezione nominale 2.5 mmq. | cad | 5 | 0.07464 | 0.3732
|  | Totale TOS18_PR |  |  |  | 11.9329
TOS18_06.I05.133.006 | TOS18_RU.M11.001.003 | Installatore/Operaio metalmeccanico - 4^ categoria | ora | 0.352 | 21.11 | 7.4307
TOS18_06.I05.133.006 | TOS18_RU.M11.001.004 | Installatore/Operaio metalmeccanico - 3^ categoria | ora | 0.352 | 20.23 | 7.121
|  | Totale TOS18_RU |  |  |  | 14.5517
|  | Totale Parziale (A) |  |  |  | 26.4846
|  | Spese generali (B) |  | 15% di (A) |  | 3.9727
|  | di cui per oneri sicurezza |  | 1% di (B) |  | 0.039727
|  | utile di impresa (C) |  | 10% di (A + B) |  | 3.0457
|  | Totale (A + B + C) |  |  |  | 33.5031
|  | Incidenza manodopera |  |  |  | 43,43%
TOS18_06.I05.133.007 | IMPIANTI TECNOLOGICI: i prezzi sono relativi ai cantieri presenti nella tipologia a cui appartiene il lavoro svolto. - IMPIANTI ELETTRICI: eseguiti a regola d'arte e conforme al DM 37/08 e alla norma CEI 64-8 , compreso la fornitura dei materiali, il trasporto in cantiere, montaggio e posa in opera, l'appuntatura di tubazioni e scatole negli impianti incassati, la documentazione relativa ai piani di sicurezza e la documentazione associata alle dichiarazioni di conformità, oneri per ponteggi mobili o provvisori con hmax 2 m. Non sono compresi gli oneri relativi a opere murarie quali tracce, sfondi, basamenti, ripresa d'intonaci, ecc., ed oneri di progettazione.
Punti presa da incasso o per installazione a vista realizzati con conduttori unipolari con particolari caratteristiche di reazione al fuoco e conformi al Regolamento Prodotti da Costruzione CPR (UE) n.305/11. - Punto presa sottotraccia esclusa la linea dorsale, fornito e posto in opera. Sono compresi: la scatola di derivazione incassata a muro; i morsetti di derivazione a mantello o con caratteristiche analoghe; i conduttori tipo FG17 di sezione minima di fase e di terra pari a 6 mmq; la tubazione in PVC autoestinguente, incassata sotto intonaco. Sono escluse le opere murarie. PUNTO PRESA SOTTOTRACCIA CEE TRIFASE (3P+N+T) 32A (PRESA ESCLUSA)
Prezzo a cad € 47,91397
Voce analisi | Voce dettaglio | Voce/Articolo | Unita' di misura | Quantita' | Prezzo unitario | Importo
TOS18_06.I05.133.007 | TOS18_PR.P60.011.003 | Tubazioni corrugate pieghevoli a base di pvc rigido, autoestinguente, marchio IMQ, rispondenti alle norme CEI EN 61386-1, CEI EN 61386-22, resistenti alla temperatura di 850°C secondo norma CEI EN 60695-2-11 - Ø 25 mm | m | 6.24 | 0.16 | 0.9984
TOS18_06.I05.133.007 | TOS18_PR.P60.036.004 | Cassette di derivazione da incasso in materiale plastico IP40 con coperchio a vite, rispondente alle norme EN 60670-1, EN 60670-22, IEC 60670-24, CEI 23-49: - dimensioni assimilabili a 118 x 96 x 70 mm | cad | 0.2 | 1.0628 | 0.21255
TOS18_06.I05.133.007 | TOS18_PR.P60.102.004 | Conduttore unipolare di rame rosso ricotto isolato in gomma HEPR di qualità G17, con particolari caratteristiche di reazione al fuoco e conforme al Regolamento Prodotti da Costruzione CPR (UE) n.305/11, classificato secondo la norma CEI UNEL 35016, rispondente alle norme EN 50575, EN 50575 A1, CEI UNEL 35310, marchiatura CE ed IMQ, Tensione nominale: Uo/U: 450/750 V - Classe di reazione al fuoco: Cca-s1b,d1,a1. Sigla di designazione FG17 - 1 x 6 mmq | m | 31.5 | 0.68352 | 21.5309
TOS18_06.I05.133.007 | TOS18_PR.P63.010.004 | Morsetto in policarbonato trasparente autoestinguentead elevata resistenza meccanica ed agli urti anche alle basse temperature, resistenza alla fiamma ed all’accensione secondo IEC 695-2-1, 850°C alla prova del filo incandescente, resistenza agli agenti chimici ed atmosferici, con viti imperdibili, conforme alle norme EN 60998-1, EN 60998-2-1 - sezione nominale 6 mmq | cad | 5 | 0.11663 | 0.58315
|  | Totale TOS18_PR |  |  |  | 23.325
TOS18_06.I05.133.007 | TOS18_RU.M11.001.003 | Installatore/Operaio metalmeccanico - 4^ categoria | ora | 0.352 | 21.11 | 7.4307
TOS18_06.I05.133.007 | TOS18_RU.M11.001.004 | Installatore/Operaio metalmeccanico - 3^ categoria | ora | 0.352 | 20.23 | 7.121
|  | Totale TOS18_RU |  |  |  | 14.5517
|  | Totale Parziale (A) |  |  |  | 37.8767
|  | Spese generali (B) |  | 15% di (A) |  | 5.6815
|  | di cui per oneri sicurezza |  | 1% di (B) |  | 0.056815
|  | utile di impresa (C) |  | 10% di (A + B) |  | 4.3558
|  | Totale (A + B + C) |  |  |  | 47.914
|  | Incidenza manodopera |  |  |  | 30,37%
TOS18_06.I05.133.008 | IMPIANTI TECNOLOGICI: i prezzi sono relativi ai cantieri presenti nella tipologia a cui appartiene il lavoro svolto. - IMPIANTI ELETTRICI: eseguiti a regola d'arte e conforme al DM 37/08 e alla norma CEI 64-8 , compreso la fornitura dei materiali, il trasporto in cantiere, montaggio e posa in opera, l'appuntatura di tubazioni e scatole negli impianti incassati, la documentazione relativa ai piani di sicurezza e la documentazione associata alle dichiarazioni di conformità, oneri per ponteggi mobili o provvisori con hmax 2 m. Non sono compresi gli oneri relativi a opere murarie quali tracce, sfondi, basamenti, ripresa d'intonaci, ecc., ed oneri di progettazione.
Punti presa da incasso o per installazione a vista realizzati con conduttori unipolari con particolari caratteristiche di reazione al fuoco e conformi al Regolamento Prodotti da Costruzione CPR (UE) n.305/11. - Punto presa aggiunto tipo UNEL esclusa la linea dorsale. Sono compresi: i morsetti di derivazione in policarbonato, quota parte della cassetta di derivazione, i conduttori del tipo FG17 di sezione minima pari a 2,5 mmq., la scatola portafrutto, il supporto placca, il frutto, la placca in materiale plastico o metallico. PUNTO PRESA SU CANALI ESISTENTI
Prezzo a cad € 35,23286
Voce analisi | Voce dettaglio | Voce/Articolo | Unita' di misura | Quantita' | Prezzo unitario | Importo
TOS18_06.I05.133.008 | TOS18_PR.P60.036.004 | Cassette di derivazione da incasso in materiale plastico IP40 con coperchio a vite, rispondente alle norme EN 60670-1, EN 60670-22, IEC 60670-24, CEI 23-49: - dimensioni assimilabili a 118 x 96 x 70 mm | cad | 0.2 | 1.0628 | 0.21255
TOS18_06.I05.133.008 | TOS18_PR.P60.102.002 | Conduttore unipolare di rame rosso ricotto isolato in gomma HEPR di qualità G17, con particolari caratteristiche di reazione al fuoco e conforme al Regolamento Prodotti da Costruzione CPR (UE) n.305/11, classificato secondo la norma CEI UNEL 35016, rispondente alle norme EN 50575, EN 50575 A1, CEI UNEL 35310, marchiatura CE ed IMQ, Tensione nominale: Uo/U: 450/750 V - Classe di reazione al fuoco: Cca-s1b,d1,a1. Sigla di designazione FG17 - 1 x 2,5 mmq | m | 18.9 | 0.3424 | 6.4714
TOS18_06.I05.133.008 | TOS18_PR.P62.005.004 | Apparecchi modulari per il prelievo di energia per serie civile con finitura standard - presa universale bipasso 2P+T 10/16A standard tedesco/italiano | cad | 1 | 4.411 | 4.411
TOS18_06.I05.133.008 | TOS18_PR.P62.006.001 | Accessori, scatole modulari e placche per apparecchiature serie civile con finitura standard - copriforo | cad | 1 | 0.56064 | 0.56064
TOS18_06.I05.133.008 | TOS18_PR.P62.007.002 | Scatole da incasso, dotate di graffette metalliche e di prefratture antimalta per l’inserimento di tubi corrugati, rispondente alla norma EN 60670-1: - 3 moduli | cad | 1 | 0.38789 | 0.38789
TOS18_06.I05.133.008 | TOS18_PR.P62.013.021 | Accessori per scatole, torrette, minicolonne e colonne porta apparecchi - Supporto placca 3 moduli | cad | 1 | 0.64178 | 0.64178
TOS18_06.I05.133.008 | TOS18_PR.P62.014.002 | Placche di finitura in tecnopolimero - 3 moduli | cad | 1 | 1.21 | 1.21
TOS18_06.I05.133.008 | TOS18_PR.P63.010.002 | Morsetto in policarbonato trasparente autoestinguentead elevata resistenza meccanica ed agli urti anche alle basse temperature, resistenza alla fiamma ed all’accensione secondo IEC 695-2-1, 850°C alla prova del filo incandescente, resistenza agli agenti chimici ed atmosferici, con viti imperdibili, conforme alle norme EN 60998-1, EN 60998-2-1 - sezione nominale 2.5 mmq. | cad | 2 | 0.07464 | 0.14928
|  | Totale TOS18_PR |  |  |  | 14.0445
TOS18_06.I05.133.008 | TOS18_RU.M11.001.003 | Installatore/Operaio metalmeccanico - 4^ categoria | ora | 0.334 | 21.11 | 7.0507
TOS18_06.I05.133.008 | TOS18_RU.M11.001.004 | Installatore/Operaio metalmeccanico - 3^ categoria | ora | 0.334 | 20.23 | 6.7568
|  | Totale TOS18_RU |  |  |  | 13.8076
|  | Totale Parziale (A) |  |  |  | 27.8521
|  | Spese generali (B) |  | 15% di (A) |  | 4.1778
|  | di cui per oneri sicurezza |  | 1% di (B) |  | 0.041778
|  | utile di impresa (C) |  | 10% di (A + B) |  | 3.203
|  | Totale (A + B + C) |  |  |  | 35.2329
|  | Incidenza manodopera |  |  |  | 39,19%
TOS18_06.I05.133.009 | IMPIANTI TECNOLOGICI: i prezzi sono relativi ai cantieri presenti nella tipologia a cui appartiene il lavoro svolto. - IMPIANTI ELETTRICI: eseguiti a regola d'arte e conforme al DM 37/08 e alla norma CEI 64-8 , compreso la fornitura dei materiali, il trasporto in cantiere, montaggio e posa in opera, l'appuntatura di tubazioni e scatole negli impianti incassati, la documentazione relativa ai piani di sicurezza e la documentazione associata alle dichiarazioni di conformità, oneri per ponteggi mobili o provvisori con hmax 2 m. Non sono compresi gli oneri relativi a opere murarie quali tracce, sfondi, basamenti, ripresa d'intonaci, ecc., ed oneri di progettazione.
Punti presa da incasso o per installazione a vista realizzati con conduttori unipolari con particolari caratteristiche di reazione al fuoco e conformi al Regolamento Prodotti da Costruzione CPR (UE) n.305/11. - Punti presa su canaletta in P.V.C. autoestinguente a battiscopa/cornice o multifunzionale esclusa la linea dorsale, fornito e posto in opera. Sono compresi: quota parte delle cassette di derivazione, i morsetti di derivazione in policarbonato, i conduttori del tipo FG17 di sezione minima pari a 2,5 mmq., la scatola portafrutto, il frutto, i copriforo, il supporto placca, la placca in materiale plastico o metallico e la canaletta in PVC autoestinguente a battiscopa/cornice o multifunzionale. Sono escluse le opere murarie. PUNTO PRESA IN VISTA SU CANALETTA IN PVC 2P+T 10A-250V
Prezzo a cad € 53,61013
Voce analisi | Voce dettaglio | Voce/Articolo | Unita' di misura | Quantita' | Prezzo unitario | Importo
TOS18_06.I05.133.009 | TOS18_PR.P60.029.001 | Canaletta in PVC autoestinguente a battiscopa/cornice, IP4X, colore standard, completa di coperchio: - elemento rettilineo dimensione 70 x 20 mm circa - 3 scomparti | m | 3 | 5.207 | 15.621
TOS18_06.I05.133.009 | TOS18_PR.P60.029.004 | Canaletta in PVC autoestinguente a battiscopa/cornice, IP4X, colore standard, completa di coperchio: - scatola porta apparecchi autoportante 3 moduli per canala 3 scomparti h=70 mm circa | cad | 1 | 5.5145 | 5.5145
TOS18_06.I05.133.009 | TOS18_PR.P60.036.004 | Cassette di derivazione da incasso in materiale plastico IP40 con coperchio a vite, rispondente alle norme EN 60670-1, EN 60670-22, IEC 60670-24, CEI 23-49: - dimensioni assimilabili a 118 x 96 x 70 mm | cad | 0.2 | 1.0628 | 0.21255
TOS18_06.I05.133.009 | TOS18_PR.P60.102.002 | Conduttore unipolare di rame rosso ricotto isolato in gomma HEPR di qualità G17, con particolari caratteristiche di reazione al fuoco e conforme al Regolamento Prodotti da Costruzione CPR (UE) n.305/11, classificato secondo la norma CEI UNEL 35016, rispondente alle norme EN 50575, EN 50575 A1, CEI UNEL 35310, marchiatura CE ed IMQ, Tensione nominale: Uo/U: 450/750 V - Classe di reazione al fuoco: Cca-s1b,d1,a1. Sigla di designazione FG17 - 1 x 2,5 mmq | m | 18.9 | 0.3424 | 6.4714
TOS18_06.I05.133.009 | TOS18_PR.P62.005.001 | Apparecchi modulari per il prelievo di energia per serie civile con finitura standard - presa 2P+T 10A P11 | cad | 1 | 2.343 | 2.343
TOS18_06.I05.133.009 | TOS18_PR.P62.006.001 | Accessori, scatole modulari e placche per apparecchiature serie civile con finitura standard - copriforo | cad | 2 | 0.56064 | 1.1213
TOS18_06.I05.133.009 | TOS18_PR.P62.013.021 | Accessori per scatole, torrette, minicolonne e colonne porta apparecchi - Supporto placca 3 moduli | cad | 1 | 0.64178 | 0.64178
TOS18_06.I05.133.009 | TOS18_PR.P62.014.002 | Placche di finitura in tecnopolimero - 3 moduli | cad | 1 | 1.21 | 1.21
TOS18_06.I05.133.009 | TOS18_PR.P63.010.002 | Morsetto in policarbonato trasparente autoestinguentead elevata resistenza meccanica ed agli urti anche alle basse temperature, resistenza alla fiamma ed all’accensione secondo IEC 695-2-1, 850°C alla prova del filo incandescente, resistenza agli agenti chimici ed atmosferici, con viti imperdibili, conforme alle norme EN 60998-1, EN 60998-2-1 - sezione nominale 2.5 mmq. | cad | 2 | 0.07464 | 0.14928
|  | Totale TOS18_PR |  |  |  | 33.2848
TOS18_06.I05.133.009 | TOS18_RU.M11.001.003 | Installatore/Operaio metalmeccanico - 4^ categoria | ora | 0.22 | 21.11 | 4.6442
TOS18_06.I05.133.009 | TOS18_RU.M11.001.004 | Installatore/Operaio metalmeccanico - 3^ categoria | ora | 0.22 | 20.23 | 4.4506
|  | Totale TOS18_RU |  |  |  | 9.0948
|  | Totale Parziale (A) |  |  |  | 42.3796
|  | Spese generali (B) |  | 15% di (A) |  | 6.3569
|  | di cui per oneri sicurezza |  | 1% di (B) |  | 0.063569
|  | utile di impresa (C) |  | 10% di (A + B) |  | 4.8736
|  | Totale (A + B + C) |  |  |  | 53.6101
|  | Incidenza manodopera |  |  |  | 16,96%
TOS18_06.I05.133.010 | IMPIANTI TECNOLOGICI: i prezzi sono relativi ai cantieri presenti nella tipologia a cui appartiene il lavoro svolto. - IMPIANTI ELETTRICI: eseguiti a regola d'arte e conforme al DM 37/08 e alla norma CEI 64-8 , compreso la fornitura dei materiali, il trasporto in cantiere, montaggio e posa in opera, l'appuntatura di tubazioni e scatole negli impianti incassati, la documentazione relativa ai piani di sicurezza e la documentazione associata alle dichiarazioni di conformità, oneri per ponteggi mobili o provvisori con hmax 2 m. Non sono compresi gli oneri relativi a opere murarie quali tracce, sfondi, basamenti, ripresa d'intonaci, ecc., ed oneri di progettazione.
Punti presa da incasso o per installazione a vista realizzati con conduttori unipolari con particolari caratteristiche di reazione al fuoco e conformi al Regolamento Prodotti da Costruzione CPR (UE) n.305/11. - Punto presa su canaletta in P.V.C. autoestinguente a battiscopa/cornice o multifunzionale esclusa la linea dorsale, fornito e posto in opera. Sono compresi: quota parte delle cassette di derivazione, i morsetti di derivazione in policarbonato, i conduttori del tipo FG17 di sezione minima pari a 2,5 mmq., la scatola portafrutto, il frutto, i copriforo, il supporto placca, la placca in materiale plastico o metallico e la canaletta in PVC autoestinguente a battiscopa/cornice o multifunzionale. Sono escluse le opere murarie. PUNTO PRESA IN VISTA SU CANALETTA IN PVC 2P+T 10/16A-250V tipo Unel
Prezzo a cad € 62,41989
Voce analisi | Voce dettaglio | Voce/Articolo | Unita' di misura | Quantita' | Prezzo unitario | Importo
TOS18_06.I05.133.010 | TOS18_PR.P60.029.001 | Canaletta in PVC autoestinguente a battiscopa/cornice, IP4X, colore standard, completa di coperchio: - elemento rettilineo dimensione 70 x 20 mm circa - 3 scomparti | m | 3 | 5.207 | 15.621
TOS18_06.I05.133.010 | TOS18_PR.P60.029.004 | Canaletta in PVC autoestinguente a battiscopa/cornice, IP4X, colore standard, completa di coperchio: - scatola porta apparecchi autoportante 3 moduli per canala 3 scomparti h=70 mm circa | cad | 1 | 5.5145 | 5.5145
TOS18_06.I05.133.010 | TOS18_PR.P60.036.004 | Cassette di derivazione da incasso in materiale plastico IP40 con coperchio a vite, rispondente alle norme EN 60670-1, EN 60670-22, IEC 60670-24, CEI 23-49: - dimensioni assimilabili a 118 x 96 x 70 mm | cad | 0.2 | 1.0628 | 0.21255
TOS18_06.I05.133.010 | TOS18_PR.P60.102.002 | Conduttore unipolare di rame rosso ricotto isolato in gomma HEPR di qualità G17, con particolari caratteristiche di reazione al fuoco e conforme al Regolamento Prodotti da Costruzione CPR (UE) n.305/11, classificato secondo la norma CEI UNEL 35016, rispondente alle norme EN 50575, EN 50575 A1, CEI UNEL 35310, marchiatura CE ed IMQ, Tensione nominale: Uo/U: 450/750 V - Classe di reazione al fuoco: Cca-s1b,d1,a1. Sigla di designazione FG17 - 1 x 2,5 mmq | m | 18.9 | 0.3424 | 6.4714
TOS18_06.I05.133.010 | TOS18_PR.P62.005.004 | Apparecchi modulari per il prelievo di energia per serie civile con finitura standard - presa universale bipasso 2P+T 10/16A standard tedesco/italiano | cad | 1 | 4.411 | 4.411
TOS18_06.I05.133.010 | TOS18_PR.P62.006.001 | Accessori, scatole modulari e placche per apparecchiature serie civile con finitura standard - copriforo | cad | 1 | 0.56064 | 0.56064
TOS18_06.I05.133.010 | TOS18_PR.P62.013.021 | Accessori per scatole, torrette, minicolonne e colonne porta apparecchi - Supporto placca 3 moduli | cad | 1 | 0.64178 | 0.64178
TOS18_06.I05.133.010 | TOS18_PR.P62.014.002 | Placche di finitura in tecnopolimero - 3 moduli | cad | 1 | 1.21 | 1.21
TOS18_06.I05.133.010 | TOS18_PR.P63.010.002 | Morsetto in policarbonato trasparente autoestinguentead elevata resistenza meccanica ed agli urti anche alle basse temperature, resistenza alla fiamma ed all’accensione secondo IEC 695-2-1, 850°C alla prova del filo incandescente, resistenza agli agenti chimici ed atmosferici, con viti imperdibili, conforme alle norme EN 60998-1, EN 60998-2-1 - sezione nominale 2.5 mmq. | cad | 2 | 0.07464 | 0.14928
|  | Totale TOS18_PR |  |  |  | 34.7921
TOS18_06.I05.133.010 | TOS18_RU.M11.001.003 | Installatore/Operaio metalmeccanico - 4^ categoria | ora | 0.352 | 21.11 | 7.4307
TOS18_06.I05.133.010 | TOS18_RU.M11.001.004 | Installatore/Operaio metalmeccanico - 3^ categoria | ora | 0.352 | 20.23 | 7.121
|  | Totale TOS18_RU |  |  |  | 14.5517
|  | Totale Parziale (A) |  |  |  | 49.3438
|  | Spese generali (B) |  | 15% di (A) |  | 7.4016
|  | di cui per oneri sicurezza |  | 1% di (B) |  | 0.074016
|  | utile di impresa (C) |  | 10% di (A + B) |  | 5.6745
|  | Totale (A + B + C) |  |  |  | 62.4199
|  | Incidenza manodopera |  |  |  | 23,31%
TOS18_06.I05.133.011 | IMPIANTI TECNOLOGICI: i prezzi sono relativi ai cantieri presenti nella tipologia a cui appartiene il lavoro svolto. - IMPIANTI ELETTRICI: eseguiti a regola d'arte e conforme al DM 37/08 e alla norma CEI 64-8 , compreso la fornitura dei materiali, il trasporto in cantiere, montaggio e posa in opera, l'appuntatura di tubazioni e scatole negli impianti incassati, la documentazione relativa ai piani di sicurezza e la documentazione associata alle dichiarazioni di conformità, oneri per ponteggi mobili o provvisori con hmax 2 m. Non sono compresi gli oneri relativi a opere murarie quali tracce, sfondi, basamenti, ripresa d'intonaci, ecc., ed oneri di progettazione.
Punti presa da incasso o per installazione a vista realizzati con conduttori unipolari con particolari caratteristiche di reazione al fuoco e conformi al Regolamento Prodotti da Costruzione CPR (UE) n.305/11. - Punti presa su canaletta in P.V.C. autoestinguente a battiscopa/cornice o multifunzionale esclusa la linea dorsale, fornito e posto in opera. Sono compresi: quota parte delle cassette di derivazione, i morsetti di derivazione in policarbonato, i conduttori del tipo FG17 di sezione minima pari a 2,5 mmq., la scatola portafrutto, il frutto, i copriforo, il supporto placca, la placca in materiale plastico o metallico e la canaletta in PVC autoestinguente a battiscopa/cornice o multifunzionale. Sono escluse le opere murarie. PUNTO PRESA IN VISTA SU CANALETTA IN PVC 2P+T 10/16A-250V bivalente
Prezzo a cad € 42,20261
Voce analisi | Voce dettaglio | Voce/Articolo | Unita' di misura | Quantita' | Prezzo unitario | Importo
TOS18_06.I05.133.011 | TOS18_PR.P60.029.001 | Canaletta in PVC autoestinguente a battiscopa/cornice, IP4X, colore standard, completa di coperchio: - elemento rettilineo dimensione 70 x 20 mm circa - 3 scomparti | m | 3 | 5.207 | 15.621
TOS18_06.I05.133.011 | TOS18_PR.P60.029.004 | Canaletta in PVC autoestinguente a battiscopa/cornice, IP4X, colore standard, completa di coperchio: - scatola porta apparecchi autoportante 3 moduli per canala 3 scomparti h=70 mm circa | cad | 1 | 5.5145 | 5.5145
TOS18_06.I05.133.011 | TOS18_PR.P60.036.004 | Cassette di derivazione da incasso in materiale plastico IP40 con coperchio a vite, rispondente alle norme EN 60670-1, EN 60670-22, IEC 60670-24, CEI 23-49: - dimensioni assimilabili a 118 x 96 x 70 mm | cad | 0.2 | 1.0628 | 0.21255
TOS18_06.I05.133.011 | TOS18_PR.P60.102.002 | Conduttore unipolare di rame rosso ricotto isolato in gomma HEPR di qualità G17, con particolari caratteristiche di reazione al fuoco e conforme al Regolamento Prodotti da Costruzione CPR (UE) n.305/11, classificato secondo la norma CEI UNEL 35016, rispondente alle norme EN 50575, EN 50575 A1, CEI UNEL 35310, marchiatura CE ed IMQ, Tensione nominale: Uo/U: 450/750 V - Classe di reazione al fuoco: Cca-s1b,d1,a1. Sigla di designazione FG17 - 1 x 2,5 mmq | m | 18.9 | 0.3424 | 6.4714
TOS18_06.I05.133.011 | TOS18_PR.P62.005.002 | Apparecchi modulari per il prelievo di energia per serie civile con finitura standard - presa bipasso P11/P17 2P+T 10/16A standard italia | cad | 1 | 2.42 | 2.42
TOS18_06.I05.133.011 | TOS18_PR.P62.006.001 | Accessori, scatole modulari e placche per apparecchiature serie civile con finitura standard - copriforo | cad | 2 | 0.56064 | 1.1213
TOS18_06.I05.133.011 | TOS18_PR.P62.013.021 | Accessori per scatole, torrette, minicolonne e colonne porta apparecchi - Supporto placca 3 moduli | cad | 1 | 0.64178 | 0.64178
TOS18_06.I05.133.011 | TOS18_PR.P62.014.002 | Placche di finitura in tecnopolimero - 3 moduli | cad | 1 | 1.21 | 1.21
TOS18_06.I05.133.011 | TOS18_PR.P63.010.002 | Morsetto in policarbonato trasparente autoestinguentead elevata resistenza meccanica ed agli urti anche alle basse temperature, resistenza alla fiamma ed all’accensione secondo IEC 695-2-1, 850°C alla prova del filo incandescente, resistenza agli agenti chimici ed atmosferici, con viti imperdibili, conforme alle norme EN 60998-1, EN 60998-2-1 - sezione nominale 2.5 mmq. | cad | 2 | 0.07464 | 0.14928
|  | Totale TOS18_PR |  |  |  | 33.3618
|  | Totale Parziale (A) |  |  |  | 33.3618
|  | Spese generali (B) |  | 15% di (A) |  | 5.0043
|  | di cui per oneri sicurezza |  | 1% di (B) |  | 0.050043
|  | utile di impresa (C) |  | 10% di (A + B) |  | 3.8366
|  | Totale (A + B + C) |  |  |  | 42.2026
|  | Incidenza manodopera |  |  |  | 0%
TOS18_06.I05.133.012 | IMPIANTI TECNOLOGICI: i prezzi sono relativi ai cantieri presenti nella tipologia a cui appartiene il lavoro svolto. - IMPIANTI ELETTRICI: eseguiti a regola d'arte e conforme al DM 37/08 e alla norma CEI 64-8 , compreso la fornitura dei materiali, il trasporto in cantiere, montaggio e posa in opera, l'appuntatura di tubazioni e scatole negli impianti incassati, la documentazione relativa ai piani di sicurezza e la documentazione associata alle dichiarazioni di conformità, oneri per ponteggi mobili o provvisori con hmax 2 m. Non sono compresi gli oneri relativi a opere murarie quali tracce, sfondi, basamenti, ripresa d'intonaci, ecc., ed oneri di progettazione.
Punti presa da incasso o per installazione a vista realizzati con conduttori unipolari con particolari caratteristiche di reazione al fuoco e conformi al Regolamento Prodotti da Costruzione CPR (UE) n.305/11. - Punto presa aggiunto su canaletta in P.V.C. autoestinguente a battiscopa/cornice o multifunzionale esclusa la linea dorsale, fornito e posto in opera. Sono compresi: i conduttori del tipo FG17 di sezione minima pari a 2,5 mmq. ed il frutto. Sono escluse le opere murarie. PUNTO PRESA 2P+T 10A-250V AGGIUNTO SU CANALETTA IN PVC
Prezzo a cad € 8,81047
Voce analisi | Voce dettaglio | Voce/Articolo | Unita' di misura | Quantita' | Prezzo unitario | Importo
TOS18_06.I05.133.012 | TOS18_PR.P60.102.002 | Conduttore unipolare di rame rosso ricotto isolato in gomma HEPR di qualità G17, con particolari caratteristiche di reazione al fuoco e conforme al Regolamento Prodotti da Costruzione CPR (UE) n.305/11, classificato secondo la norma CEI UNEL 35016, rispondente alle norme EN 50575, EN 50575 A1, CEI UNEL 35310, marchiatura CE ed IMQ, Tensione nominale: Uo/U: 450/750 V - Classe di reazione al fuoco: Cca-s1b,d1,a1. Sigla di designazione FG17 - 1 x 2,5 mmq | m | 0.5 | 0.3424 | 0.1712
TOS18_06.I05.133.012 | TOS18_PR.P62.005.001 | Apparecchi modulari per il prelievo di energia per serie civile con finitura standard - presa 2P+T 10A P11 | cad | 1 | 2.343 | 2.343
|  | Totale TOS18_PR |  |  |  | 2.5142
TOS18_06.I05.133.012 | TOS18_RU.M11.001.004 | Installatore/Operaio metalmeccanico - 3^ categoria | ora | 0.22 | 20.23 | 4.4506
|  | Totale TOS18_RU |  |  |  | 4.4506
|  | Totale Parziale (A) |  |  |  | 6.9648
|  | Spese generali (B) |  | 15% di (A) |  | 1.0447
|  | di cui per oneri sicurezza |  | 1% di (B) |  | 0.010447
|  | utile di impresa (C) |  | 10% di (A + B) |  | 0.80095
|  | Totale (A + B + C) |  |  |  | 8.8105
|  | Incidenza manodopera |  |  |  | 50,51%
TOS18_06.I05.133.013 | IMPIANTI TECNOLOGICI: i prezzi sono relativi ai cantieri presenti nella tipologia a cui appartiene il lavoro svolto. - IMPIANTI ELETTRICI: eseguiti a regola d'arte e conforme al DM 37/08 e alla norma CEI 64-8 , compreso la fornitura dei materiali, il trasporto in cantiere, montaggio e posa in opera, l'appuntatura di tubazioni e scatole negli impianti incassati, la documentazione relativa ai piani di sicurezza e la documentazione associata alle dichiarazioni di conformità, oneri per ponteggi mobili o provvisori con hmax 2 m. Non sono compresi gli oneri relativi a opere murarie quali tracce, sfondi, basamenti, ripresa d'intonaci, ecc., ed oneri di progettazione.
Punti presa da incasso o per installazione a vista realizzati con conduttori unipolari con particolari caratteristiche di reazione al fuoco e conformi al Regolamento Prodotti da Costruzione CPR (UE) n.305/11. - Punto presa aggiunto su canaletta in P.V.C. autoestinguente a battiscopa/cornice o multifunzionale esclusa la linea dorsale, fornito e posto in opera. Sono compresi: i conduttori del tipo FG17 di sezione minima pari a 2,5 mmq. ed il frutto. Sono escluse le opere murarie. PUNTO PRESA 2P+T 10/16A UNEL AGGIUNTO SU CANALETTA IN PVC
Prezzo a cad € 11,42649
Voce analisi | Voce dettaglio | Voce/Articolo | Unita' di misura | Quantita' | Prezzo unitario | Importo
TOS18_06.I05.133.013 | TOS18_PR.P60.102.002 | Conduttore unipolare di rame rosso ricotto isolato in gomma HEPR di qualità G17, con particolari caratteristiche di reazione al fuoco e conforme al Regolamento Prodotti da Costruzione CPR (UE) n.305/11, classificato secondo la norma CEI UNEL 35016, rispondente alle norme EN 50575, EN 50575 A1, CEI UNEL 35310, marchiatura CE ed IMQ, Tensione nominale: Uo/U: 450/750 V - Classe di reazione al fuoco: Cca-s1b,d1,a1. Sigla di designazione FG17 - 1 x 2,5 mmq | m | 0.5 | 0.3424 | 0.1712
TOS18_06.I05.133.013 | TOS18_PR.P62.005.004 | Apparecchi modulari per il prelievo di energia per serie civile con finitura standard - presa universale bipasso 2P+T 10/16A standard tedesco/italiano | cad | 1 | 4.411 | 4.411
|  | Totale TOS18_PR |  |  |  | 4.5822
TOS18_06.I05.133.013 | TOS18_RU.M11.001.004 | Installatore/Operaio metalmeccanico - 3^ categoria | ora | 0.22 | 20.23 | 4.4506
|  | Totale TOS18_RU |  |  |  | 4.4506
|  | Totale Parziale (A) |  |  |  | 9.0328
|  | Spese generali (B) |  | 15% di (A) |  | 1.3549
|  | di cui per oneri sicurezza |  | 1% di (B) |  | 0.013549
|  | utile di impresa (C) |  | 10% di (A + B) |  | 1.0388
|  | Totale (A + B + C) |  |  |  | 11.4265
|  | Incidenza manodopera |  |  |  | 38,95%
TOS18_06.I05.133.014 | IMPIANTI TECNOLOGICI: i prezzi sono relativi ai cantieri presenti nella tipologia a cui appartiene il lavoro svolto. - IMPIANTI ELETTRICI: eseguiti a regola d'arte e conforme al DM 37/08 e alla norma CEI 64-8 , compreso la fornitura dei materiali, il trasporto in cantiere, montaggio e posa in opera, l'appuntatura di tubazioni e scatole negli impianti incassati, la documentazione relativa ai piani di sicurezza e la documentazione associata alle dichiarazioni di conformità, oneri per ponteggi mobili o provvisori con hmax 2 m. Non sono compresi gli oneri relativi a opere murarie quali tracce, sfondi, basamenti, ripresa d'intonaci, ecc., ed oneri di progettazione.
Punti presa da incasso o per installazione a vista realizzati con conduttori unipolari con particolari caratteristiche di reazione al fuoco e conformi al Regolamento Prodotti da Costruzione CPR (UE) n.305/11. - Punto presa aggiunto su canaletta in P.V.C. autoestinguente a battiscopa/cornice o multifunzionale esclusa la linea dorsale, fornito e posto in opera. Sono compresi: i conduttori del tipo FG17 di sezione minima pari a 2,5 mmq. ed il frutto. Sono escluse le opere murarie. PUNTO PRESA 2P+T 10/16A BIVALENTE AGGIUNTO SU CANALETTA IN PVC
Prezzo a cad € 8,90788
Voce analisi | Voce dettaglio | Voce/Articolo | Unita' di misura | Quantita' | Prezzo unitario | Importo
TOS18_06.I05.133.014 | TOS18_PR.P60.102.002 | Conduttore unipolare di rame rosso ricotto isolato in gomma HEPR di qualità G17, con particolari caratteristiche di reazione al fuoco e conforme al Regolamento Prodotti da Costruzione CPR (UE) n.305/11, classificato secondo la norma CEI UNEL 35016, rispondente alle norme EN 50575, EN 50575 A1, CEI UNEL 35310, marchiatura CE ed IMQ, Tensione nominale: Uo/U: 450/750 V - Classe di reazione al fuoco: Cca-s1b,d1,a1. Sigla di designazione FG17 - 1 x 2,5 mmq | m | 0.5 | 0.3424 | 0.1712
TOS18_06.I05.133.014 | TOS18_PR.P62.005.002 | Apparecchi modulari per il prelievo di energia per serie civile con finitura standard - presa bipasso P11/P17 2P+T 10/16A standard italia | cad | 1 | 2.42 | 2.42
|  | Totale TOS18_PR |  |  |  | 2.5912
TOS18_06.I05.133.014 | TOS18_RU.M11.001.004 | Installatore/Operaio metalmeccanico - 3^ categoria | ora | 0.22 | 20.23 | 4.4506
|  | Totale TOS18_RU |  |  |  | 4.4506
|  | Totale Parziale (A) |  |  |  | 7.0418
|  | Spese generali (B) |  | 15% di (A) |  | 1.0563
|  | di cui per oneri sicurezza |  | 1% di (B) |  | 0.010563
|  | utile di impresa (C) |  | 10% di (A + B) |  | 0.80981
|  | Totale (A + B + C) |  |  |  | 8.9079
|  | Incidenza manodopera |  |  |  | 49,96%
TOS18_06.I05.133.015 | IMPIANTI TECNOLOGICI: i prezzi sono relativi ai cantieri presenti nella tipologia a cui appartiene il lavoro svolto. - IMPIANTI ELETTRICI: eseguiti a regola d'arte e conforme al DM 37/08 e alla norma CEI 64-8 , compreso la fornitura dei materiali, il trasporto in cantiere, montaggio e posa in opera, l'appuntatura di tubazioni e scatole negli impianti incassati, la documentazione relativa ai piani di sicurezza e la documentazione associata alle dichiarazioni di conformità, oneri per ponteggi mobili o provvisori con hmax 2 m. Non sono compresi gli oneri relativi a opere murarie quali tracce, sfondi, basamenti, ripresa d'intonaci, ecc., ed oneri di progettazione.
Punti presa da incasso o per installazione a vista realizzati con conduttori unipolari con particolari caratteristiche di reazione al fuoco e conformi al Regolamento Prodotti da Costruzione CPR (UE) n.305/11. - Punto presa su tubazione in P.V.C. autoestinguente a vista esclusa la linea dorsale, fornito e posto in opera. Sono compresi: quota parte delle cassette di derivazione, i morsetti di derivazione in policarbonato, i conduttori del tipo FG17 di sezione minima pari a 2,5 mmq. e la tubazione rigida in PVC autoestinguente in vista a parete. Sono escluse le opere murarie. PUNTO PRESA IN VISTA PER PRESA CEE MONOFASE (2P+T) FINO A 16A (PRESA ESCLUSA)
Prezzo a cad € 32,97159
Voce analisi | Voce dettaglio | Voce/Articolo | Unita' di misura | Quantita' | Prezzo unitario | Importo
TOS18_06.I05.133.015 | TOS18_PR.P60.012.002 | Tubazioni rigide a base di pvc, autoestinguente, marchio IMQ, rispondenti alle norme CEI EN 61386-1, CEI EN 61386-21, resistenti alla temperatura di 850°C secondo norma CEI EN 60695-2-11 - Ø 20 mm | m | 4 | 0.24 | 0.96
TOS18_06.I05.133.015 | TOS18_PR.P60.033.002 | Cassette isolanti in PVC, stagne IP 55 con corpo in polimero colore grigio, pareti con passacavi, coperchio con viti, resistenti alla prova del filo incandecente a 960°C: - dimensioni assimilibili a 120 x 80 x 50 mm | cad | 1 | 3.9322 | 3.9322
TOS18_06.I05.133.015 | TOS18_PR.P60.102.002 | Conduttore unipolare di rame rosso ricotto isolato in gomma HEPR di qualità G17, con particolari caratteristiche di reazione al fuoco e conforme al Regolamento Prodotti da Costruzione CPR (UE) n.305/11, classificato secondo la norma CEI UNEL 35016, rispondente alle norme EN 50575, EN 50575 A1, CEI UNEL 35310, marchiatura CE ed IMQ, Tensione nominale: Uo/U: 450/750 V - Classe di reazione al fuoco: Cca-s1b,d1,a1. Sigla di designazione FG17 - 1 x 2,5 mmq | m | 18.9 | 0.3424 | 6.4714
TOS18_06.I05.133.015 | TOS18_PR.P63.010.002 | Morsetto in policarbonato trasparente autoestinguentead elevata resistenza meccanica ed agli urti anche alle basse temperature, resistenza alla fiamma ed all’accensione secondo IEC 695-2-1, 850°C alla prova del filo incandescente, resistenza agli agenti chimici ed atmosferici, con viti imperdibili, conforme alle norme EN 60998-1, EN 60998-2-1 - sezione nominale 2.5 mmq. | cad | 2 | 0.07464 | 0.14928
|  | Totale TOS18_PR |  |  |  | 11.5128
TOS18_06.I05.133.015 | TOS18_RU.M11.001.003 | Installatore/Operaio metalmeccanico - 4^ categoria | ora | 0.352 | 21.11 | 7.4307
TOS18_06.I05.133.015 | TOS18_RU.M11.001.004 | Installatore/Operaio metalmeccanico - 3^ categoria | ora | 0.352 | 20.23 | 7.121
|  | Totale TOS18_RU |  |  |  | 14.5517
|  | Totale Parziale (A) |  |  |  | 26.0645
|  | Spese generali (B) |  | 15% di (A) |  | 3.9097
|  | di cui per oneri sicurezza |  | 1% di (B) |  | 0.039097
|  | utile di impresa (C) |  | 10% di (A + B) |  | 2.9974
|  | Totale (A + B + C) |  |  |  | 32.9716
|  | Incidenza manodopera |  |  |  | 44,13%
TOS18_06.I05.133.016 | IMPIANTI TECNOLOGICI: i prezzi sono relativi ai cantieri presenti nella tipologia a cui appartiene il lavoro svolto. - IMPIANTI ELETTRICI: eseguiti a regola d'arte e conforme al DM 37/08 e alla norma CEI 64-8 , compreso la fornitura dei materiali, il trasporto in cantiere, montaggio e posa in opera, l'appuntatura di tubazioni e scatole negli impianti incassati, la documentazione relativa ai piani di sicurezza e la documentazione associata alle dichiarazioni di conformità, oneri per ponteggi mobili o provvisori con hmax 2 m. Non sono compresi gli oneri relativi a opere murarie quali tracce, sfondi, basamenti, ripresa d'intonaci, ecc., ed oneri di progettazione.
Punti presa da incasso o per installazione a vista realizzati con conduttori unipolari con particolari caratteristiche di reazione al fuoco e conformi al Regolamento Prodotti da Costruzione CPR (UE) n.305/11. - Punto presa su tubazione in P.V.C. autoestinguente a vista esclusa la linea dorsale, fornito e posto in opera. Sono compresi: quota parte delle cassette di derivazione, i morsetti di derivazione in policarbonato, i conduttori del tipo FG17 di sezione minima pari a 6 mmq. e la tubazione rigida in PVC autoestinguente in vista a parete. Sono escluse le opere murarie. PUNTO PRESA IN VISTA PER PRESA CEE MONOFASE (2P+T) 32A (PRESA ESCLUSA)
Prezzo a cad € 41,73949
Voce analisi | Voce dettaglio | Voce/Articolo | Unita' di misura | Quantita' | Prezzo unitario | Importo
TOS18_06.I05.133.016 | TOS18_PR.P60.012.003 | Tubazioni rigide a base di pvc, autoestinguente, marchio IMQ, rispondenti alle norme CEI EN 61386-1, CEI EN 61386-21, resistenti alla temperatura di 850°C secondo norma CEI EN 60695-2-11 - Ø 25 mm | m | 4 | 0.34 | 1.36
TOS18_06.I05.133.016 | TOS18_PR.P60.033.002 | Cassette isolanti in PVC, stagne IP 55 con corpo in polimero colore grigio, pareti con passacavi, coperchio con viti, resistenti alla prova del filo incandecente a 960°C: - dimensioni assimilibili a 120 x 80 x 50 mm | cad | 1 | 3.9322 | 3.9322
TOS18_06.I05.133.016 | TOS18_PR.P60.102.004 | Conduttore unipolare di rame rosso ricotto isolato in gomma HEPR di qualità G17, con particolari caratteristiche di reazione al fuoco e conforme al Regolamento Prodotti da Costruzione CPR (UE) n.305/11, classificato secondo la norma CEI UNEL 35016, rispondente alle norme EN 50575, EN 50575 A1, CEI UNEL 35310, marchiatura CE ed IMQ, Tensione nominale: Uo/U: 450/750 V - Classe di reazione al fuoco: Cca-s1b,d1,a1. Sigla di designazione FG17 - 1 x 6 mmq | m | 18.9 | 0.68352 | 12.9185
TOS18_06.I05.133.016 | TOS18_PR.P63.010.004 | Morsetto in policarbonato trasparente autoestinguentead elevata resistenza meccanica ed agli urti anche alle basse temperature, resistenza alla fiamma ed all’accensione secondo IEC 695-2-1, 850°C alla prova del filo incandescente, resistenza agli agenti chimici ed atmosferici, con viti imperdibili, conforme alle norme EN 60998-1, EN 60998-2-1 - sezione nominale 6 mmq | cad | 2 | 0.11663 | 0.23326
|  | Totale TOS18_PR |  |  |  | 18.444
TOS18_06.I05.133.016 | TOS18_RU.M11.001.003 | Installatore/Operaio metalmeccanico - 4^ categoria | ora | 0.352 | 21.11 | 7.4307
TOS18_06.I05.133.016 | TOS18_RU.M11.001.004 | Installatore/Operaio metalmeccanico - 3^ categoria | ora | 0.352 | 20.23 | 7.121
|  | Totale TOS18_RU |  |  |  | 14.5517
|  | Totale Parziale (A) |  |  |  | 32.9956
|  | Spese generali (B) |  | 15% di (A) |  | 4.9493
|  | di cui per oneri sicurezza |  | 1% di (B) |  | 0.049493
|  | utile di impresa (C) |  | 10% di (A + B) |  | 3.7945
|  | Totale (A + B + C) |  |  |  | 41.7395
|  | Incidenza manodopera |  |  |  | 34,86%
TOS18_06.I05.133.017 | IMPIANTI TECNOLOGICI: i prezzi sono relativi ai cantieri presenti nella tipologia a cui appartiene il lavoro svolto. - IMPIANTI ELETTRICI: eseguiti a regola d'arte e conforme al DM 37/08 e alla norma CEI 64-8 , compreso la fornitura dei materiali, il trasporto in cantiere, montaggio e posa in opera, l'appuntatura di tubazioni e scatole negli impianti incassati, la documentazione relativa ai piani di sicurezza e la documentazione associata alle dichiarazioni di conformità, oneri per ponteggi mobili o provvisori con hmax 2 m. Non sono compresi gli oneri relativi a opere murarie quali tracce, sfondi, basamenti, ripresa d'intonaci, ecc., ed oneri di progettazione.
Punti presa da incasso o per installazione a vista realizzati con conduttori unipolari con particolari caratteristiche di reazione al fuoco e conformi al Regolamento Prodotti da Costruzione CPR (UE) n.305/11. - Punto presa su tubazione in P.V.C. autoestinguente a vista esclusa la linea dorsale, fornito e posto in opera. Sono compresi: quota parte delle cassette di derivazione, i morsetti di derivazione in policarbonato, i conduttori del tipo FG17 di sezione minima pari a 2,5 mmq. e la tubazione rigida in PVC autoestinguente in vista a parete. Sono escluse le opere murarie. PUNTO PRESA IN VISTA PER PRESA CEE TRIFASE (3P+N+T) FINO A 16A (PRESA ESCLUSA)
Prezzo a cad € 38,71236
Voce analisi | Voce dettaglio | Voce/Articolo | Unita' di misura | Quantita' | Prezzo unitario | Importo
TOS18_06.I05.133.017 | TOS18_PR.P60.012.002 | Tubazioni rigide a base di pvc, autoestinguente, marchio IMQ, rispondenti alle norme CEI EN 61386-1, CEI EN 61386-21, resistenti alla temperatura di 850°C secondo norma CEI EN 60695-2-11 - Ø 20 mm | m | 4 | 0.24 | 0.96
TOS18_06.I05.133.017 | TOS18_PR.P60.033.002 | Cassette isolanti in PVC, stagne IP 55 con corpo in polimero colore grigio, pareti con passacavi, coperchio con viti, resistenti alla prova del filo incandecente a 960°C: - dimensioni assimilibili a 120 x 80 x 50 mm | cad | 1 | 3.9322 | 3.9322
TOS18_06.I05.133.017 | TOS18_PR.P60.102.002 | Conduttore unipolare di rame rosso ricotto isolato in gomma HEPR di qualità G17, con particolari caratteristiche di reazione al fuoco e conforme al Regolamento Prodotti da Costruzione CPR (UE) n.305/11, classificato secondo la norma CEI UNEL 35016, rispondente alle norme EN 50575, EN 50575 A1, CEI UNEL 35310, marchiatura CE ed IMQ, Tensione nominale: Uo/U: 450/750 V - Classe di reazione al fuoco: Cca-s1b,d1,a1. Sigla di designazione FG17 - 1 x 2,5 mmq | m | 31.5 | 0.3424 | 10.7856
TOS18_06.I05.133.017 | TOS18_PR.P63.010.002 | Morsetto in policarbonato trasparente autoestinguentead elevata resistenza meccanica ed agli urti anche alle basse temperature, resistenza alla fiamma ed all’accensione secondo IEC 695-2-1, 850°C alla prova del filo incandescente, resistenza agli agenti chimici ed atmosferici, con viti imperdibili, conforme alle norme EN 60998-1, EN 60998-2-1 - sezione nominale 2.5 mmq. | cad | 5 | 0.07464 | 0.3732
|  | Totale TOS18_PR |  |  |  | 16.051
TOS18_06.I05.133.017 | TOS18_RU.M11.001.003 | Installatore/Operaio metalmeccanico - 4^ categoria | ora | 0.352 | 21.11 | 7.4307
TOS18_06.I05.133.017 | TOS18_RU.M11.001.004 | Installatore/Operaio metalmeccanico - 3^ categoria | ora | 0.352 | 20.23 | 7.121
|  | Totale TOS18_RU |  |  |  | 14.5517
|  | Totale Parziale (A) |  |  |  | 30.6027
|  | Spese generali (B) |  | 15% di (A) |  | 4.5904
|  | di cui per oneri sicurezza |  | 1% di (B) |  | 0.045904
|  | utile di impresa (C) |  | 10% di (A + B) |  | 3.5193
|  | Totale (A + B + C) |  |  |  | 38.7124
|  | Incidenza manodopera |  |  |  | 37,59%
TOS18_06.I05.133.018 | IMPIANTI TECNOLOGICI: i prezzi sono relativi ai cantieri presenti nella tipologia a cui appartiene il lavoro svolto. - IMPIANTI ELETTRICI: eseguiti a regola d'arte e conforme al DM 37/08 e alla norma CEI 64-8 , compreso la fornitura dei materiali, il trasporto in cantiere, montaggio e posa in opera, l'appuntatura di tubazioni e scatole negli impianti incassati, la documentazione relativa ai piani di sicurezza e la documentazione associata alle dichiarazioni di conformità, oneri per ponteggi mobili o provvisori con hmax 2 m. Non sono compresi gli oneri relativi a opere murarie quali tracce, sfondi, basamenti, ripresa d'intonaci, ecc., ed oneri di progettazione.
Punti presa da incasso o per installazione a vista realizzati con conduttori unipolari con particolari caratteristiche di reazione al fuoco e conformi al Regolamento Prodotti da Costruzione CPR (UE) n.305/11. - Punto presa su tubazione in P.V.C. autoestinguente a vista esclusa la linea dorsale, fornito e posto in opera. Sono compresi: quota parte delle cassette di derivazione, i morsetti di derivazione in policarbonato, i conduttori del tipo FG17 di sezione minima pari a 6 mmq. e la tubazione rigida in PVC autoestinguente in vista a parete. Sono escluse le opere murarie.
Prezzo a cad € 52,57073
Voce analisi | Voce dettaglio | Voce/Articolo | Unita' di misura | Quantita' | Prezzo unitario | Importo
TOS18_06.I05.133.018 | TOS18_PR.P60.012.002 | Tubazioni rigide a base di pvc, autoestinguente, marchio IMQ, rispondenti alle norme CEI EN 61386-1, CEI EN 61386-21, resistenti alla temperatura di 850°C secondo norma CEI EN 60695-2-11 - Ø 20 mm | m | 4 | 0.24 | 0.96
TOS18_06.I05.133.018 | TOS18_PR.P60.033.002 | Cassette isolanti in PVC, stagne IP 55 con corpo in polimero colore grigio, pareti con passacavi, coperchio con viti, resistenti alla prova del filo incandecente a 960°C: - dimensioni assimilibili a 120 x 80 x 50 mm | cad | 1 | 3.9322 | 3.9322
TOS18_06.I05.133.018 | TOS18_PR.P60.102.004 | Conduttore unipolare di rame rosso ricotto isolato in gomma HEPR di qualità G17, con particolari caratteristiche di reazione al fuoco e conforme al Regolamento Prodotti da Costruzione CPR (UE) n.305/11, classificato secondo la norma CEI UNEL 35016, rispondente alle norme EN 50575, EN 50575 A1, CEI UNEL 35310, marchiatura CE ed IMQ, Tensione nominale: Uo/U: 450/750 V - Classe di reazione al fuoco: Cca-s1b,d1,a1. Sigla di designazione FG17 - 1 x 6 mmq | m | 31.5 | 0.68352 | 21.5309
TOS18_06.I05.133.018 | TOS18_PR.P63.010.004 | Morsetto in policarbonato trasparente autoestinguentead elevata resistenza meccanica ed agli urti anche alle basse temperature, resistenza alla fiamma ed all’accensione secondo IEC 695-2-1, 850°C alla prova del filo incandescente, resistenza agli agenti chimici ed atmosferici, con viti imperdibili, conforme alle norme EN 60998-1, EN 60998-2-1 - sezione nominale 6 mmq | cad | 5 | 0.11663 | 0.58315
|  | Totale TOS18_PR |  |  |  | 27.0062
TOS18_06.I05.133.018 | TOS18_RU.M11.001.003 | Installatore/Operaio metalmeccanico - 4^ categoria | ora | 0.352 | 21.11 | 7.4307
TOS18_06.I05.133.018 | TOS18_RU.M11.001.004 | Installatore/Operaio metalmeccanico - 3^ categoria | ora | 0.352 | 20.23 | 7.121
|  | Totale TOS18_RU |  |  |  | 14.5517
|  | Totale Parziale (A) |  |  |  | 41.5579
|  | Spese generali (B) |  | 15% di (A) |  | 6.2337
|  | di cui per oneri sicurezza |  | 1% di (B) |  | 0.062337
|  | utile di impresa (C) |  | 10% di (A + B) |  | 4.7792
|  | Totale (A + B + C) |  |  |  | 52.5707
|  | Incidenza manodopera |  |  |  | 27,68%
TOS18_06.I05.133.019 | IMPIANTI TECNOLOGICI: i prezzi sono relativi ai cantieri presenti nella tipologia a cui appartiene il lavoro svolto. - IMPIANTI ELETTRICI: eseguiti a regola d'arte e conforme al DM 37/08 e alla norma CEI 64-8 , compreso la fornitura dei materiali, il trasporto in cantiere, montaggio e posa in opera, l'appuntatura di tubazioni e scatole negli impianti incassati, la documentazione relativa ai piani di sicurezza e la documentazione associata alle dichiarazioni di conformità, oneri per ponteggi mobili o provvisori con hmax 2 m. Non sono compresi gli oneri relativi a opere murarie quali tracce, sfondi, basamenti, ripresa d'intonaci, ecc., ed oneri di progettazione.
Punti presa da incasso o per installazione a vista realizzati con conduttori unipolari con particolari caratteristiche di reazione al fuoco e conformi al Regolamento Prodotti da Costruzione CPR (UE) n.305/11. - Punto presa sottotraccia esclusa la linea dorsale, fornito e posto in opera. Sono compresi: quota parte della cassetta di derivazione incassata a muro; i morsetti di derivazione in policarbonato; i conduttori del tipo FG17 di sezione minima di fase e di terra pari a 2,5 mmq. e la tubazione in PVC autoestinguente, incassata sotto intonaco. Sono escluse le opere murarie. PUNTO PRESA SOTTOTRACCIA PER CENTRALINO MODULARE MULTIPRESA DA 2 A 24 MODULI (CENTRALINO ESCLUSO)
Prezzo a cad € 27,76228
Voce analisi | Voce dettaglio | Voce/Articolo | Unita' di misura | Quantita' | Prezzo unitario | Importo
TOS18_06.I05.133.019 | TOS18_PR.P60.011.002 | Tubazioni corrugate pieghevoli a base di pvc rigido, autoestinguente, marchio IMQ, rispondenti alle norme CEI EN 61386-1, CEI EN 61386-22, resistenti alla temperatura di 850°C secondo norma CEI EN 60695-2-11 - Ø 20 mm | m | 6.24 | 0.09 | 0.5616
TOS18_06.I05.133.019 | TOS18_PR.P60.036.004 | Cassette di derivazione da incasso in materiale plastico IP40 con coperchio a vite, rispondente alle norme EN 60670-1, EN 60670-22, IEC 60670-24, CEI 23-49: - dimensioni assimilabili a 118 x 96 x 70 mm | cad | 0.2 | 1.0628 | 0.21255
TOS18_06.I05.133.019 | TOS18_PR.P60.102.002 | Conduttore unipolare di rame rosso ricotto isolato in gomma HEPR di qualità G17, con particolari caratteristiche di reazione al fuoco e conforme al Regolamento Prodotti da Costruzione CPR (UE) n.305/11, classificato secondo la norma CEI UNEL 35016, rispondente alle norme EN 50575, EN 50575 A1, CEI UNEL 35310, marchiatura CE ed IMQ, Tensione nominale: Uo/U: 450/750 V - Classe di reazione al fuoco: Cca-s1b,d1,a1. Sigla di designazione FG17 - 1 x 2,5 mmq | m | 18.9 | 0.3424 | 6.4714
TOS18_06.I05.133.019 | TOS18_PR.P63.010.002 | Morsetto in policarbonato trasparente autoestinguentead elevata resistenza meccanica ed agli urti anche alle basse temperature, resistenza alla fiamma ed all’accensione secondo IEC 695-2-1, 850°C alla prova del filo incandescente, resistenza agli agenti chimici ed atmosferici, con viti imperdibili, conforme alle norme EN 60998-1, EN 60998-2-1 - sezione nominale 2.5 mmq. | cad | 2 | 0.07464 | 0.14928
|  | Totale TOS18_PR |  |  |  | 7.3948
TOS18_06.I05.133.019 | TOS18_RU.M11.001.003 | Installatore/Operaio metalmeccanico - 4^ categoria | ora | 0.352 | 21.11 | 7.4307
TOS18_06.I05.133.019 | TOS18_RU.M11.001.004 | Installatore/Operaio metalmeccanico - 3^ categoria | ora | 0.352 | 20.23 | 7.121
|  | Totale TOS18_RU |  |  |  | 14.5517
|  | Totale Parziale (A) |  |  |  | 21.9465
|  | Spese generali (B) |  | 15% di (A) |  | 3.292
|  | di cui per oneri sicurezza |  | 1% di (B) |  | 0.03292
|  | utile di impresa (C) |  | 10% di (A + B) |  | 2.5238
|  | Totale (A + B + C) |  |  |  | 27.7623
|  | Incidenza manodopera |  |  |  | 52,42%
TOS18_06.I05.133.020 | IMPIANTI TECNOLOGICI: i prezzi sono relativi ai cantieri presenti nella tipologia a cui appartiene il lavoro svolto. - IMPIANTI ELETTRICI: eseguiti a regola d'arte e conforme al DM 37/08 e alla norma CEI 64-8 , compreso la fornitura dei materiali, il trasporto in cantiere, montaggio e posa in opera, l'appuntatura di tubazioni e scatole negli impianti incassati, la documentazione relativa ai piani di sicurezza e la documentazione associata alle dichiarazioni di conformità, oneri per ponteggi mobili o provvisori con hmax 2 m. Non sono compresi gli oneri relativi a opere murarie quali tracce, sfondi, basamenti, ripresa d'intonaci, ecc., ed oneri di progettazione.
Punti presa da incasso o per installazione a vista realizzati con conduttori unipolari con particolari caratteristiche di reazione al fuoco e conformi al Regolamento Prodotti da Costruzione CPR (UE) n.305/11. - Punto presa sottotraccia esclusa la linea dorsale, fornito e posto in opera. Sono compresi: quota parte della cassetta di derivazione; i morsetti di derivazione in policarbonato; i conduttori del tipo FG17 di sezione minima di fase e di terra pari a 2,5 mmq. e la tubazione in PVC autoestinguente, in vista a parete. Sono escluse le opere murarie. PUNTO PRESA IN VISTA PER CENTRALINO MODULARE MULTIPRESA DA 2 A 24 MODULI (CENTRALINO ESCLUSO)
Prezzo a cad € 77,73394
Voce analisi | Voce dettaglio | Voce/Articolo | Unita' di misura | Quantita' | Prezzo unitario | Importo
TOS18_06.I05.133.020 | TOS18_PR.P60.029.001 | Canaletta in PVC autoestinguente a battiscopa/cornice, IP4X, colore standard, completa di coperchio: - elemento rettilineo dimensione 70 x 20 mm circa - 3 scomparti | m | 3 | 5.207 | 15.621
TOS18_06.I05.133.020 | TOS18_PR.P60.029.010 | Canaletta in PVC autoestinguente a battiscopa/cornice, IP4X, colore standard, completa di coperchio: - scatola per derivazione dimensioni assimilabili a 151 x 151 x 60 mm. | cad | 1 | 23.87 | 23.87
TOS18_06.I05.133.020 | TOS18_PR.P60.033.002 | Cassette isolanti in PVC, stagne IP 55 con corpo in polimero colore grigio, pareti con passacavi, coperchio con viti, resistenti alla prova del filo incandecente a 960°C: - dimensioni assimilibili a 120 x 80 x 50 mm | cad | 0.2 | 3.9322 | 0.78644
TOS18_06.I05.133.020 | TOS18_PR.P60.102.002 | Conduttore unipolare di rame rosso ricotto isolato in gomma HEPR di qualità G17, con particolari caratteristiche di reazione al fuoco e conforme al Regolamento Prodotti da Costruzione CPR (UE) n.305/11, classificato secondo la norma CEI UNEL 35016, rispondente alle norme EN 50575, EN 50575 A1, CEI UNEL 35310, marchiatura CE ed IMQ, Tensione nominale: Uo/U: 450/750 V - Classe di reazione al fuoco: Cca-s1b,d1,a1. Sigla di designazione FG17 - 1 x 2,5 mmq | m | 18.9 | 0.3424 | 6.4714
TOS18_06.I05.133.020 | TOS18_PR.P63.010.002 | Morsetto in policarbonato trasparente autoestinguentead elevata resistenza meccanica ed agli urti anche alle basse temperature, resistenza alla fiamma ed all’accensione secondo IEC 695-2-1, 850°C alla prova del filo incandescente, resistenza agli agenti chimici ed atmosferici, con viti imperdibili, conforme alle norme EN 60998-1, EN 60998-2-1 - sezione nominale 2.5 mmq. | cad | 2 | 0.07464 | 0.14928
|  | Totale TOS18_PR |  |  |  | 46.8981
TOS18_06.I05.133.020 | TOS18_RU.M11.001.003 | Installatore/Operaio metalmeccanico - 4^ categoria | ora | 0.352 | 21.11 | 7.4307
TOS18_06.I05.133.020 | TOS18_RU.M11.001.004 | Installatore/Operaio metalmeccanico - 3^ categoria | ora | 0.352 | 20.23 | 7.121
|  | Totale TOS18_RU |  |  |  | 14.5517
|  | Totale Parziale (A) |  |  |  | 61.4498
|  | Spese generali (B) |  | 15% di (A) |  | 9.2175
|  | di cui per oneri sicurezza |  | 1% di (B) |  | 0.092175
|  | utile di impresa (C) |  | 10% di (A + B) |  | 7.0667
|  | Totale (A + B + C) |  |  |  | 77.7339
|  | Incidenza manodopera |  |  |  | 18,72%
TOS18_06.I05.133.021 | IMPIANTI TECNOLOGICI: i prezzi sono relativi ai cantieri presenti nella tipologia a cui appartiene il lavoro svolto. - IMPIANTI ELETTRICI: eseguiti a regola d'arte e conforme al DM 37/08 e alla norma CEI 64-8 , compreso la fornitura dei materiali, il trasporto in cantiere, montaggio e posa in opera, l'appuntatura di tubazioni e scatole negli impianti incassati, la documentazione relativa ai piani di sicurezza e la documentazione associata alle dichiarazioni di conformità, oneri per ponteggi mobili o provvisori con hmax 2 m. Non sono compresi gli oneri relativi a opere murarie quali tracce, sfondi, basamenti, ripresa d'intonaci, ecc., ed oneri di progettazione.
Punti presa da incasso o per installazione a vista realizzati con conduttori unipolari con particolari caratteristiche di reazione al fuoco e conformi al Regolamento Prodotti da Costruzione CPR (UE) n.305/11. - Punto presa da incasso o a vista per centralino modulare su canalizzazioni esistenti. Sono compresi: quota parte della cassetta di derivazione; i morsetti di derivazione in policarbonato ed i conduttori del tipo FG17 di sezione minima di fase e di terra pari a 2,5mmq. Sono escluse le opere murarie. PUNTO PRESA PER CENTRALINO MODULARE MULTIPRESA DA 2 A 24 MODULI SU CANALIZZAZIONI ESISTENTI (CENTRALINO ESCLUSO
Prezzo a cad € 27,77783
Voce analisi | Voce dettaglio | Voce/Articolo | Unita' di misura | Quantita' | Prezzo unitario | Importo
TOS18_06.I05.133.021 | TOS18_PR.P60.033.002 | Cassette isolanti in PVC, stagne IP 55 con corpo in polimero colore grigio, pareti con passacavi, coperchio con viti, resistenti alla prova del filo incandecente a 960°C: - dimensioni assimilibili a 120 x 80 x 50 mm | cad | 0.2 | 3.9322 | 0.78644
TOS18_06.I05.133.021 | TOS18_PR.P60.102.002 | Conduttore unipolare di rame rosso ricotto isolato in gomma HEPR di qualità G17, con particolari caratteristiche di reazione al fuoco e conforme al Regolamento Prodotti da Costruzione CPR (UE) n.305/11, classificato secondo la norma CEI UNEL 35016, rispondente alle norme EN 50575, EN 50575 A1, CEI UNEL 35310, marchiatura CE ed IMQ, Tensione nominale: Uo/U: 450/750 V - Classe di reazione al fuoco: Cca-s1b,d1,a1. Sigla di designazione FG17 - 1 x 2,5 mmq | m | 18.9 | 0.3424 | 6.4714
TOS18_06.I05.133.021 | TOS18_PR.P63.010.002 | Morsetto in policarbonato trasparente autoestinguentead elevata resistenza meccanica ed agli urti anche alle basse temperature, resistenza alla fiamma ed all’accensione secondo IEC 695-2-1, 850°C alla prova del filo incandescente, resistenza agli agenti chimici ed atmosferici, con viti imperdibili, conforme alle norme EN 60998-1, EN 60998-2-1 - sezione nominale 2.5 mmq. | cad | 2 | 0.07464 | 0.14928
|  | Totale TOS18_PR |  |  |  | 7.4071
TOS18_06.I05.133.021 | TOS18_RU.M11.001.003 | Installatore/Operaio metalmeccanico - 4^ categoria | ora | 0.352 | 21.11 | 7.4307
TOS18_06.I05.133.021 | TOS18_RU.M11.001.004 | Installatore/Operaio metalmeccanico - 3^ categoria | ora | 0.352 | 20.23 | 7.121
|  | Totale TOS18_RU |  |  |  | 14.5517
|  | Totale Parziale (A) |  |  |  | 21.9588
|  | Spese generali (B) |  | 15% di (A) |  | 3.2938
|  | di cui per oneri sicurezza |  | 1% di (B) |  | 0.032938
|  | utile di impresa (C) |  | 10% di (A + B) |  | 2.5253
|  | Totale (A + B + C) |  |  |  | 27.7778
|  | Incidenza manodopera |  |  |  | 52,39%
TOS18_06.I05.133.022 | IMPIANTI TECNOLOGICI: i prezzi sono relativi ai cantieri presenti nella tipologia a cui appartiene il lavoro svolto. - IMPIANTI ELETTRICI: eseguiti a regola d'arte e conforme al DM 37/08 e alla norma CEI 64-8 , compreso la fornitura dei materiali, il trasporto in cantiere, montaggio e posa in opera, l'appuntatura di tubazioni e scatole negli impianti incassati, la documentazione relativa ai piani di sicurezza e la documentazione associata alle dichiarazioni di conformità, oneri per ponteggi mobili o provvisori con hmax 2 m. Non sono compresi gli oneri relativi a opere murarie quali tracce, sfondi, basamenti, ripresa d'intonaci, ecc., ed oneri di progettazione.
Punti presa da incasso o per installazione a vista realizzati con conduttori unipolari con particolari caratteristiche di reazione al fuoco e conformi al Regolamento Prodotti da Costruzione CPR (UE) n.305/11. - Fornitura e posa in opera di pannello prese per locali medici di gruppo 2, grado di protezione IP65, così composto: N. 1 sezionatore modulare 2x32A, N.4 Interruttori magnetotermici 2x10 A - Potere di Interruzione 4,5 KA - curva C, N.4 prese Unel 10/16A. E' compreso nel prezzo il montaggio dei componenti di cui sopra, la linea di alimentazione in cavo FG16OM16 di sezione minima 4 mmq. proveniente dal quadro del locale, l'istallazione del conduttore di protezione di 6 mmq in cordicella FG17, proveniente dal nodo equipotenziale, le tubazioni in PVC dal canale perimetrale al pannello prese. E' inoltre compreso ogni onere ed accessorio atto a rendere l'installazione funzionante e conforme alla regola dell'arte.
Prezzo a cad € 239,92567
Voce analisi | Voce dettaglio | Voce/Articolo | Unita' di misura | Quantita' | Prezzo unitario | Importo
TOS18_06.I05.133.022 | TOS18_PR.P60.011.003 | Tubazioni corrugate pieghevoli a base di pvc rigido, autoestinguente, marchio IMQ, rispondenti alle norme CEI EN 61386-1, CEI EN 61386-22, resistenti alla temperatura di 850°C secondo norma CEI EN 60695-2-11 - Ø 25 mm | m | 6.24 | 0.16 | 0.9984
TOS18_06.I05.133.022 | TOS18_PR.P60.036.004 | Cassette di derivazione da incasso in materiale plastico IP40 con coperchio a vite, rispondente alle norme EN 60670-1, EN 60670-22, IEC 60670-24, CEI 23-49: - dimensioni assimilabili a 118 x 96 x 70 mm | cad | 0.2 | 1.0628 | 0.21255
TOS18_06.I05.133.022 | TOS18_PR.P60.102.002 | Conduttore unipolare di rame rosso ricotto isolato in gomma HEPR di qualità G17, con particolari caratteristiche di reazione al fuoco e conforme al Regolamento Prodotti da Costruzione CPR (UE) n.305/11, classificato secondo la norma CEI UNEL 35016, rispondente alle norme EN 50575, EN 50575 A1, CEI UNEL 35310, marchiatura CE ed IMQ, Tensione nominale: Uo/U: 450/750 V - Classe di reazione al fuoco: Cca-s1b,d1,a1. Sigla di designazione FG17 - 1 x 2,5 mmq | m | 2 | 0.3424 | 0.6848
TOS18_06.I05.133.022 | TOS18_PR.P60.102.004 | Conduttore unipolare di rame rosso ricotto isolato in gomma HEPR di qualità G17, con particolari caratteristiche di reazione al fuoco e conforme al Regolamento Prodotti da Costruzione CPR (UE) n.305/11, classificato secondo la norma CEI UNEL 35016, rispondente alle norme EN 50575, EN 50575 A1, CEI UNEL 35310, marchiatura CE ed IMQ, Tensione nominale: Uo/U: 450/750 V - Classe di reazione al fuoco: Cca-s1b,d1,a1. Sigla di designazione FG17 - 1 x 6 mmq | m | 15 | 0.68352 | 10.2528
TOS18_06.I05.133.022 | TOS18_PR.P60.105.015 | Conduttore unipolare o multipolare flessibile di rame rosso ricotto isolato in gomma HEPR di qualità G16 sotto guaina termoplastica di qualità M16, con particolari caratteristiche di reazione al fuoco e conforme al Regolamento Prodotti da Costruzione CPR (UE) n.305/11, classificato secondo la norma CEI UNEL 35016, rispondente alle norme EN 50575, EN 50575 A1, CEI UNEL 35324 35328, marchiatura CE ed IMQ, Tensione nominale: Uo/U: 0,6/1 kV - Classe di reazione al fuoco: Cca-s1b,d1,a1. Sigla di designazione FG16(O)M16 - 2 x 4 mmq | m | 15 | 1.1424 | 17.136
TOS18_06.I05.133.022 | TOS18_PR.P61.001.026 | Centralino in contenitore termoplastico con porta reversibile con chiusura a scatto, completo di barra DIN per il montaggio di apparecchiature modulari, rispondente alle norme CEI EN 61439-1, CEI 23-48, CEI 23-49: - capacità 24 moduli IP65 da parete | cad | 1 | 39.6546 | 39.6546
TOS18_06.I05.133.022 | TOS18_PR.P61.050.005 | Interruttori automatici modulari per installazione su guida DIN, curva C, potere di interruzione secondo CEI EN 60898 4.5kA (CEI EN 60947-2 6 KA) - 1P+N x 10A | cad | 4 | 10.2061 | 40.8246
TOS18_06.I05.133.022 | TOS18_PR.P61.091.011 | Interruttori non automatici sezionatori modulari per installazione su guida DIN, rispondenti alle norme CEI EN 60947-2, CEI EN 60669-1 - 2P x 32A | cad | 1 | 9.3349 | 9.3349
TOS18_06.I05.133.022 | TOS18_PR.P61.097.020 | Suonerie, ronzatori e prese di corrente modulari per installazioni su guida DIN, rispondenti alla norma EN 61558-2-6 - Presa di corrente bipasso P17/P30 10/16A standard italiano/tedesco | cad | 4 | 7.2563 | 29.0253
TOS18_06.I05.133.022 | TOS18_PR.P63.010.003 | Morsetto in policarbonato trasparente autoestinguentead elevata resistenza meccanica ed agli urti anche alle basse temperature, resistenza alla fiamma ed all’accensione secondo IEC 695-2-1, 850°C alla prova del filo incandescente, resistenza agli agenti chimici ed atmosferici, con viti imperdibili, conforme alle norme EN 60998-1, EN 60998-2-1 - sezione nominale 4 mmq | cad | 2 | 0.1003 | 0.2006
|  | Totale TOS18_PR |  |  |  | 148.3246
TOS18_06.I05.133.022 | TOS18_RU.M11.001.003 | Installatore/Operaio metalmeccanico - 4^ categoria | ora | 1 | 21.11 | 21.11
TOS18_06.I05.133.022 | TOS18_RU.M11.001.004 | Installatore/Operaio metalmeccanico - 3^ categoria | ora | 1 | 20.23 | 20.23
|  | Totale TOS18_RU |  |  |  | 41.34
|  | Totale Parziale (A) |  |  |  | 189.6646
|  | Spese generali (B) |  | 15% di (A) |  | 28.4497
|  | di cui per oneri sicurezza |  | 1% di (B) |  | 0.2845
|  | utile di impresa (C) |  | 10% di (A + B) |  | 21.8114
|  | Totale (A + B + C) |  |  |  | 239.9257
|  | Incidenza manodopera |  |  |  | 17,23%
TOS18_06.I05.133.023 | IMPIANTI TECNOLOGICI: i prezzi sono relativi ai cantieri presenti nella tipologia a cui appartiene il lavoro svolto. - IMPIANTI ELETTRICI: eseguiti a regola d'arte e conforme al DM 37/08 e alla norma CEI 64-8 , compreso la fornitura dei materiali, il trasporto in cantiere, montaggio e posa in opera, l'appuntatura di tubazioni e scatole negli impianti incassati, la documentazione relativa ai piani di sicurezza e la documentazione associata alle dichiarazioni di conformità, oneri per ponteggi mobili o provvisori con hmax 2 m. Non sono compresi gli oneri relativi a opere murarie quali tracce, sfondi, basamenti, ripresa d'intonaci, ecc., ed oneri di progettazione.
Punti presa da incasso o per installazione a vista realizzati con conduttori unipolari con particolari caratteristiche di reazione al fuoco e conformi al Regolamento Prodotti da Costruzione CPR (UE) n.305/11. - Fornitura e posa in opera di pannello prese per locali medici di gruppo 2, grado di protezione IP 65, così composto: N. 1 sezionatore modulare 2x32A, N.6 Interruttori magnetotermici 2x10 A - Potere di interruzione 4,5 KA - curva C, N. 6 prese Unel 10/16A. E' compreso nel prezzo il montaggio dei componenti di cui sopra, la linea di alimentazione in cavo FG16OM16 sezione minima 4 mmq. proveniente dal quadro del locale, l'istallazione del conduttore di protezione di 6 mmq in cordicella FG17, proveniente dal nodo equipotenziale, le tubazioni in PVC dal canale perimetrale al pannello prese. E' inoltre compreso ogni onere ed accessorio atto a rendere l'installazione funzionante e conforme alla regola dell'arte.
Prezzo a cad € 300,22741
Voce analisi | Voce dettaglio | Voce/Articolo | Unita' di misura | Quantita' | Prezzo unitario | Importo
TOS18_06.I05.133.023 | TOS18_PR.P60.011.003 | Tubazioni corrugate pieghevoli a base di pvc rigido, autoestinguente, marchio IMQ, rispondenti alle norme CEI EN 61386-1, CEI EN 61386-22, resistenti alla temperatura di 850°C secondo norma CEI EN 60695-2-11 - Ø 25 mm | m | 6.24 | 0.16 | 0.9984
TOS18_06.I05.133.023 | TOS18_PR.P60.036.004 | Cassette di derivazione da incasso in materiale plastico IP40 con coperchio a vite, rispondente alle norme EN 60670-1, EN 60670-22, IEC 60670-24, CEI 23-49: - dimensioni assimilabili a 118 x 96 x 70 mm | cad | 0.2 | 1.0628 | 0.21255
TOS18_06.I05.133.023 | TOS18_PR.P60.102.002 | Conduttore unipolare di rame rosso ricotto isolato in gomma HEPR di qualità G17, con particolari caratteristiche di reazione al fuoco e conforme al Regolamento Prodotti da Costruzione CPR (UE) n.305/11, classificato secondo la norma CEI UNEL 35016, rispondente alle norme EN 50575, EN 50575 A1, CEI UNEL 35310, marchiatura CE ed IMQ, Tensione nominale: Uo/U: 450/750 V - Classe di reazione al fuoco: Cca-s1b,d1,a1. Sigla di designazione FG17 - 1 x 2,5 mmq | m | 3 | 0.3424 | 1.0272
TOS18_06.I05.133.023 | TOS18_PR.P60.102.004 | Conduttore unipolare di rame rosso ricotto isolato in gomma HEPR di qualità G17, con particolari caratteristiche di reazione al fuoco e conforme al Regolamento Prodotti da Costruzione CPR (UE) n.305/11, classificato secondo la norma CEI UNEL 35016, rispondente alle norme EN 50575, EN 50575 A1, CEI UNEL 35310, marchiatura CE ed IMQ, Tensione nominale: Uo/U: 450/750 V - Classe di reazione al fuoco: Cca-s1b,d1,a1. Sigla di designazione FG17 - 1 x 6 mmq | m | 15 | 0.68352 | 10.2528
TOS18_06.I05.133.023 | TOS18_PR.P60.105.015 | Conduttore unipolare o multipolare flessibile di rame rosso ricotto isolato in gomma HEPR di qualità G16 sotto guaina termoplastica di qualità M16, con particolari caratteristiche di reazione al fuoco e conforme al Regolamento Prodotti da Costruzione CPR (UE) n.305/11, classificato secondo la norma CEI UNEL 35016, rispondente alle norme EN 50575, EN 50575 A1, CEI UNEL 35324 35328, marchiatura CE ed IMQ, Tensione nominale: Uo/U: 0,6/1 kV - Classe di reazione al fuoco: Cca-s1b,d1,a1. Sigla di designazione FG16(O)M16 - 2 x 4 mmq | m | 15 | 1.1424 | 17.136
TOS18_06.I05.133.023 | TOS18_PR.P61.001.026 | Centralino in contenitore termoplastico con porta reversibile con chiusura a scatto, completo di barra DIN per il montaggio di apparecchiature modulari, rispondente alle norme CEI EN 61439-1, CEI 23-48, CEI 23-49: - capacità 24 moduli IP65 da parete | cad | 1 | 39.6546 | 39.6546
TOS18_06.I05.133.023 | TOS18_PR.P61.050.005 | Interruttori automatici modulari per installazione su guida DIN, curva C, potere di interruzione secondo CEI EN 60898 4.5kA (CEI EN 60947-2 6 KA) - 1P+N x 10A | cad | 6 | 10.2061 | 61.2369
TOS18_06.I05.133.023 | TOS18_PR.P61.091.011 | Interruttori non automatici sezionatori modulari per installazione su guida DIN, rispondenti alle norme CEI EN 60947-2, CEI EN 60669-1 - 2P x 32A | cad | 1 | 9.3349 | 9.3349
TOS18_06.I05.133.023 | TOS18_PR.P61.097.020 | Suonerie, ronzatori e prese di corrente modulari per installazioni su guida DIN, rispondenti alla norma EN 61558-2-6 - Presa di corrente bipasso P17/P30 10/16A standard italiano/tedesco | cad | 6 | 7.2563 | 43.538
TOS18_06.I05.133.023 | TOS18_PR.P63.010.003 | Morsetto in policarbonato trasparente autoestinguentead elevata resistenza meccanica ed agli urti anche alle basse temperature, resistenza alla fiamma ed all’accensione secondo IEC 695-2-1, 850°C alla prova del filo incandescente, resistenza agli agenti chimici ed atmosferici, con viti imperdibili, conforme alle norme EN 60998-1, EN 60998-2-1 - sezione nominale 4 mmq | cad | 2 | 0.1003 | 0.2006
|  | Totale TOS18_PR |  |  |  | 183.5919
TOS18_06.I05.133.023 | TOS18_RU.M11.001.003 | Installatore/Operaio metalmeccanico - 4^ categoria | ora | 1.3 | 21.11 | 27.443
TOS18_06.I05.133.023 | TOS18_RU.M11.001.004 | Installatore/Operaio metalmeccanico - 3^ categoria | ora | 1.3 | 20.23 | 26.299
|  | Totale TOS18_RU |  |  |  | 53.742
|  | Totale Parziale (A) |  |  |  | 237.3339
|  | Spese generali (B) |  | 15% di (A) |  | 35.6001
|  | di cui per oneri sicurezza |  | 1% di (B) |  | 0.356
|  | utile di impresa (C) |  | 10% di (A + B) |  | 27.2934
|  | Totale (A + B + C) |  |  |  | 300.2274
|  | Incidenza manodopera |  |  |  | 17,9%
TOS18_06.I05.133.024 | IMPIANTI TECNOLOGICI: i prezzi sono relativi ai cantieri presenti nella tipologia a cui appartiene il lavoro svolto. - IMPIANTI ELETTRICI: eseguiti a regola d'arte e conforme al DM 37/08 e alla norma CEI 64-8 , compreso la fornitura dei materiali, il trasporto in cantiere, montaggio e posa in opera, l'appuntatura di tubazioni e scatole negli impianti incassati, la documentazione relativa ai piani di sicurezza e la documentazione associata alle dichiarazioni di conformità, oneri per ponteggi mobili o provvisori con hmax 2 m. Non sono compresi gli oneri relativi a opere murarie quali tracce, sfondi, basamenti, ripresa d'intonaci, ecc., ed oneri di progettazione.
Punti presa da incasso o per installazione a vista realizzati con conduttori unipolari con particolari caratteristiche di reazione al fuoco e conformi al Regolamento Prodotti da Costruzione CPR (UE) n.305/11. - Protezione singola di presa di corrente, costituita da interruttore bipolare serie civile da inserire in scatola portafrutto esistente, per comando e protezione della singola presa, posta in opera, completa di collegamenti. E' inoltre compreso ogni onere ed accessorio atto a rendere l'installazione funzionante e conforme alla regola dell'arte. INTERRUTTORE BIPOLARE
Prezzo a cad € 11,02843
Voce analisi | Voce dettaglio | Voce/Articolo | Unita' di misura | Quantita' | Prezzo unitario | Importo
TOS18_06.I05.133.024 | TOS18_PR.P62.001.002 | Apparecchi modulari di comando per serie civile con finitura standard - interruttore 2P 16A | cad | 1 | 4.5841 | 4.5841
|  | Totale TOS18_PR |  |  |  | 4.5841
TOS18_06.I05.133.024 | TOS18_RU.M11.001.003 | Installatore/Operaio metalmeccanico - 4^ categoria | ora | 0.1 | 21.11 | 2.111
TOS18_06.I05.133.024 | TOS18_RU.M11.001.004 | Installatore/Operaio metalmeccanico - 3^ categoria | ora | 0.1 | 20.23 | 2.023
|  | Totale TOS18_RU |  |  |  | 4.134
|  | Totale Parziale (A) |  |  |  | 8.7181
|  | Spese generali (B) |  | 15% di (A) |  | 1.3077
|  | di cui per oneri sicurezza |  | 1% di (B) |  | 0.013077
|  | utile di impresa (C) |  | 10% di (A + B) |  | 1.0026
|  | Totale (A + B + C) |  |  |  | 11.0284
|  | Incidenza manodopera |  |  |  | 37,48%
TOS18_06.I05.133.025 | IMPIANTI TECNOLOGICI: i prezzi sono relativi ai cantieri presenti nella tipologia a cui appartiene il lavoro svolto. - IMPIANTI ELETTRICI: eseguiti a regola d'arte e conforme al DM 37/08 e alla norma CEI 64-8 , compreso la fornitura dei materiali, il trasporto in cantiere, montaggio e posa in opera, l'appuntatura di tubazioni e scatole negli impianti incassati, la documentazione relativa ai piani di sicurezza e la documentazione associata alle dichiarazioni di conformità, oneri per ponteggi mobili o provvisori con hmax 2 m. Non sono compresi gli oneri relativi a opere murarie quali tracce, sfondi, basamenti, ripresa d'intonaci, ecc., ed oneri di progettazione.
Punti presa da incasso o per installazione a vista realizzati con conduttori unipolari con particolari caratteristiche di reazione al fuoco e conformi al Regolamento Prodotti da Costruzione CPR (UE) n.305/11. - Protezione singola di presa di corrente, costituita da interruttore magnetotermico serie civile da inserire in scatola portafrutto esistente, per comando e protezione della singola presa, posta in opera, completa di collegamenti. E' inoltre compreso ogni onere ed accessorio atto a rendere l'installazione funzionante e conforme alla regola dell'arte. INTERRUTTORE MAGNETOTERMICO 1P+N 10A
Prezzo a cad € 39,62739
Voce analisi | Voce dettaglio | Voce/Articolo | Unita' di misura | Quantita' | Prezzo unitario | Importo
TOS18_06.I05.133.025 | TOS18_PR.P62.003.002 | Apparecchi modulari di protezione per serie civile con finitura standard - Interruttore automatico magnetotermico 1P+N curva C 10A 3kA | cad | 1 | 27.192 | 27.192
|  | Totale TOS18_PR |  |  |  | 27.192
TOS18_06.I05.133.025 | TOS18_RU.M11.001.003 | Installatore/Operaio metalmeccanico - 4^ categoria | ora | 0.1 | 21.11 | 2.111
TOS18_06.I05.133.025 | TOS18_RU.M11.001.004 | Installatore/Operaio metalmeccanico - 3^ categoria | ora | 0.1 | 20.23 | 2.023
|  | Totale TOS18_RU |  |  |  | 4.134
|  | Totale Parziale (A) |  |  |  | 31.326
|  | Spese generali (B) |  | 15% di (A) |  | 4.6989
|  | di cui per oneri sicurezza |  | 1% di (B) |  | 0.046989
|  | utile di impresa (C) |  | 10% di (A + B) |  | 3.6025
|  | Totale (A + B + C) |  |  |  | 39.6274
|  | Incidenza manodopera |  |  |  | 10,43%
TOS18_06.I05.133.026 | IMPIANTI TECNOLOGICI: i prezzi sono relativi ai cantieri presenti nella tipologia a cui appartiene il lavoro svolto. - IMPIANTI ELETTRICI: eseguiti a regola d'arte e conforme al DM 37/08 e alla norma CEI 64-8 , compreso la fornitura dei materiali, il trasporto in cantiere, montaggio e posa in opera, l'appuntatura di tubazioni e scatole negli impianti incassati, la documentazione relativa ai piani di sicurezza e la documentazione associata alle dichiarazioni di conformità, oneri per ponteggi mobili o provvisori con hmax 2 m. Non sono compresi gli oneri relativi a opere murarie quali tracce, sfondi, basamenti, ripresa d'intonaci, ecc., ed oneri di progettazione.
Punti presa da incasso o per installazione a vista realizzati con conduttori unipolari con particolari caratteristiche di reazione al fuoco e conformi al Regolamento Prodotti da Costruzione CPR (UE) n.305/11. - Protezione singola di presa di corrente, costituita da interruttore differenziale serie civile da inserire in scatola portafrutto esistente, per comando e protezione della singola presa, posta in opera, completa di collegamenti. E' inoltre compreso ogni onere ed accessorio atto a rendere l'installazione funzionante e conforme alla regola dell'arte. DIFFERENZIALE 10 mA
Prezzo a cad € 86,20090
Voce analisi | Voce dettaglio | Voce/Articolo | Unita' di misura | Quantita' | Prezzo unitario | Importo
TOS18_06.I05.133.026 | TOS18_PR.P62.003.005 | Apparecchi modulari di protezione per serie civile con finitura standard - Interruttore automatico magnetotermico differenziale 1P+N curva C 10A 3kA Idn=10mA | cad | 1 | 64.009 | 64.009
|  | Totale TOS18_PR |  |  |  | 64.009
TOS18_06.I05.133.026 | TOS18_RU.M11.001.003 | Installatore/Operaio metalmeccanico - 4^ categoria | ora | 0.1 | 21.11 | 2.111
TOS18_06.I05.133.026 | TOS18_RU.M11.001.004 | Installatore/Operaio metalmeccanico - 3^ categoria | ora | 0.1 | 20.23 | 2.023
|  | Totale TOS18_RU |  |  |  | 4.134
|  | Totale Parziale (A) |  |  |  | 68.143
|  | Spese generali (B) |  | 15% di (A) |  | 10.2215
|  | di cui per oneri sicurezza |  | 1% di (B) |  | 0.10221
|  | utile di impresa (C) |  | 10% di (A + B) |  | 7.8364
|  | Totale (A + B + C) |  |  |  | 86.2009
|  | Incidenza manodopera |  |  |  | 4,8%
TOS18_06.I05.133.027 | IMPIANTI TECNOLOGICI: i prezzi sono relativi ai cantieri presenti nella tipologia a cui appartiene il lavoro svolto. - IMPIANTI ELETTRICI: eseguiti a regola d'arte e conforme al DM 37/08 e alla norma CEI 64-8 , compreso la fornitura dei materiali, il trasporto in cantiere, montaggio e posa in opera, l'appuntatura di tubazioni e scatole negli impianti incassati, la documentazione relativa ai piani di sicurezza e la documentazione associata alle dichiarazioni di conformità, oneri per ponteggi mobili o provvisori con hmax 2 m. Non sono compresi gli oneri relativi a opere murarie quali tracce, sfondi, basamenti, ripresa d'intonaci, ecc., ed oneri di progettazione.
Punti presa da incasso o per installazione a vista realizzati con conduttori unipolari con particolari caratteristiche di reazione al fuoco e conformi al Regolamento Prodotti da Costruzione CPR (UE) n.305/11. - Protezione singola di presa di corrente, costituita da fusibile per serie civile da inserire in scatola portafrutto esistente, per comando e protezione della singola presa, posta in opera, completa di collegamenti. E' inoltre compreso ogni onere ed accessorio atto a rendere l'installazione funzionante e conforme alla regola dell'arte. PORTAFUSIBILE+FUSIBILE 10A
Prezzo a cad € 8,97650
Voce analisi | Voce dettaglio | Voce/Articolo | Unita' di misura | Quantita' | Prezzo unitario | Importo
TOS18_06.I05.133.027 | TOS18_PR.P62.003.010 | Apparecchi modulari di protezione per serie civile con finitura standard - portafusibile per fusibili fino a 10A 250Vac 5x20 e 6,3x32 | cad | 1 | 2.9621 | 2.9621
|  | Totale TOS18_PR |  |  |  | 2.9621
TOS18_06.I05.133.027 | TOS18_RU.M11.001.003 | Installatore/Operaio metalmeccanico - 4^ categoria | ora | 0.1 | 21.11 | 2.111
TOS18_06.I05.133.027 | TOS18_RU.M11.001.004 | Installatore/Operaio metalmeccanico - 3^ categoria | ora | 0.1 | 20.23 | 2.023
|  | Totale TOS18_RU |  |  |  | 4.134
|  | Totale Parziale (A) |  |  |  | 7.096
|  | Spese generali (B) |  | 15% di (A) |  | 1.0644
|  | di cui per oneri sicurezza |  | 1% di (B) |  | 0.010644
|  | utile di impresa (C) |  | 10% di (A + B) |  | 0.81605
|  | Totale (A + B + C) |  |  |  | 8.9765
|  | Incidenza manodopera |  |  |  | 46,05%
TOS18_06.I05.133.028 | IMPIANTI TECNOLOGICI: i prezzi sono relativi ai cantieri presenti nella tipologia a cui appartiene il lavoro svolto. - IMPIANTI ELETTRICI: eseguiti a regola d'arte e conforme al DM 37/08 e alla norma CEI 64-8 , compreso la fornitura dei materiali, il trasporto in cantiere, montaggio e posa in opera, l'appuntatura di tubazioni e scatole negli impianti incassati, la documentazione relativa ai piani di sicurezza e la documentazione associata alle dichiarazioni di conformità, oneri per ponteggi mobili o provvisori con hmax 2 m. Non sono compresi gli oneri relativi a opere murarie quali tracce, sfondi, basamenti, ripresa d'intonaci, ecc., ed oneri di progettazione.
Punti presa da incasso o per installazione a vista realizzati con conduttori unipolari con particolari caratteristiche di reazione al fuoco e conformi al Regolamento Prodotti da Costruzione CPR (UE) n.305/11. - F.P.O centralino 12 moduli completo di prese ed interruttore di protezione da incasso così composto: Centralino in contenitore termoplastico da incasso con porta reversibile con chiusura a scatto, completo di barra DIN per il montaggio di apparecchiature modulari, morsettiere componibili, n° 4 prese modulari per inserimento diretto barra DIN tipo UNEL 16 A con terra centrale, n° 1 Interruttore MT 10A, 4,5 KA in Curva C. Sono compresi nel prezzo gli accessori vari di cablaggio, montaggio, fissaggio e le relative certificazioni come previsto da CEI EN 61439-1. E' inoltre compreso ogni onere ed accessorio atto a rendere l'installazione funzionante e conforme alla regola dell'arte.
Prezzo a cad € 79,73987
Voce analisi | Voce dettaglio | Voce/Articolo | Unita' di misura | Quantita' | Prezzo unitario | Importo
TOS18_06.I05.133.028 | TOS18_PR.P60.102.002 | Conduttore unipolare di rame rosso ricotto isolato in gomma HEPR di qualità G17, con particolari caratteristiche di reazione al fuoco e conforme al Regolamento Prodotti da Costruzione CPR (UE) n.305/11, classificato secondo la norma CEI UNEL 35016, rispondente alle norme EN 50575, EN 50575 A1, CEI UNEL 35310, marchiatura CE ed IMQ, Tensione nominale: Uo/U: 450/750 V - Classe di reazione al fuoco: Cca-s1b,d1,a1. Sigla di designazione FG17 - 1 x 2,5 mmq | m | 3 | 0.3424 | 1.0272
TOS18_06.I05.133.028 | TOS18_PR.P61.001.004 | Centralino in contenitore termoplastico con porta reversibile con chiusura a scatto, completo di barra DIN per il montaggio di apparecchiature modulari, rispondente alle norme CEI EN 61439-1, CEI 23-48, CEI 23-49: - capacità 12 moduli IP4X da incasso | cad | 1 | 12.2218 | 12.2218
TOS18_06.I05.133.028 | TOS18_PR.P61.050.005 | Interruttori automatici modulari per installazione su guida DIN, curva C, potere di interruzione secondo CEI EN 60898 4.5kA (CEI EN 60947-2 6 KA) - 1P+N x 10A | cad | 1 | 10.2061 | 10.2061
TOS18_06.I05.133.028 | TOS18_PR.P61.097.020 | Suonerie, ronzatori e prese di corrente modulari per installazioni su guida DIN, rispondenti alla norma EN 61558-2-6 - Presa di corrente bipasso P17/P30 10/16A standard italiano/tedesco | cad | 4 | 7.2563 | 29.0253
|  | Totale TOS18_PR |  |  |  | 52.4805
TOS18_06.I05.133.028 | TOS18_RU.M11.001.003 | Installatore/Operaio metalmeccanico - 4^ categoria | ora | 0.5 | 21.11 | 10.555
|  | Totale TOS18_RU |  |  |  | 10.555
|  | Totale Parziale (A) |  |  |  | 63.0355
|  | Spese generali (B) |  | 15% di (A) |  | 9.4553
|  | di cui per oneri sicurezza |  | 1% di (B) |  | 0.094553
|  | utile di impresa (C) |  | 10% di (A + B) |  | 7.2491
|  | Totale (A + B + C) |  |  |  | 79.7399
|  | Incidenza manodopera |  |  |  | 13,24%
TOS18_06.I05.133.029 | IMPIANTI TECNOLOGICI: i prezzi sono relativi ai cantieri presenti nella tipologia a cui appartiene il lavoro svolto. - IMPIANTI ELETTRICI: eseguiti a regola d'arte e conforme al DM 37/08 e alla norma CEI 64-8 , compreso la fornitura dei materiali, il trasporto in cantiere, montaggio e posa in opera, l'appuntatura di tubazioni e scatole negli impianti incassati, la documentazione relativa ai piani di sicurezza e la documentazione associata alle dichiarazioni di conformità, oneri per ponteggi mobili o provvisori con hmax 2 m. Non sono compresi gli oneri relativi a opere murarie quali tracce, sfondi, basamenti, ripresa d'intonaci, ecc., ed oneri di progettazione.
Punti presa da incasso o per installazione a vista realizzati con conduttori unipolari con particolari caratteristiche di reazione al fuoco e conformi al Regolamento Prodotti da Costruzione CPR (UE) n.305/11. - F.P.O di centralino 24 moduli completo di prese ed interruttore di protezione da incasso così composto: Centralino in contenitore termoplastico da incasso con porta reversibile con chiusura a scatto, completo di barra DIN per il montaggio di apparecchiature modulari, morsettiere componibili, n° 8 prese modulari per inserimento diretto barra DIN tipo UNEL 16 A con terra centrale, n° 1 Interruttore magnetotermico da 10A, 4,5 KA in Curva C. Sono compresi nel prezzo gli accessori vari di cablaggio, montaggio, fissaggio e le relative certificazioni come previsto da CEI EN 61439-1. E' inoltre compreso ogni onere ed accessorio atto a rendere l'installazione funzionante e conforme alla regola dell'arte.
Prezzo a cad € 135,29123
Voce analisi | Voce dettaglio | Voce/Articolo | Unita' di misura | Quantita' | Prezzo unitario | Importo
TOS18_06.I05.133.029 | TOS18_PR.P60.102.002 | Conduttore unipolare di rame rosso ricotto isolato in gomma HEPR di qualità G17, con particolari caratteristiche di reazione al fuoco e conforme al Regolamento Prodotti da Costruzione CPR (UE) n.305/11, classificato secondo la norma CEI UNEL 35016, rispondente alle norme EN 50575, EN 50575 A1, CEI UNEL 35310, marchiatura CE ed IMQ, Tensione nominale: Uo/U: 450/750 V - Classe di reazione al fuoco: Cca-s1b,d1,a1. Sigla di designazione FG17 - 1 x 2,5 mmq | m | 4 | 0.3424 | 1.3696
TOS18_06.I05.133.029 | TOS18_PR.P61.001.005 | Centralino in contenitore termoplastico con porta reversibile con chiusura a scatto, completo di barra DIN per il montaggio di apparecchiature modulari, rispondente alle norme CEI EN 61439-1, CEI 23-48, CEI 23-49: - capacità 24 moduli IP4X da incasso | cad | 1 | 22.5462 | 22.5462
TOS18_06.I05.133.029 | TOS18_PR.P61.050.005 | Interruttori automatici modulari per installazione su guida DIN, curva C, potere di interruzione secondo CEI EN 60898 4.5kA (CEI EN 60947-2 6 KA) - 1P+N x 10A | cad | 1 | 10.2061 | 10.2061
TOS18_06.I05.133.029 | TOS18_PR.P61.097.020 | Suonerie, ronzatori e prese di corrente modulari per installazioni su guida DIN, rispondenti alla norma EN 61558-2-6 - Presa di corrente bipasso P17/P30 10/16A standard italiano/tedesco | cad | 8 | 7.2563 | 58.0506
|  | Totale TOS18_PR |  |  |  | 92.1726
TOS18_06.I05.133.029 | TOS18_RU.M11.001.003 | Installatore/Operaio metalmeccanico - 4^ categoria | ora | 0.7 | 21.11 | 14.777
|  | Totale TOS18_RU |  |  |  | 14.777
|  | Totale Parziale (A) |  |  |  | 106.9496
|  | Spese generali (B) |  | 15% di (A) |  | 16.0424
|  | di cui per oneri sicurezza |  | 1% di (B) |  | 0.16042
|  | utile di impresa (C) |  | 10% di (A + B) |  | 12.2992
|  | Totale (A + B + C) |  |  |  | 135.2912
|  | Incidenza manodopera |  |  |  | 10,92%
TOS18_06.I05.133.030 | IMPIANTI TECNOLOGICI: i prezzi sono relativi ai cantieri presenti nella tipologia a cui appartiene il lavoro svolto. - IMPIANTI ELETTRICI: eseguiti a regola d'arte e conforme al DM 37/08 e alla norma CEI 64-8 , compreso la fornitura dei materiali, il trasporto in cantiere, montaggio e posa in opera, l'appuntatura di tubazioni e scatole negli impianti incassati, la documentazione relativa ai piani di sicurezza e la documentazione associata alle dichiarazioni di conformità, oneri per ponteggi mobili o provvisori con hmax 2 m. Non sono compresi gli oneri relativi a opere murarie quali tracce, sfondi, basamenti, ripresa d'intonaci, ecc., ed oneri di progettazione.
Punti presa da incasso o per installazione a vista realizzati con conduttori unipolari con particolari caratteristiche di reazione al fuoco e conformi al Regolamento Prodotti da Costruzione CPR (UE) n.305/11. - F.P.O di centralino 12 moduli a vista completo di prese ed interruttore di protezione così composto: Centralino in contenitore termoplastico a vista con porta reversibile con chiusura a scatto, completo di barra DIN per il montaggio di apparecchiature modulari, morsettiere componibili, n° 4 prese modulari per inserimento diretto barra DIN tipo UNEL 16 A con terra centrale, n° 1 Interruttore magnetotermico da 10A, 4,5 KA in Curva C. Sono compresi nel prezzo gli accessori vari di cablaggio, montaggio, fissaggio e le relative certificazioni come previsto da CEI EN 61439-1. E' inoltre compreso ogni onere ed accessorio atto a rendere l'installazione funzionante e conforme alla regola dell'arte
Prezzo a cad € 88,47318
Voce analisi | Voce dettaglio | Voce/Articolo | Unita' di misura | Quantita' | Prezzo unitario | Importo
TOS18_06.I05.133.030 | TOS18_PR.P60.102.002 | Conduttore unipolare di rame rosso ricotto isolato in gomma HEPR di qualità G17, con particolari caratteristiche di reazione al fuoco e conforme al Regolamento Prodotti da Costruzione CPR (UE) n.305/11, classificato secondo la norma CEI UNEL 35016, rispondente alle norme EN 50575, EN 50575 A1, CEI UNEL 35310, marchiatura CE ed IMQ, Tensione nominale: Uo/U: 450/750 V - Classe di reazione al fuoco: Cca-s1b,d1,a1. Sigla di designazione FG17 - 1 x 2,5 mmq | m | 3 | 0.3424 | 1.0272
TOS18_06.I05.133.030 | TOS18_PR.P61.001.012 | Centralino in contenitore termoplastico con porta reversibile con chiusura a scatto, completo di barra DIN per il montaggio di apparecchiature modulari, rispondente alle norme CEI EN 61439-1, CEI 23-48, CEI 23-49: - capacità 12 moduli IP4X da parete | cad | 1 | 14.9036 | 14.9036
TOS18_06.I05.133.030 | TOS18_PR.P61.050.005 | Interruttori automatici modulari per installazione su guida DIN, curva C, potere di interruzione secondo CEI EN 60898 4.5kA (CEI EN 60947-2 6 KA) - 1P+N x 10A | cad | 1 | 10.2061 | 10.2061
TOS18_06.I05.133.030 | TOS18_PR.P61.097.020 | Suonerie, ronzatori e prese di corrente modulari per installazioni su guida DIN, rispondenti alla norma EN 61558-2-6 - Presa di corrente bipasso P17/P30 10/16A standard italiano/tedesco | cad | 4 | 7.2563 | 29.0253
|  | Totale TOS18_PR |  |  |  | 55.1623
TOS18_06.I05.133.030 | TOS18_RU.M11.001.003 | Installatore/Operaio metalmeccanico - 4^ categoria | ora | 0.7 | 21.11 | 14.777
|  | Totale TOS18_RU |  |  |  | 14.777
|  | Totale Parziale (A) |  |  |  | 69.9393
|  | Spese generali (B) |  | 15% di (A) |  | 10.4909
|  | di cui per oneri sicurezza |  | 1% di (B) |  | 0.10491
|  | utile di impresa (C) |  | 10% di (A + B) |  | 8.043
|  | Totale (A + B + C) |  |  |  | 88.4732
|  | Incidenza manodopera |  |  |  | 16,7%
TOS18_06.I05.133.031 | IMPIANTI TECNOLOGICI: i prezzi sono relativi ai cantieri presenti nella tipologia a cui appartiene il lavoro svolto. - IMPIANTI ELETTRICI: eseguiti a regola d'arte e conforme al DM 37/08 e alla norma CEI 64-8 , compreso la fornitura dei materiali, il trasporto in cantiere, montaggio e posa in opera, l'appuntatura di tubazioni e scatole negli impianti incassati, la documentazione relativa ai piani di sicurezza e la documentazione associata alle dichiarazioni di conformità, oneri per ponteggi mobili o provvisori con hmax 2 m. Non sono compresi gli oneri relativi a opere murarie quali tracce, sfondi, basamenti, ripresa d'intonaci, ecc., ed oneri di progettazione.
Punti presa da incasso o per installazione a vista realizzati con conduttori unipolari con particolari caratteristiche di reazione al fuoco e conformi al Regolamento Prodotti da Costruzione CPR (UE) n.305/11. - F.P.O di centralino 24 moduli a vista completo di prese ed interruttore di protezione così composto: Centralino in contenitore termoplastico a vista con porta reversibile con chiusura a scatto, completo di barra DIN per il montaggio di apparecchiature modulari, morsettiere componibili, n° 8 prese modulari per inserimento diretto barra DIN tipo UNEL 16 A con terra centrale, n° 1 Interruttore magnetotermico da 10A, 4,5 KA in Curva C. Sono compresi nel prezzo gli accessori vari di cablaggio, montaggio, fissaggio e le relative certificazioni come previsto da CEI EN 61439-1, E'inoltre compreso nel prezzo ogni onere ed accessorio atto a rendere l'installazione funzionante e conforme alla regola dell'arte.
Prezzo a cad € 139,55732
Voce analisi | Voce dettaglio | Voce/Articolo | Unita' di misura | Quantita' | Prezzo unitario | Importo
TOS18_06.I05.133.031 | TOS18_PR.P60.102.002 | Conduttore unipolare di rame rosso ricotto isolato in gomma HEPR di qualità G17, con particolari caratteristiche di reazione al fuoco e conforme al Regolamento Prodotti da Costruzione CPR (UE) n.305/11, classificato secondo la norma CEI UNEL 35016, rispondente alle norme EN 50575, EN 50575 A1, CEI UNEL 35310, marchiatura CE ed IMQ, Tensione nominale: Uo/U: 450/750 V - Classe di reazione al fuoco: Cca-s1b,d1,a1. Sigla di designazione FG17 - 1 x 2,5 mmq | m | 3 | 0.3424 | 1.0272
TOS18_06.I05.133.031 | TOS18_PR.P61.001.013 | Centralino in contenitore termoplastico con porta reversibile con chiusura a scatto, completo di barra DIN per il montaggio di apparecchiature modulari, rispondente alle norme CEI EN 61439-1, CEI 23-48, CEI 23-49: - capacità 24 moduli IP4X da parete | cad | 1 | 19.928 | 19.928
TOS18_06.I05.133.031 | TOS18_PR.P61.050.005 | Interruttori automatici modulari per installazione su guida DIN, curva C, potere di interruzione secondo CEI EN 60898 4.5kA (CEI EN 60947-2 6 KA) - 1P+N x 10A | cad | 1 | 10.2061 | 10.2061
TOS18_06.I05.133.031 | TOS18_PR.P61.097.020 | Suonerie, ronzatori e prese di corrente modulari per installazioni su guida DIN, rispondenti alla norma EN 61558-2-6 - Presa di corrente bipasso P17/P30 10/16A standard italiano/tedesco | cad | 8 | 7.2563 | 58.0506
|  | Totale TOS18_PR |  |  |  | 89.212
TOS18_06.I05.133.031 | TOS18_RU.M11.001.003 | Installatore/Operaio metalmeccanico - 4^ categoria | ora | 1 | 21.11 | 21.11
|  | Totale TOS18_RU |  |  |  | 21.11
|  | Totale Parziale (A) |  |  |  | 110.322
|  | Spese generali (B) |  | 15% di (A) |  | 16.5483
|  | di cui per oneri sicurezza |  | 1% di (B) |  | 0.16548
|  | utile di impresa (C) |  | 10% di (A + B) |  | 12.687
|  | Totale (A + B + C) |  |  |  | 139.5573
|  | Incidenza manodopera |  |  |  | 15,13%
TOS18_06.I05.133.032 | IMPIANTI TECNOLOGICI: i prezzi sono relativi ai cantieri presenti nella tipologia a cui appartiene il lavoro svolto. - IMPIANTI ELETTRICI: eseguiti a regola d'arte e conforme al DM 37/08 e alla norma CEI 64-8 , compreso la fornitura dei materiali, il trasporto in cantiere, montaggio e posa in opera, l'appuntatura di tubazioni e scatole negli impianti incassati, la documentazione relativa ai piani di sicurezza e la documentazione associata alle dichiarazioni di conformità, oneri per ponteggi mobili o provvisori con hmax 2 m. Non sono compresi gli oneri relativi a opere murarie quali tracce, sfondi, basamenti, ripresa d'intonaci, ecc., ed oneri di progettazione.
Punti presa da incasso o per installazione a vista realizzati con conduttori unipolari con particolari caratteristiche di reazione al fuoco e conformi al Regolamento Prodotti da Costruzione CPR (UE) n.305/11. - Presa CEE 2P+T 16A in materiale plastico autoestinguente in custodia minima IP65, provvista di interruttore di blocco e fusibili e di eventuali supporti, posta in opera. E' compreso ogni onere ed accessorio atto a rendere l'installazione funzionante e conforme alla regola dell'arte.
Prezzo a cad € 56,05297
Voce analisi | Voce dettaglio | Voce/Articolo | Unita' di misura | Quantita' | Prezzo unitario | Importo
TOS18_06.I05.133.032 | TOS18_PR.P62.022.011 | Spine e prese fisse interbloccate con fusibili di tipo industriale - presa da parete 2P+T 16A 230V IP65 | cad | 1 | 39.0331 | 39.0331
|  | Totale TOS18_PR |  |  |  | 39.0331
TOS18_06.I05.133.032 | TOS18_RU.M11.001.003 | Installatore/Operaio metalmeccanico - 4^ categoria | ora | 0.25 | 21.11 | 5.2775
|  | Totale TOS18_RU |  |  |  | 5.2775
|  | Totale Parziale (A) |  |  |  | 44.3107
|  | Spese generali (B) |  | 15% di (A) |  | 6.6466
|  | di cui per oneri sicurezza |  | 1% di (B) |  | 0.066466
|  | utile di impresa (C) |  | 10% di (A + B) |  | 5.0957
|  | Totale (A + B + C) |  |  |  | 56.053
|  | Incidenza manodopera |  |  |  | 9,42%
TOS18_06.I05.133.033 | IMPIANTI TECNOLOGICI: i prezzi sono relativi ai cantieri presenti nella tipologia a cui appartiene il lavoro svolto. - IMPIANTI ELETTRICI: eseguiti a regola d'arte e conforme al DM 37/08 e alla norma CEI 64-8 , compreso la fornitura dei materiali, il trasporto in cantiere, montaggio e posa in opera, l'appuntatura di tubazioni e scatole negli impianti incassati, la documentazione relativa ai piani di sicurezza e la documentazione associata alle dichiarazioni di conformità, oneri per ponteggi mobili o provvisori con hmax 2 m. Non sono compresi gli oneri relativi a opere murarie quali tracce, sfondi, basamenti, ripresa d'intonaci, ecc., ed oneri di progettazione.
Punti presa da incasso o per installazione a vista realizzati con conduttori unipolari con particolari caratteristiche di reazione al fuoco e conformi al Regolamento Prodotti da Costruzione CPR (UE) n.305/11. - Presa CEE 2P+T 32A in materiale plastico autoestinguente in custodia minima IP65, provvista di interruttore di blocco e fusibili e di eventuali supporti, posta in opera. E' compreso ogni onere ed accessorio atto a rendere l'installazione funzionante e conforme alla regola dell'arte
Prezzo a cad € 56,05297
Voce analisi | Voce dettaglio | Voce/Articolo | Unita' di misura | Quantita' | Prezzo unitario | Importo
TOS18_06.I05.133.033 | TOS18_PR.P62.022.011 | Spine e prese fisse interbloccate con fusibili di tipo industriale - presa da parete 2P+T 16A 230V IP65 | cad | 1 | 39.0331 | 39.0331
|  | Totale TOS18_PR |  |  |  | 39.0331
TOS18_06.I05.133.033 | TOS18_RU.M11.001.003 | Installatore/Operaio metalmeccanico - 4^ categoria | ora | 0.25 | 21.11 | 5.2775
|  | Totale TOS18_RU |  |  |  | 5.2775
|  | Totale Parziale (A) |  |  |  | 44.3107
|  | Spese generali (B) |  | 15% di (A) |  | 6.6466
|  | di cui per oneri sicurezza |  | 1% di (B) |  | 0.066466
|  | utile di impresa (C) |  | 10% di (A + B) |  | 5.0957
|  | Totale (A + B + C) |  |  |  | 56.053
|  | Incidenza manodopera |  |  |  | 9,42%
TOS18_06.I05.133.034 | IMPIANTI TECNOLOGICI: i prezzi sono relativi ai cantieri presenti nella tipologia a cui appartiene il lavoro svolto. - IMPIANTI ELETTRICI: eseguiti a regola d'arte e conforme al DM 37/08 e alla norma CEI 64-8 , compreso la fornitura dei materiali, il trasporto in cantiere, montaggio e posa in opera, l'appuntatura di tubazioni e scatole negli impianti incassati, la documentazione relativa ai piani di sicurezza e la documentazione associata alle dichiarazioni di conformità, oneri per ponteggi mobili o provvisori con hmax 2 m. Non sono compresi gli oneri relativi a opere murarie quali tracce, sfondi, basamenti, ripresa d'intonaci, ecc., ed oneri di progettazione.
Punti presa da incasso o per installazione a vista realizzati con conduttori unipolari con particolari caratteristiche di reazione al fuoco e conformi al Regolamento Prodotti da Costruzione CPR (UE) n.305/11. - Presa CEE 3P+T 16A in materiale plastico autoestinguente in custodia minima IP65, provvista di interruttore di blocco e fusibili e di eventuali supporti, posta in opera. E' compreso ogni onere ed accessorio atto a rendere l'installazione funzionante e conforme alla regola dell'arte.
Prezzo a cad € 61,58659
Voce analisi | Voce dettaglio | Voce/Articolo | Unita' di misura | Quantita' | Prezzo unitario | Importo
TOS18_06.I05.133.034 | TOS18_PR.P62.022.012 | Spine e prese fisse interbloccate con fusibili di tipo industriale - presa da parete 3P+T 16A 400V IP65 | cad | 1 | 42.352 | 42.352
|  | Totale TOS18_PR |  |  |  | 42.352
TOS18_06.I05.133.034 | TOS18_RU.M11.001.003 | Installatore/Operaio metalmeccanico - 4^ categoria | ora | 0.3 | 21.11 | 6.333
|  | Totale TOS18_RU |  |  |  | 6.333
|  | Totale Parziale (A) |  |  |  | 48.685
|  | Spese generali (B) |  | 15% di (A) |  | 7.3028
|  | di cui per oneri sicurezza |  | 1% di (B) |  | 0.073028
|  | utile di impresa (C) |  | 10% di (A + B) |  | 5.5988
|  | Totale (A + B + C) |  |  |  | 61.5866
|  | Incidenza manodopera |  |  |  | 10,28%
TOS18_06.I05.133.035 | IMPIANTI TECNOLOGICI: i prezzi sono relativi ai cantieri presenti nella tipologia a cui appartiene il lavoro svolto. - IMPIANTI ELETTRICI: eseguiti a regola d'arte e conforme al DM 37/08 e alla norma CEI 64-8 , compreso la fornitura dei materiali, il trasporto in cantiere, montaggio e posa in opera, l'appuntatura di tubazioni e scatole negli impianti incassati, la documentazione relativa ai piani di sicurezza e la documentazione associata alle dichiarazioni di conformità, oneri per ponteggi mobili o provvisori con hmax 2 m. Non sono compresi gli oneri relativi a opere murarie quali tracce, sfondi, basamenti, ripresa d'intonaci, ecc., ed oneri di progettazione.
Punti presa da incasso o per installazione a vista realizzati con conduttori unipolari con particolari caratteristiche di reazione al fuoco e conformi al Regolamento Prodotti da Costruzione CPR (UE) n.305/11. - Presa CEE 3P+T 32A in materiale plastico autoestinguente in custodia minima IP65, provvista di interruttore di blocco e fusibili e di eventuali supporti, posta in opera. E' compreso ogni onere ed accessorio atto a rendere l'installazione funzionante e conforme alla regola dell'arte.
Prezzo a cad € 96,65340
Voce analisi | Voce dettaglio | Voce/Articolo | Unita' di misura | Quantita' | Prezzo unitario | Importo
TOS18_06.I05.133.035 | TOS18_PR.P62.022.032 | Spine e prese fisse interbloccate con fusibili di tipo industriale - presa da parete 3P+T 32A 400V IP65 | cad | 1 | 70.0729 | 70.0729
|  | Totale TOS18_PR |  |  |  | 70.0729
TOS18_06.I05.133.035 | TOS18_RU.M11.001.003 | Installatore/Operaio metalmeccanico - 4^ categoria | ora | 0.3 | 21.11 | 6.333
|  | Totale TOS18_RU |  |  |  | 6.333
|  | Totale Parziale (A) |  |  |  | 76.4059
|  | Spese generali (B) |  | 15% di (A) |  | 11.4609
|  | di cui per oneri sicurezza |  | 1% di (B) |  | 0.11461
|  | utile di impresa (C) |  | 10% di (A + B) |  | 8.7867
|  | Totale (A + B + C) |  |  |  | 96.6534
|  | Incidenza manodopera |  |  |  | 6,55%
TOS18_06.I05.133.036 | IMPIANTI TECNOLOGICI: i prezzi sono relativi ai cantieri presenti nella tipologia a cui appartiene il lavoro svolto. - IMPIANTI ELETTRICI: eseguiti a regola d'arte e conforme al DM 37/08 e alla norma CEI 64-8 , compreso la fornitura dei materiali, il trasporto in cantiere, montaggio e posa in opera, l'appuntatura di tubazioni e scatole negli impianti incassati, la documentazione relativa ai piani di sicurezza e la documentazione associata alle dichiarazioni di conformità, oneri per ponteggi mobili o provvisori con hmax 2 m. Non sono compresi gli oneri relativi a opere murarie quali tracce, sfondi, basamenti, ripresa d'intonaci, ecc., ed oneri di progettazione.
Punti presa da incasso o per installazione a vista realizzati con conduttori unipolari con particolari caratteristiche di reazione al fuoco e conformi al Regolamento Prodotti da Costruzione CPR (UE) n.305/11. - Presa CEE 3P+N+T 16A in materiale plastico autoestinguente in custodia minima IP65, provvista di interruttore di blocco e fusibili e di eventuali supporti, posta in opera. E' compreso ogni onere ed accessorio atto a rendere l'installazione funzionante e conforme alla regola dell'arte.
Prezzo a cad € 65,51119
Voce analisi | Voce dettaglio | Voce/Articolo | Unita' di misura | Quantita' | Prezzo unitario | Importo
TOS18_06.I05.133.036 | TOS18_PR.P62.022.013 | Spine e prese fisse interbloccate con fusibili di tipo industriale - presa da parete 3P+N+T 16A 400V IP65 | cad | 1 | 45.4545 | 45.4545
|  | Totale TOS18_PR |  |  |  | 45.4545
TOS18_06.I05.133.036 | TOS18_RU.M11.001.003 | Installatore/Operaio metalmeccanico - 4^ categoria | ora | 0.3 | 21.11 | 6.333
|  | Totale TOS18_RU |  |  |  | 6.333
|  | Totale Parziale (A) |  |  |  | 51.7875
|  | Spese generali (B) |  | 15% di (A) |  | 7.7681
|  | di cui per oneri sicurezza |  | 1% di (B) |  | 0.077681
|  | utile di impresa (C) |  | 10% di (A + B) |  | 5.9556
|  | Totale (A + B + C) |  |  |  | 65.5112
|  | Incidenza manodopera |  |  |  | 9,67%
TOS18_06.I05.133.037 | IMPIANTI TECNOLOGICI: i prezzi sono relativi ai cantieri presenti nella tipologia a cui appartiene il lavoro svolto. - IMPIANTI ELETTRICI: eseguiti a regola d'arte e conforme al DM 37/08 e alla norma CEI 64-8 , compreso la fornitura dei materiali, il trasporto in cantiere, montaggio e posa in opera, l'appuntatura di tubazioni e scatole negli impianti incassati, la documentazione relativa ai piani di sicurezza e la documentazione associata alle dichiarazioni di conformità, oneri per ponteggi mobili o provvisori con hmax 2 m. Non sono compresi gli oneri relativi a opere murarie quali tracce, sfondi, basamenti, ripresa d'intonaci, ecc., ed oneri di progettazione.
Punti presa da incasso o per installazione a vista realizzati con conduttori unipolari con particolari caratteristiche di reazione al fuoco e conformi al Regolamento Prodotti da Costruzione CPR (UE) n.305/11. - Presa CEE 3P+N+T 32A in materiale plastico autoestinguente in custodia minima IP65, provvista di interruttore di blocco e fusibili e di eventuali supporti, posta in opera. E' compreso ogni onere ed accessorio atto a rendere l'installazione funzionante e conforme alla regola dell'arte.
Prezzo a cad € 100,63541
Voce analisi | Voce dettaglio | Voce/Articolo | Unita' di misura | Quantita' | Prezzo unitario | Importo
TOS18_06.I05.133.037 | TOS18_PR.P62.022.033 | Spine e prese fisse interbloccate con fusibili di tipo industriale - presa da parete 3P+N+T 32A 400V IP65 | cad | 1 | 73.2207 | 73.2207
|  | Totale TOS18_PR |  |  |  | 73.2207
TOS18_06.I05.133.037 | TOS18_RU.M11.001.003 | Installatore/Operaio metalmeccanico - 4^ categoria | ora | 0.3 | 21.11 | 6.333
|  | Totale TOS18_RU |  |  |  | 6.333
|  | Totale Parziale (A) |  |  |  | 79.5537
|  | Spese generali (B) |  | 15% di (A) |  | 11.9331
|  | di cui per oneri sicurezza |  | 1% di (B) |  | 0.11933
|  | utile di impresa (C) |  | 10% di (A + B) |  | 9.1487
|  | Totale (A + B + C) |  |  |  | 100.6354
|  | Incidenza manodopera |  |  |  | 6,29%
TOS18_06.I05.133.038 | IMPIANTI TECNOLOGICI: i prezzi sono relativi ai cantieri presenti nella tipologia a cui appartiene il lavoro svolto. - IMPIANTI ELETTRICI: eseguiti a regola d'arte e conforme al DM 37/08 e alla norma CEI 64-8 , compreso la fornitura dei materiali, il trasporto in cantiere, montaggio e posa in opera, l'appuntatura di tubazioni e scatole negli impianti incassati, la documentazione relativa ai piani di sicurezza e la documentazione associata alle dichiarazioni di conformità, oneri per ponteggi mobili o provvisori con hmax 2 m. Non sono compresi gli oneri relativi a opere murarie quali tracce, sfondi, basamenti, ripresa d'intonaci, ecc., ed oneri di progettazione.
Punti presa da incasso o per installazione a vista realizzati con conduttori unipolari con particolari caratteristiche di reazione al fuoco e conformi al Regolamento Prodotti da Costruzione CPR (UE) n.305/11. - Presa CEE 3P+N+T 63A in materiale plastico autoestinguente in custodia minima IP65, provvista di interruttore di blocco e fusibili e di eventuali supporti, posta in opera. E' compreso ogni onere ed accessorio atto a rendere l'installazione funzionante e conforme alla regola dell'arte.
Prezzo a cad € 175,14077
Voce analisi | Voce dettaglio | Voce/Articolo | Unita' di misura | Quantita' | Prezzo unitario | Importo
TOS18_06.I05.133.038 | TOS18_PR.P62.022.042 | Spine e prese fisse interbloccate con fusibili di tipo industriale - presa da parete 3P+N+T 63A 400V IP65 | cad | 1 | 132.1182 | 132.1182
|  | Totale TOS18_PR |  |  |  | 132.1182
TOS18_06.I05.133.038 | TOS18_RU.M11.001.003 | Installatore/Operaio metalmeccanico - 4^ categoria | ora | 0.3 | 21.11 | 6.333
|  | Totale TOS18_RU |  |  |  | 6.333
|  | Totale Parziale (A) |  |  |  | 138.4512
|  | Spese generali (B) |  | 15% di (A) |  | 20.7677
|  | di cui per oneri sicurezza |  | 1% di (B) |  | 0.20768
|  | utile di impresa (C) |  | 10% di (A + B) |  | 15.9219
|  | Totale (A + B + C) |  |  |  | 175.1408
|  | Incidenza manodopera |  |  |  | 3,62%
TOS18_06.I05.133.080 | IMPIANTI TECNOLOGICI: i prezzi sono relativi ai cantieri presenti nella tipologia a cui appartiene il lavoro svolto. - IMPIANTI ELETTRICI: eseguiti a regola d'arte e conforme al DM 37/08 e alla norma CEI 64-8 , compreso la fornitura dei materiali, il trasporto in cantiere, montaggio e posa in opera, l'appuntatura di tubazioni e scatole negli impianti incassati, la documentazione relativa ai piani di sicurezza e la documentazione associata alle dichiarazioni di conformità, oneri per ponteggi mobili o provvisori con hmax 2 m. Non sono compresi gli oneri relativi a opere murarie quali tracce, sfondi, basamenti, ripresa d'intonaci, ecc., ed oneri di progettazione.
Punti presa da incasso o per installazione a vista realizzati con conduttori unipolari con particolari caratteristiche di reazione al fuoco e conformi al Regolamento Prodotti da Costruzione CPR (UE) n.305/11. - Colonna monofacciale completa di accessori d'istallazione, corpo, coperchio ed estensione telescopica in alluminio; finitura alluminio naturale; cuffie di finitura in resina, separatore lineare per la suddivisione dei servizi. Altezza fino a 3700mm. Sono esclusi i punti luce ed i punti presa. E' compreso inoltre ogni onere ed accessorio atto a rendere l'installazione conforme alla regola dell'arte.
Prezzo a cad € 537,11677
Voce analisi | Voce dettaglio | Voce/Articolo | Unita' di misura | Quantita' | Prezzo unitario | Importo
TOS18_06.I05.133.080 | TOS18_PR.P62.012.004 | Colonne e Minicolonne porta apparecchi - Colonna monofacciale completa di accessori d'istallazione, corpo, coperchio ed estensione telescopica in alluminio; finitura alluminio naturale; cuffie di finitura in resina. Altezza indicativa 2700-3700mm. | cad | 1 | 356.7163 | 356.7163
TOS18_06.I05.133.080 | TOS18_PR.P62.012.007 | Colonne e Minicolonne porta apparecchi - Separatore lineare per la suddivisione dei servizi nella colonna | cad | 1 | 25.6619 | 25.6619
|  | Totale TOS18_PR |  |  |  | 382.3782
TOS18_06.I05.133.080 | TOS18_RU.M11.001.003 | Installatore/Operaio metalmeccanico - 4^ categoria | ora | 2 | 21.11 | 42.22
|  | Totale TOS18_RU |  |  |  | 42.22
|  | Totale Parziale (A) |  |  |  | 424.5982
|  | Spese generali (B) |  | 15% di (A) |  | 63.6897
|  | di cui per oneri sicurezza |  | 1% di (B) |  | 0.6369
|  | utile di impresa (C) |  | 10% di (A + B) |  | 48.8288
|  | Totale (A + B + C) |  |  |  | 537.1168
|  | Incidenza manodopera |  |  |  | 7,86%
TOS18_06.I05.133.081 | IMPIANTI TECNOLOGICI: i prezzi sono relativi ai cantieri presenti nella tipologia a cui appartiene il lavoro svolto. - IMPIANTI ELETTRICI: eseguiti a regola d'arte e conforme al DM 37/08 e alla norma CEI 64-8 , compreso la fornitura dei materiali, il trasporto in cantiere, montaggio e posa in opera, l'appuntatura di tubazioni e scatole negli impianti incassati, la documentazione relativa ai piani di sicurezza e la documentazione associata alle dichiarazioni di conformità, oneri per ponteggi mobili o provvisori con hmax 2 m. Non sono compresi gli oneri relativi a opere murarie quali tracce, sfondi, basamenti, ripresa d'intonaci, ecc., ed oneri di progettazione.
Punti presa da incasso o per installazione a vista realizzati con conduttori unipolari con particolari caratteristiche di reazione al fuoco e conformi al Regolamento Prodotti da Costruzione CPR (UE) n.305/11. - Minicolonna monofacciale completa di accessori d'istallazione, corpo, coperchio, estensione telescopica in alluminio, scatole da incasso, supporti placca e placche; finitura alluminio naturale; cuffie di finitura e testata terminale in resina. Altezza indicativa 750mm. Sono esclusi i punti luce ed i punti presa. E' compreso ogni onere ed accessorio atto a rendere l'installazione conforme alla regola dell'arte.
Prezzo a cad € 180,99881
Voce analisi | Voce dettaglio | Voce/Articolo | Unita' di misura | Quantita' | Prezzo unitario | Importo
TOS18_06.I05.133.081 | TOS18_PR.P62.012.001 | Colonne e Minicolonne porta apparecchi - Minicolonna monofacciale completa di accessori d'istallazione, corpo, coperchio ed estensione telescopica in alluminio; finitura alluminio naturale; cuffie di finitura e testata terminale in resina. Altezza indicativa 750mm. | cad | 1 | 119.0371 | 119.0371
TOS18_06.I05.133.081 | TOS18_PR.P62.012.006 | Colonne e Minicolonne porta apparecchi - Separatore lineare per la suddivisione dei servizi nella minicolonna | cad | 1 | 7.157 | 7.157
|  | Totale TOS18_PR |  |  |  | 126.1941
TOS18_06.I05.133.081 | TOS18_RU.M11.001.003 | Installatore/Operaio metalmeccanico - 4^ categoria | ora | 0.8 | 21.11 | 16.888
|  | Totale TOS18_RU |  |  |  | 16.888
|  | Totale Parziale (A) |  |  |  | 143.0821
|  | Spese generali (B) |  | 15% di (A) |  | 21.4623
|  | di cui per oneri sicurezza |  | 1% di (B) |  | 0.21462
|  | utile di impresa (C) |  | 10% di (A + B) |  | 16.4544
|  | Totale (A + B + C) |  |  |  | 180.9988
|  | Incidenza manodopera |  |  |  | 9,33%
TOS18_06.I05.133.082 | IMPIANTI TECNOLOGICI: i prezzi sono relativi ai cantieri presenti nella tipologia a cui appartiene il lavoro svolto. - IMPIANTI ELETTRICI: eseguiti a regola d'arte e conforme al DM 37/08 e alla norma CEI 64-8 , compreso la fornitura dei materiali, il trasporto in cantiere, montaggio e posa in opera, l'appuntatura di tubazioni e scatole negli impianti incassati, la documentazione relativa ai piani di sicurezza e la documentazione associata alle dichiarazioni di conformità, oneri per ponteggi mobili o provvisori con hmax 2 m. Non sono compresi gli oneri relativi a opere murarie quali tracce, sfondi, basamenti, ripresa d'intonaci, ecc., ed oneri di progettazione.
Punti presa da incasso o per installazione a vista realizzati con conduttori unipolari con particolari caratteristiche di reazione al fuoco e conformi al Regolamento Prodotti da Costruzione CPR (UE) n.305/11. - Colonna bifacciale completa di accessori d'istallazione, corpo ed estensione telescopica in alluminio; finitura alluminio naturale; cuffie di finitura in resina, separatore lineare per la suddivisione dei servizi. Altezza fino a 3700mm. Sono esclusi i punti luce ed i punti presa. E' compreso ogni onere ed accessorio atto a rendere l'installazione conforme alla regola dell'arte.
Prezzo a cad € 785,92420
Voce analisi | Voce dettaglio | Voce/Articolo | Unita' di misura | Quantita' | Prezzo unitario | Importo
TOS18_06.I05.133.082 | TOS18_PR.P62.012.005 | Colonne e Minicolonne porta apparecchi - Colonna bifacciale completa di accessori d'istallazione, corpo, coperchio ed estensione telescopica in alluminio; Altezza fino a 3700mm. | cad | 1 | 553.402 | 553.402
TOS18_06.I05.133.082 | TOS18_PR.P62.012.007 | Colonne e Minicolonne porta apparecchi - Separatore lineare per la suddivisione dei servizi nella colonna | cad | 1 | 25.6619 | 25.6619
|  | Totale TOS18_PR |  |  |  | 579.0639
TOS18_06.I05.133.082 | TOS18_RU.M11.001.003 | Installatore/Operaio metalmeccanico - 4^ categoria | ora | 2 | 21.11 | 42.22
|  | Totale TOS18_RU |  |  |  | 42.22
|  | Totale Parziale (A) |  |  |  | 621.284
|  | Spese generali (B) |  | 15% di (A) |  | 93.1926
|  | di cui per oneri sicurezza |  | 1% di (B) |  | 0.93193
|  | utile di impresa (C) |  | 10% di (A + B) |  | 71.4477
|  | Totale (A + B + C) |  |  |  | 785.9242
|  | Incidenza manodopera |  |  |  | 5,37%
TOS18_06.I05.133.083 | IMPIANTI TECNOLOGICI: i prezzi sono relativi ai cantieri presenti nella tipologia a cui appartiene il lavoro svolto. - IMPIANTI ELETTRICI: eseguiti a regola d'arte e conforme al DM 37/08 e alla norma CEI 64-8 , compreso la fornitura dei materiali, il trasporto in cantiere, montaggio e posa in opera, l'appuntatura di tubazioni e scatole negli impianti incassati, la documentazione relativa ai piani di sicurezza e la documentazione associata alle dichiarazioni di conformità, oneri per ponteggi mobili o provvisori con hmax 2 m. Non sono compresi gli oneri relativi a opere murarie quali tracce, sfondi, basamenti, ripresa d'intonaci, ecc., ed oneri di progettazione.
Punti presa da incasso o per installazione a vista realizzati con conduttori unipolari con particolari caratteristiche di reazione al fuoco e conformi al Regolamento Prodotti da Costruzione CPR (UE) n.305/11. - Mini Colonna bifacciale completa di accessori d'istallazione, corpo; finitura alluminio naturale; cuffie di finitura in resina, separatore lineare per la suddivisione dei servizi. Altezza indicativa 800mm. Sono esclusi i punti luce ed i punti presa. E' compreso ogni onere ed accessorio atto a rendere l'installazione conforme alla regola dell'arte.
Prezzo a cad € 249,66688
Voce analisi | Voce dettaglio | Voce/Articolo | Unita' di misura | Quantita' | Prezzo unitario | Importo
TOS18_06.I05.133.083 | TOS18_PR.P62.012.003 | Colonne e Minicolonne porta apparecchi - Minicolonna bifacciale completa di accessori d'istallazione, corpo, coperchio, cuffie di finitura e testata terminale. Altezza fino a 800mm. | cad | 1 | 173.3202 | 173.3202
TOS18_06.I05.133.083 | TOS18_PR.P62.012.006 | Colonne e Minicolonne porta apparecchi - Separatore lineare per la suddivisione dei servizi nella minicolonna | cad | 1 | 7.157 | 7.157
|  | Totale TOS18_PR |  |  |  | 180.4771
TOS18_06.I05.133.083 | TOS18_RU.M11.001.003 | Installatore/Operaio metalmeccanico - 4^ categoria | ora | 0.8 | 21.11 | 16.888
|  | Totale TOS18_RU |  |  |  | 16.888
|  | Totale Parziale (A) |  |  |  | 197.3651
|  | Spese generali (B) |  | 15% di (A) |  | 29.6048
|  | di cui per oneri sicurezza |  | 1% di (B) |  | 0.29605
|  | utile di impresa (C) |  | 10% di (A + B) |  | 22.697
|  | Totale (A + B + C) |  |  |  | 249.6669
|  | Incidenza manodopera |  |  |  | 6,76%
TOS18_06.I05.133.084 | IMPIANTI TECNOLOGICI: i prezzi sono relativi ai cantieri presenti nella tipologia a cui appartiene il lavoro svolto. - IMPIANTI ELETTRICI: eseguiti a regola d'arte e conforme al DM 37/08 e alla norma CEI 64-8 , compreso la fornitura dei materiali, il trasporto in cantiere, montaggio e posa in opera, l'appuntatura di tubazioni e scatole negli impianti incassati, la documentazione relativa ai piani di sicurezza e la documentazione associata alle dichiarazioni di conformità, oneri per ponteggi mobili o provvisori con hmax 2 m. Non sono compresi gli oneri relativi a opere murarie quali tracce, sfondi, basamenti, ripresa d'intonaci, ecc., ed oneri di progettazione.
Punti presa da incasso o per installazione a vista realizzati con conduttori unipolari con particolari caratteristiche di reazione al fuoco e conformi al Regolamento Prodotti da Costruzione CPR (UE) n.305/11. - Mini Colonna bifacciale completa di accessori d'istallazione, corpo; finitura alluminio naturale; cuffie di finitura in resina, separatore lineare per la suddivisione dei servizi. Altezza indicativa 350mm. Sono esclusi i punti luce ed i punti presa. E' compreso ogni onere ed accessorio atto a rendere l'installazione conforme alla regola dell'arte.
Prezzo a cad € 162,29362
Voce analisi | Voce dettaglio | Voce/Articolo | Unita' di misura | Quantita' | Prezzo unitario | Importo
TOS18_06.I05.133.084 | TOS18_PR.P62.012.002 | Colonne e Minicolonne porta apparecchi - Minicolonna bifacciale completa di accessori d'istallazione, corpo, coperchio, cuffie di finitura e testata terminale. Altezza fino a 350mm. | cad | 1 | 108.4724 | 108.4724
TOS18_06.I05.133.084 | TOS18_PR.P62.012.006 | Colonne e Minicolonne porta apparecchi - Separatore lineare per la suddivisione dei servizi nella minicolonna | cad | 1 | 7.157 | 7.157
|  | Totale TOS18_PR |  |  |  | 115.6294
TOS18_06.I05.133.084 | TOS18_RU.M11.001.003 | Installatore/Operaio metalmeccanico - 4^ categoria | ora | 0.6 | 21.11 | 12.666
|  | Totale TOS18_RU |  |  |  | 12.666
|  | Totale Parziale (A) |  |  |  | 128.2954
|  | Spese generali (B) |  | 15% di (A) |  | 19.2443
|  | di cui per oneri sicurezza |  | 1% di (B) |  | 0.19244
|  | utile di impresa (C) |  | 10% di (A + B) |  | 14.754
|  | Totale (A + B + C) |  |  |  | 162.2936
|  | Incidenza manodopera |  |  |  | 7,8%
TOS18_09.E09.001.001 | OPERE A VERDE: I prezzi sono relativi ad un cantiere di nuovo impianto e di manutenzione ordinaria e straordinaria del verde urbano. Riguarda la costruzione, il montaggio e la manutenzione di elementi non costituenti impianti tecnologici che sono necessari a consentire un miglior uso della città nonché la realizzazione e la manutenzione del verde urbano. Comprende in via esemplificativa campi sportivi, terreni di gioco, sistemazioni paesaggistiche, verde attrezzato, recinzioni. - LAVORAZIONE E SISTEMAZIONI DEL TERRENO: quali preparazione, spianamenti, concimazione, drenaggi, per rinverdimento di giardini, parchi, spazi verdi di quartiere, rotonde, aiuole spartitraffico, banchine e cordonate verdi, ecc.
Preparazione del terreno mediante fresatura e vangatura meccanica con almeno 2 passaggi incrociati, compresa la asportazione di eventuali trovanti rocciosi, materiali inerti e loro trasporto a impianto di smaltimento autorizzato. Compreso inoltre il livellamento del terreno. Sono esclusi i costi di smaltimento e tributi, se dovuti. - Per superfici inferiori a 3000 mq
Prezzo a m² € 0,65412
Voce analisi | Voce dettaglio | Voce/Articolo | Unita' di misura | Quantita' | Prezzo unitario | Importo
TOS18_09.E09.001.001 | TOS18_AT.N01.015.046 | Attrezzature per la realizzazione e manutenzione del verde - Motocoltivatore con motore a scoppio, 15 HP circa, larghezza lavoro fino a 55 cm, con fresa, lama a pettine, carotatrice o altro attrezzo - 1 mese | ora | 0.007 | 1.95 | 0.01365
TOS18_09.E09.001.001 | TOS18_AT.N01.100.911 | Consumo carburanti, oli e altri materiali - per macchine operatrici - fino a 15 CV - con alimentazione a benzina (decespugliatori, tosaerba, ecc.) | ora | 0.007 | 1.59 | 0.01113
TOS18_09.E09.001.001 | TOS18_AT.N02.014.009 | Autocarri, motocarri e trattori (MTT=Massa totale a terra, Pu Portata utile) - Autocarro ribaltabile con MTT 5000 Kg e pu 2700 Kg, 2 assi - 1 giorno (nolo a caldo) | ora | 0.0015 | 41.72 | 0.06258
|  | Totale TOS18_AT |  |  |  | 0.08736
TOS18_09.E09.001.001 | TOS18_RU.M04.001.002 | Operaio florovivaistico - Specializzato | ora | 0.007 | 17.74 | 0.12418
TOS18_09.E09.001.001 | TOS18_RU.M04.001.005 | Operaio florovivaistico - Comune | ora | 0.021 | 14.55 | 0.30555
|  | Totale TOS18_RU |  |  |  | 0.42973
|  | Totale Parziale (A) |  |  |  | 0.51709
|  | Spese generali (B) |  | 15% di (A) |  | 0.077563
|  | di cui per oneri sicurezza |  | 2% di (B) |  | 0.0015513
|  | utile di impresa (C) |  | 10% di (A + B) |  | 0.059465
|  | Totale (A + B + C) |  |  |  | 0.65412
|  | Incidenza manodopera |  |  |  | 72,3%
TOS18_09.E09.001.002 | OPERE A VERDE: I prezzi sono relativi ad un cantiere di nuovo impianto e di manutenzione ordinaria e straordinaria del verde urbano. Riguarda la costruzione, il montaggio e la manutenzione di elementi non costituenti impianti tecnologici che sono necessari a consentire un miglior uso della città nonché la realizzazione e la manutenzione del verde urbano. Comprende in via esemplificativa campi sportivi, terreni di gioco, sistemazioni paesaggistiche, verde attrezzato, recinzioni. - LAVORAZIONE E SISTEMAZIONI DEL TERRENO: quali preparazione, spianamenti, concimazione, drenaggi, per rinverdimento di giardini, parchi, spazi verdi di quartiere, rotonde, aiuole spartitraffico, banchine e cordonate verdi, ecc.
Preparazione del terreno mediante fresatura e vangatura meccanica con almeno 2 passaggi incrociati, compresa la asportazione di eventuali trovanti rocciosi, materiali inerti e loro trasporto a impianto di smaltimento autorizzato. Compreso inoltre il livellamento del terreno. Sono esclusi i costi di smaltimento e tributi, se dovuti. - Per superfici superiori a 3000 mq
Prezzo a m² € 0,30198
Voce analisi | Voce dettaglio | Voce/Articolo | Unita' di misura | Quantita' | Prezzo unitario | Importo
TOS18_09.E09.001.002 | TOS18_AT.N01.001.008 | Macchine per movimento terra e accessori - Miniescavatore a cingoli con massa in assetto operativo fino a 2500 kg - 1 mese | ora | 0.0006 | 6.4583 | 0.003875
TOS18_09.E09.001.002 | TOS18_AT.N01.001.901 | Macchine per movimento terra e accessori - Consumo carburanti, oli e altri materiali - macchine movimento terra fino a 10.000 kg - fino 126 CV | ora | 0.0006 | 10.2 | 0.00612
TOS18_09.E09.001.002 | TOS18_AT.N02.014.009 | Autocarri, motocarri e trattori (MTT=Massa totale a terra, Pu Portata utile) - Autocarro ribaltabile con MTT 5000 Kg e pu 2700 Kg, 2 assi - 1 giorno (nolo a caldo) | ora | 0.0004 | 41.72 | 0.016688
TOS18_09.E09.001.002 | TOS18_AT.N02.014.028 | Autocarri, motocarri e trattori (MTT=Massa totale a terra, Pu Portata utile) - Trattore gommato con potenza fino a 60 HP completo di presa di potenza, impianto distribuzione idraulica e sollevatore ed attacchi per attrezzature (nolo a freddo) - 1 mese | ora | 0.0024 | 6.4904 | 0.015577
TOS18_09.E09.001.002 | TOS18_AT.N02.020.006 | Accessori per trattori o escavatori per la realizzazione e manutenzione del verde - erpice, zappatrice, trinciatutto, piatto falciante - 1 mese | ora | 0.0006 | 7.9688 | 0.0047812
TOS18_09.E09.001.002 | TOS18_AT.N02.020.006 | Accessori per trattori o escavatori per la realizzazione e manutenzione del verde - erpice, zappatrice, trinciatutto, piatto falciante - 1 mese | ora | 0.0006 | 7.9688 | 0.0047812
TOS18_09.E09.001.002 | TOS18_AT.N02.020.009 | Accessori per trattori o escavatori per la realizzazione e manutenzione del verde - vangatrice - 1 mese | ora | 0.0006 | 17.84 | 0.010704
TOS18_09.E09.001.002 | TOS18_AT.N02.100.111 | Consumo carburanti, oli e altri materiali - oneri carburante per nolo a freddo mezzi di trasporto, con portata utile superiore a 3500 Kg e fino a 9000 Kg e motrice da 75 cv fino a 220 cv | ora | 0.0024 | 12.44 | 0.029856
|  | Totale TOS18_AT |  |  |  | 0.092382
TOS18_09.E09.001.002 | TOS18_RU.M04.001.002 | Operaio florovivaistico - Specializzato | ora | 0.0024 | 17.74 | 0.042576
TOS18_09.E09.001.002 | TOS18_RU.M04.001.002 | Operaio florovivaistico - Specializzato | ora | 0.0006 | 17.74 | 0.010644
TOS18_09.E09.001.002 | TOS18_RU.M04.001.005 | Operaio florovivaistico - Comune | ora | 0.0064 | 14.55 | 0.09312
|  | Totale TOS18_RU |  |  |  | 0.14634
|  | Totale Parziale (A) |  |  |  | 0.23872
|  | Spese generali (B) |  | 15% di (A) |  | 0.035808
|  | di cui per oneri sicurezza |  | 2% di (B) |  | 0.00071617
|  | utile di impresa (C) |  | 10% di (A + B) |  | 0.027453
|  | Totale (A + B + C) |  |  |  | 0.30198
|  | Incidenza manodopera |  |  |  | 52,27%
TOS18_09.E09.003.001 | OPERE A VERDE: I prezzi sono relativi ad un cantiere di nuovo impianto e di manutenzione ordinaria e straordinaria del verde urbano. Riguarda la costruzione, il montaggio e la manutenzione di elementi non costituenti impianti tecnologici che sono necessari a consentire un miglior uso della città nonché la realizzazione e la manutenzione del verde urbano. Comprende in via esemplificativa campi sportivi, terreni di gioco, sistemazioni paesaggistiche, verde attrezzato, recinzioni. - LAVORAZIONE E SISTEMAZIONI DEL TERRENO: quali preparazione, spianamenti, concimazione, drenaggi, per rinverdimento di giardini, parchi, spazi verdi di quartiere, rotonde, aiuole spartitraffico, banchine e cordonate verdi, ecc.
Fornitura e spandimento di terra da giardino, compresa la formazione delle pendenze, e la sagomatura nonché la rimozione dei materiali inerti, il caricamento del materiale di risulta e trasporto a impianto di smaltimento autorizzato. Sono esclusi i costi di smaltimento e tributi, se dovuti. - da eseguirsi con mezzi manuali.
Prezzo a m³ € 41,49200
Voce analisi | Voce dettaglio | Voce/Articolo | Unita' di misura | Quantita' | Prezzo unitario | Importo
TOS18_09.E09.003.001 | TOS18_AT.N02.014.009 | Autocarri, motocarri e trattori (MTT=Massa totale a terra, Pu Portata utile) - Autocarro ribaltabile con MTT 5000 Kg e pu 2700 Kg, 2 assi - 1 giorno (nolo a caldo) | ora | 0.25 | 41.72 | 10.43
|  | Totale TOS18_AT |  |  |  | 10.43
TOS18_09.E09.003.001 | TOS18_PR.P01.002.061 | Sabbie, ghiaie ed inerti vari - Terra da coltivo selezionata scevra da sassi | Tn | 1.7 | 4.6 | 7.82
|  | Totale TOS18_PR |  |  |  | 7.82
TOS18_09.E09.003.001 | TOS18_RU.M04.001.005 | Operaio florovivaistico - Comune | ora | 1 | 14.55 | 14.55
|  | Totale TOS18_RU |  |  |  | 14.55
|  | Totale Parziale (A) |  |  |  | 32.8
|  | Spese generali (B) |  | 15% di (A) |  | 4.92
|  | di cui per oneri sicurezza |  | 2% di (B) |  | 0.0984
|  | utile di impresa (C) |  | 10% di (A + B) |  | 3.772
|  | Totale (A + B + C) |  |  |  | 41.492
|  | Incidenza manodopera |  |  |  | 52,41%
TOS18_09.E09.004.001 | OPERE A VERDE: I prezzi sono relativi ad un cantiere di nuovo impianto e di manutenzione ordinaria e straordinaria del verde urbano. Riguarda la costruzione, il montaggio e la manutenzione di elementi non costituenti impianti tecnologici che sono necessari a consentire un miglior uso della città nonché la realizzazione e la manutenzione del verde urbano. Comprende in via esemplificativa campi sportivi, terreni di gioco, sistemazioni paesaggistiche, verde attrezzato, recinzioni. - LAVORAZIONE E SISTEMAZIONI DEL TERRENO: quali preparazione, spianamenti, concimazione, drenaggi, per rinverdimento di giardini, parchi, spazi verdi di quartiere, rotonde, aiuole spartitraffico, banchine e cordonate verdi, ecc.
Spandimento di terra da giardino sabbia o ghiaia, esclusa fornitura, compreso la formazione delle pendenze e la sagomatura nonché la rimozione dei materiali inerti, il caricamento del materiale di risulta e trasporto all'impianto di smaltimento autorizzato. Sono esclusi i costi di smaltimento e tributi, se dovuti. - manuale
Prezzo a m³ € 28,38344
Voce analisi | Voce dettaglio | Voce/Articolo | Unita' di misura | Quantita' | Prezzo unitario | Importo
TOS18_09.E09.004.001 | TOS18_AT.N02.014.009 | Autocarri, motocarri e trattori (MTT=Massa totale a terra, Pu Portata utile) - Autocarro ribaltabile con MTT 5000 Kg e pu 2700 Kg, 2 assi - 1 giorno (nolo a caldo) | ora | 0.25 | 41.72 | 10.43
|  | Totale TOS18_AT |  |  |  | 10.43
TOS18_09.E09.004.001 | TOS18_RU.M04.001.004 | Operaio florovivaistico - Qualificato | ora | 0.75 | 16.01 | 12.0075
|  | Totale TOS18_RU |  |  |  | 12.0075
|  | Totale Parziale (A) |  |  |  | 22.4375
|  | Spese generali (B) |  | 15% di (A) |  | 3.3656
|  | di cui per oneri sicurezza |  | 2% di (B) |  | 0.067312
|  | utile di impresa (C) |  | 10% di (A + B) |  | 2.5803
|  | Totale (A + B + C) |  |  |  | 28.3834
|  | Incidenza manodopera |  |  |  | 67,66%
TOS18_09.E09.004.002 | OPERE A VERDE: I prezzi sono relativi ad un cantiere di nuovo impianto e di manutenzione ordinaria e straordinaria del verde urbano. Riguarda la costruzione, il montaggio e la manutenzione di elementi non costituenti impianti tecnologici che sono necessari a consentire un miglior uso della città nonché la realizzazione e la manutenzione del verde urbano. Comprende in via esemplificativa campi sportivi, terreni di gioco, sistemazioni paesaggistiche, verde attrezzato, recinzioni. - LAVORAZIONE E SISTEMAZIONI DEL TERRENO: quali preparazione, spianamenti, concimazione, drenaggi, per rinverdimento di giardini, parchi, spazi verdi di quartiere, rotonde, aiuole spartitraffico, banchine e cordonate verdi, ecc.
Spandimento di terra da giardino sabbia o ghiaia, esclusa fornitura, compreso la formazione delle pendenze e la sagomatura nonché la rimozione dei materiali inerti, il caricamento del materiale di risulta e trasporto all'impianto di smaltimento autorizzato. Sono esclusi i costi di smaltimento e tributi, se dovuti. - meccanico e manuale
Prezzo a m³ € 24,59212
Voce analisi | Voce dettaglio | Voce/Articolo | Unita' di misura | Quantita' | Prezzo unitario | Importo
TOS18_09.E09.004.002 | TOS18_AT.N01.001.012 | Macchine per movimento terra e accessori - Miniescavatore a cingoli con massa in assetto operativo fino a 3500 kg - 1 mese | ora | 0.125 | 8.3333 | 1.0417
TOS18_09.E09.004.002 | TOS18_AT.N01.001.902 | Macchine per movimento terra e accessori - Consumo carburanti, oli e altri materiali - macchine movimento terra da 10.000 kg a 25.000 kg - oltre 126 CV | ora | 0.125 | 30 | 3.75
TOS18_09.E09.004.002 | TOS18_AT.N02.014.009 | Autocarri, motocarri e trattori (MTT=Massa totale a terra, Pu Portata utile) - Autocarro ribaltabile con MTT 5000 Kg e pu 2700 Kg, 2 assi - 1 giorno (nolo a caldo) | ora | 0.25 | 41.72 | 10.43
|  | Totale TOS18_AT |  |  |  | 15.2217
TOS18_09.E09.004.002 | TOS18_RU.M04.001.002 | Operaio florovivaistico - Specializzato | ora | 0.125 | 17.74 | 2.2175
TOS18_09.E09.004.002 | TOS18_RU.M04.001.004 | Operaio florovivaistico - Qualificato | ora | 0.125 | 16.01 | 2.0013
|  | Totale TOS18_RU |  |  |  | 4.2188
|  | Totale Parziale (A) |  |  |  | 19.4404
|  | Spese generali (B) |  | 15% di (A) |  | 2.9161
|  | di cui per oneri sicurezza |  | 2% di (B) |  | 0.058321
|  | utile di impresa (C) |  | 10% di (A + B) |  | 2.2356
|  | Totale (A + B + C) |  |  |  | 24.5921
|  | Incidenza manodopera |  |  |  | 46,42%
TOS18_09.E09.005.001 | OPERE A VERDE: I prezzi sono relativi ad un cantiere di nuovo impianto e di manutenzione ordinaria e straordinaria del verde urbano. Riguarda la costruzione, il montaggio e la manutenzione di elementi non costituenti impianti tecnologici che sono necessari a consentire un miglior uso della città nonché la realizzazione e la manutenzione del verde urbano. Comprende in via esemplificativa campi sportivi, terreni di gioco, sistemazioni paesaggistiche, verde attrezzato, recinzioni. - LAVORAZIONE E SISTEMAZIONI DEL TERRENO: quali preparazione, spianamenti, concimazione, drenaggi, per rinverdimento di giardini, parchi, spazi verdi di quartiere, rotonde, aiuole spartitraffico, banchine e cordonate verdi, ecc.
Concimazione - di fondo con fornitura e spandimento meccanico del concime
Prezzo a m² € 0,10282
Voce analisi | Voce dettaglio | Voce/Articolo | Unita' di misura | Quantita' | Prezzo unitario | Importo
TOS18_09.E09.005.001 | TOS18_AT.N02.014.028 | Autocarri, motocarri e trattori (MTT=Massa totale a terra, Pu Portata utile) - Trattore gommato con potenza fino a 60 HP completo di presa di potenza, impianto distribuzione idraulica e sollevatore ed attacchi per attrezzature (nolo a freddo) - 1 mese | ora | 0.001 | 6.4904 | 0.0064904
|  | Totale TOS18_AT |  |  |  | 0.0064904
TOS18_09.E09.005.001 | TOS18_PR.P45.001.012 | Terre, terricciati e ammendanti - concime organico stallatico pellettato o in polvere, in sacchi. | kg | 0.5 | 0.085 | 0.0425
|  | Totale TOS18_PR |  |  |  | 0.0425
TOS18_09.E09.005.001 | TOS18_RU.M04.001.002 | Operaio florovivaistico - Specializzato | ora | 0.001 | 17.74 | 0.01774
TOS18_09.E09.005.001 | TOS18_RU.M04.001.005 | Operaio florovivaistico - Comune | ora | 0.001 | 14.55 | 0.01455
|  | Totale TOS18_RU |  |  |  | 0.03229
|  | Totale Parziale (A) |  |  |  | 0.08128
|  | Spese generali (B) |  | 15% di (A) |  | 0.012192
|  | di cui per oneri sicurezza |  | 2% di (B) |  | 0.00024384
|  | utile di impresa (C) |  | 10% di (A + B) |  | 0.0093472
|  | Totale (A + B + C) |  |  |  | 0.10282
|  | Incidenza manodopera |  |  |  | 31,4%
TOS18_09.E09.005.002 | OPERE A VERDE: I prezzi sono relativi ad un cantiere di nuovo impianto e di manutenzione ordinaria e straordinaria del verde urbano. Riguarda la costruzione, il montaggio e la manutenzione di elementi non costituenti impianti tecnologici che sono necessari a consentire un miglior uso della città nonché la realizzazione e la manutenzione del verde urbano. Comprende in via esemplificativa campi sportivi, terreni di gioco, sistemazioni paesaggistiche, verde attrezzato, recinzioni. - LAVORAZIONE E SISTEMAZIONI DEL TERRENO: quali preparazione, spianamenti, concimazione, drenaggi, per rinverdimento di giardini, parchi, spazi verdi di quartiere, rotonde, aiuole spartitraffico, banchine e cordonate verdi, ecc.
Concimazione - di copertura con fornitura di concime ternario, spandimento manuale.
Prezzo a m² € 0,08396
Voce analisi | Voce dettaglio | Voce/Articolo | Unita' di misura | Quantita' | Prezzo unitario | Importo
TOS18_09.E09.005.002 | TOS18_PR.P45.001.010 | Terre, terricciati e ammendanti - Concime chimico granulare N-P-K con microelementi | kg | 0.05 | 0.6 | 0.03
|  | Totale TOS18_PR |  |  |  | 0.03
TOS18_09.E09.005.002 | TOS18_RU.M04.001.005 | Operaio florovivaistico - Comune | ora | 0.0025 | 14.55 | 0.036375
|  | Totale TOS18_RU |  |  |  | 0.036375
|  | Totale Parziale (A) |  |  |  | 0.066375
|  | Spese generali (B) |  | 15% di (A) |  | 0.0099562
|  | di cui per oneri sicurezza |  | 2% di (B) |  | 0.00019913
|  | utile di impresa (C) |  | 10% di (A + B) |  | 0.0076331
|  | Totale (A + B + C) |  |  |  | 0.083964
|  | Incidenza manodopera |  |  |  | 43,32%
TOS18_09.E09.007.001 | OPERE A VERDE: I prezzi sono relativi ad un cantiere di nuovo impianto e di manutenzione ordinaria e straordinaria del verde urbano. Riguarda la costruzione, il montaggio e la manutenzione di elementi non costituenti impianti tecnologici che sono necessari a consentire un miglior uso della città nonché la realizzazione e la manutenzione del verde urbano. Comprende in via esemplificativa campi sportivi, terreni di gioco, sistemazioni paesaggistiche, verde attrezzato, recinzioni. - LAVORAZIONE E SISTEMAZIONI DEL TERRENO: quali preparazione, spianamenti, concimazione, drenaggi, per rinverdimento di giardini, parchi, spazi verdi di quartiere, rotonde, aiuole spartitraffico, banchine e cordonate verdi, ecc.
Formazione di prato con interramento di torba bionda (0,015 mc/mq) e sabbia silicea (8,5 kg/mq), compreso la rastrellatura, la semina manuale, il rinterro del seme (miscuglio per prati ornamentali 40 g/mq) e la rullatura e il trasporto ad impianto di smaltimento; da conteggiarsi a parte la preparazione del terreno, la concimazione di fondo, la concimazione di copertura (0,5 kg/mq circa di organico essiccato e pellettato e 50 g/mq di chimico granulare) e il primo sfalcio con raccolta. - per superfici comprese fra 500 e 2000 mq
Prezzo a m² € 1,31952
Voce analisi | Voce dettaglio | Voce/Articolo | Unita' di misura | Quantita' | Prezzo unitario | Importo
TOS18_09.E09.007.001 | TOS18_AT.N02.014.009 | Autocarri, motocarri e trattori (MTT=Massa totale a terra, Pu Portata utile) - Autocarro ribaltabile con MTT 5000 Kg e pu 2700 Kg, 2 assi - 1 giorno (nolo a caldo) | ora | 0.002 | 41.72 | 0.08344
|  | Totale TOS18_AT |  |  |  | 0.08344
TOS18_09.E09.007.001 | TOS18_PR.P01.002.005 | Sabbie, ghiaie ed inerti vari - Sabbia | Tn | 0.00085 | 13.1325 | 0.011163
TOS18_09.E09.007.001 | TOS18_PR.P45.001.002 | Terre, terricciati e ammendanti - Torba bionda tedesca pH4,5-6,5 pressata in sacchi da 250 litri. | m³ | 0.015 | 38 | 0.57
TOS18_09.E09.007.001 | TOS18_PR.P45.002.002 | Semi e tappeti erbosi - Miscela di sementi per prato ornamentale | kg | 0.04 | 4.3 | 0.172
|  | Totale TOS18_PR |  |  |  | 0.75316
TOS18_09.E09.007.001 | TOS18_RU.M04.001.002 | Operaio florovivaistico - Specializzato | ora | 0.01 | 17.74 | 0.1774
TOS18_09.E09.007.001 | TOS18_RU.M04.001.005 | Operaio florovivaistico - Comune | ora | 0.002 | 14.55 | 0.0291
|  | Totale TOS18_RU |  |  |  | 0.2065
|  | Totale Parziale (A) |  |  |  | 1.0431
|  | Spese generali (B) |  | 15% di (A) |  | 0.15647
|  | di cui per oneri sicurezza |  | 2% di (B) |  | 0.0031293
|  | utile di impresa (C) |  | 10% di (A + B) |  | 0.11996
|  | Totale (A + B + C) |  |  |  | 1.3195
|  | Incidenza manodopera |  |  |  | 20,01%
TOS18_09.E09.007.002 | OPERE A VERDE: I prezzi sono relativi ad un cantiere di nuovo impianto e di manutenzione ordinaria e straordinaria del verde urbano. Riguarda la costruzione, il montaggio e la manutenzione di elementi non costituenti impianti tecnologici che sono necessari a consentire un miglior uso della città nonché la realizzazione e la manutenzione del verde urbano. Comprende in via esemplificativa campi sportivi, terreni di gioco, sistemazioni paesaggistiche, verde attrezzato, recinzioni. - LAVORAZIONE E SISTEMAZIONI DEL TERRENO: quali preparazione, spianamenti, concimazione, drenaggi, per rinverdimento di giardini, parchi, spazi verdi di quartiere, rotonde, aiuole spartitraffico, banchine e cordonate verdi, ecc.
Formazione di prato con interramento di torba bionda (0,015 mc/mq) e sabbia silicea (8,5 kg/mq), compreso la rastrellatura, la semina manuale, il rinterro del seme (miscuglio per prati ornamentali 40 g/mq) e la rullatura e il trasporto ad impianto di smaltimento; da conteggiarsi a parte la preparazione del terreno, la concimazione di fondo, la concimazione di copertura (0,5 kg/mq circa di organico essiccato e pellettato e 50 g/mq di chimico granulare) e il primo sfalcio con raccolta. - per aiuole spartitraffico o inferiori a 500 mq
Prezzo a m² € 2,81633
Voce analisi | Voce dettaglio | Voce/Articolo | Unita' di misura | Quantita' | Prezzo unitario | Importo
TOS18_09.E09.007.002 | TOS18_AT.N02.014.009 | Autocarri, motocarri e trattori (MTT=Massa totale a terra, Pu Portata utile) - Autocarro ribaltabile con MTT 5000 Kg e pu 2700 Kg, 2 assi - 1 giorno (nolo a caldo) | ora | 0.00333 | 41.72 | 0.13893
|  | Totale TOS18_AT |  |  |  | 0.13893
TOS18_09.E09.007.002 | TOS18_PR.P01.002.005 | Sabbie, ghiaie ed inerti vari - Sabbia | Tn | 0.00086 | 13.1325 | 0.011294
TOS18_09.E09.007.002 | TOS18_PR.P45.001.002 | Terre, terricciati e ammendanti - Torba bionda tedesca pH4,5-6,5 pressata in sacchi da 250 litri. | m³ | 0.015 | 38 | 0.57
TOS18_09.E09.007.002 | TOS18_PR.P45.002.002 | Semi e tappeti erbosi - Miscela di sementi per prato ornamentale | kg | 0.04 | 4.3 | 0.172
|  | Totale TOS18_PR |  |  |  | 0.75329
TOS18_09.E09.007.002 | TOS18_RU.M04.001.002 | Operaio florovivaistico - Specializzato | ora | 0.05333 | 17.74 | 0.94607
TOS18_09.E09.007.002 | TOS18_RU.M04.001.005 | Operaio florovivaistico - Comune | ora | 0.02667 | 14.55 | 0.38805
|  | Totale TOS18_RU |  |  |  | 1.3341
|  | Totale Parziale (A) |  |  |  | 2.2263
|  | Spese generali (B) |  | 15% di (A) |  | 0.33395
|  | di cui per oneri sicurezza |  | 2% di (B) |  | 0.006679
|  | utile di impresa (C) |  | 10% di (A + B) |  | 0.25603
|  | Totale (A + B + C) |  |  |  | 2.8163
|  | Incidenza manodopera |  |  |  | 50,78%
TOS18_09.E09.009.001 | OPERE A VERDE: I prezzi sono relativi ad un cantiere di nuovo impianto e di manutenzione ordinaria e straordinaria del verde urbano. Riguarda la costruzione, il montaggio e la manutenzione di elementi non costituenti impianti tecnologici che sono necessari a consentire un miglior uso della città nonché la realizzazione e la manutenzione del verde urbano. Comprende in via esemplificativa campi sportivi, terreni di gioco, sistemazioni paesaggistiche, verde attrezzato, recinzioni. - LAVORAZIONE E SISTEMAZIONI DEL TERRENO: quali preparazione, spianamenti, concimazione, drenaggi, per rinverdimento di giardini, parchi, spazi verdi di quartiere, rotonde, aiuole spartitraffico, banchine e cordonate verdi, ecc.
Fornitura e posa in opera di tappeto erboso precoltivato in zolla di tipo ornamentale, compreso l'interramento manuale di torba bionda (0,015 mc/mq) e sabbia silicea(8,5 kg/mq), la stesa del tappeto in rotoli facendo in modo che i bordi risultino leggermente sovrammessi, la battitura e la prima irrigazione. Da valutarsi a parte la preparazione del terreno e concimazione di fondo e la concimazione di copertura (0,5 kg/mq circa di organico essiccato e pellettato e 50 g/mq di chimico granulare), il primo sfalcio con raccolta. - per superfici fino a 500 mq
Prezzo a m² € 9,15093
Voce analisi | Voce dettaglio | Voce/Articolo | Unita' di misura | Quantita' | Prezzo unitario | Importo
TOS18_09.E09.009.001 | TOS18_PR.P01.002.005 | Sabbie, ghiaie ed inerti vari - Sabbia | Tn | 0.00085 | 13.1325 | 0.011163
TOS18_09.E09.009.001 | TOS18_PR.P45.001.002 | Terre, terricciati e ammendanti - Torba bionda tedesca pH4,5-6,5 pressata in sacchi da 250 litri. | m³ | 0.015 | 38 | 0.57
TOS18_09.E09.009.001 | TOS18_PR.P45.002.003 | Semi e tappeti erbosi - Tappeto erboso in zolla per inerbimento a pronto effetto. | m² | 1 | 4.5 | 4.5
|  | Totale TOS18_PR |  |  |  | 5.0812
TOS18_09.E09.009.001 | TOS18_RU.M04.001.002 | Operaio florovivaistico - Specializzato | ora | 0.06667 | 17.74 | 1.1827
TOS18_09.E09.009.001 | TOS18_RU.M04.001.005 | Operaio florovivaistico - Comune | ora | 0.06667 | 14.55 | 0.97005
|  | Totale TOS18_RU |  |  |  | 2.1528
|  | Totale Parziale (A) |  |  |  | 7.2339
|  | Spese generali (B) |  | 15% di (A) |  | 1.0851
|  | di cui per oneri sicurezza |  | 2% di (B) |  | 0.021702
|  | utile di impresa (C) |  | 10% di (A + B) |  | 0.8319
|  | Totale (A + B + C) |  |  |  | 9.1509
|  | Incidenza manodopera |  |  |  | 23,53%
TOS18_09.E09.011.001 | OPERE A VERDE: I prezzi sono relativi ad un cantiere di nuovo impianto e di manutenzione ordinaria e straordinaria del verde urbano. Riguarda la costruzione, il montaggio e la manutenzione di elementi non costituenti impianti tecnologici che sono necessari a consentire un miglior uso della città nonché la realizzazione e la manutenzione del verde urbano. Comprende in via esemplificativa campi sportivi, terreni di gioco, sistemazioni paesaggistiche, verde attrezzato, recinzioni. - LAVORAZIONE E SISTEMAZIONI DEL TERRENO: quali preparazione, spianamenti, concimazione, drenaggi, per rinverdimento di giardini, parchi, spazi verdi di quartiere, rotonde, aiuole spartitraffico, banchine e cordonate verdi, ecc.
Formazione di prato fiorito. - compreso preparazione del terreno mediante vangatura con almeno 2 passaggi incrociati, asportazione di eventuali trovanti rocciosi, materiali inerti vari e loro trasporto a impianti di smaltimento autorizzato. Sono esclusi i costi di smaltimento e tributi, se dovuti.
Prezzo a m² € 2,55393
Voce analisi | Voce dettaglio | Voce/Articolo | Unita' di misura | Quantita' | Prezzo unitario | Importo
TOS18_09.E09.011.001 | TOS18_AT.N01.015.046 | Attrezzature per la realizzazione e manutenzione del verde - Motocoltivatore con motore a scoppio, 15 HP circa, larghezza lavoro fino a 55 cm, con fresa, lama a pettine, carotatrice o altro attrezzo - 1 mese | ora | 0.03 | 1.95 | 0.0585
TOS18_09.E09.011.001 | TOS18_AT.N01.100.911 | Consumo carburanti, oli e altri materiali - per macchine operatrici - fino a 15 CV - con alimentazione a benzina (decespugliatori, tosaerba, ecc.) | ora | 0.03 | 1.59 | 0.0477
TOS18_09.E09.011.001 | TOS18_AT.N02.014.009 | Autocarri, motocarri e trattori (MTT=Massa totale a terra, Pu Portata utile) - Autocarro ribaltabile con MTT 5000 Kg e pu 2700 Kg, 2 assi - 1 giorno (nolo a caldo) | ora | 0.0025 | 41.72 | 0.1043
|  | Totale TOS18_AT |  |  |  | 0.2105
TOS18_09.E09.011.001 | TOS18_PR.P01.002.005 | Sabbie, ghiaie ed inerti vari - Sabbia | Tn | 0.0001 | 13.1325 | 0.0013132
TOS18_09.E09.011.001 | TOS18_PR.P45.002.004 | Semi e tappeti erbosi - Semente specifica per prati fioriti (6 gr/mq) | kg | 0.006 | 12 | 0.072
|  | Totale TOS18_PR |  |  |  | 0.073313
TOS18_09.E09.011.001 | TOS18_RU.M04.001.002 | Operaio florovivaistico - Specializzato | ora | 0.035 | 17.74 | 0.6209
TOS18_09.E09.011.001 | TOS18_RU.M04.001.002 | Operaio florovivaistico - Specializzato | ora | 0.03 | 17.74 | 0.5322
TOS18_09.E09.011.001 | TOS18_RU.M04.001.005 | Operaio florovivaistico - Comune | ora | 0.04 | 14.55 | 0.582
|  | Totale TOS18_RU |  |  |  | 1.7351
|  | Totale Parziale (A) |  |  |  | 2.0189
|  | Spese generali (B) |  | 15% di (A) |  | 0.30284
|  | di cui per oneri sicurezza |  | 2% di (B) |  | 0.0060567
|  | utile di impresa (C) |  | 10% di (A + B) |  | 0.23218
|  | Totale (A + B + C) |  |  |  | 2.5539
|  | Incidenza manodopera |  |  |  | 70,76%
TOS18_09.E09.013.001 | OPERE A VERDE: I prezzi sono relativi ad un cantiere di nuovo impianto e di manutenzione ordinaria e straordinaria del verde urbano. Riguarda la costruzione, il montaggio e la manutenzione di elementi non costituenti impianti tecnologici che sono necessari a consentire un miglior uso della città nonché la realizzazione e la manutenzione del verde urbano. Comprende in via esemplificativa campi sportivi, terreni di gioco, sistemazioni paesaggistiche, verde attrezzato, recinzioni. - LAVORAZIONE E SISTEMAZIONI DEL TERRENO: quali preparazione, spianamenti, concimazione, drenaggi, per rinverdimento di giardini, parchi, spazi verdi di quartiere, rotonde, aiuole spartitraffico, banchine e cordonate verdi, ecc.
Rigenerazione tappeti erbosi, fessurazione e foratura del cotico, asportazione del feltro e livellamento con rete metallica, fornitura e spandimento del seme (40g/mq), concimazione (50 g/mq), escluso il primo taglio dell'erba. - con mezzi meccanici
Prezzo a m² € 0,76418
Voce analisi | Voce dettaglio | Voce/Articolo | Unita' di misura | Quantita' | Prezzo unitario | Importo
TOS18_09.E09.013.001 | TOS18_AT.N01.015.052 | Attrezzature per la realizzazione e manutenzione del verde - Arieggiatore per prati semovente, motore 10 HP, fronte di lavoro non inferiore a 50 cm - 1 mese | ora | 0.004 | 1.0625 | 0.00425
TOS18_09.E09.013.001 | TOS18_AT.N01.100.911 | Consumo carburanti, oli e altri materiali - per macchine operatrici - fino a 15 CV - con alimentazione a benzina (decespugliatori, tosaerba, ecc.) | ora | 0.004 | 1.59 | 0.00636
TOS18_09.E09.013.001 | TOS18_AT.N02.014.009 | Autocarri, motocarri e trattori (MTT=Massa totale a terra, Pu Portata utile) - Autocarro ribaltabile con MTT 5000 Kg e pu 2700 Kg, 2 assi - 1 giorno (nolo a caldo) | ora | 0.0005 | 41.72 | 0.02086
TOS18_09.E09.013.001 | TOS18_AT.N02.014.028 | Autocarri, motocarri e trattori (MTT=Massa totale a terra, Pu Portata utile) - Trattore gommato con potenza fino a 60 HP completo di presa di potenza, impianto distribuzione idraulica e sollevatore ed attacchi per attrezzature (nolo a freddo) - 1 mese | ora | 0.004 | 6.4904 | 0.025962
TOS18_09.E09.013.001 | TOS18_AT.N02.100.111 | Consumo carburanti, oli e altri materiali - oneri carburante per nolo a freddo mezzi di trasporto, con portata utile superiore a 3500 Kg e fino a 9000 Kg e motrice da 75 cv fino a 220 cv | ora | 0.004 | 12.44 | 0.04976
|  | Totale TOS18_AT |  |  |  | 0.10719
TOS18_09.E09.013.001 | TOS18_PR.P45.001.010 | Terre, terricciati e ammendanti - Concime chimico granulare N-P-K con microelementi | kg | 0.05 | 0.6 | 0.03
TOS18_09.E09.013.001 | TOS18_PR.P45.002.001 | Semi e tappeti erbosi - Miscela di sementi per prato rustico | kg | 0.04 | 3.6 | 0.144
|  | Totale TOS18_PR |  |  |  | 0.174
TOS18_09.E09.013.001 | TOS18_RU.M04.001.002 | Operaio florovivaistico - Specializzato | ora | 0.006 | 17.74 | 0.10644
TOS18_09.E09.013.001 | TOS18_RU.M04.001.002 | Operaio florovivaistico - Specializzato | ora | 0.004 | 17.74 | 0.07096
TOS18_09.E09.013.001 | TOS18_RU.M04.001.005 | Operaio florovivaistico - Comune | ora | 0.01 | 14.55 | 0.1455
|  | Totale TOS18_RU |  |  |  | 0.3229
|  | Totale Parziale (A) |  |  |  | 0.60409
|  | Spese generali (B) |  | 15% di (A) |  | 0.090614
|  | di cui per oneri sicurezza |  | 2% di (B) |  | 0.0018123
|  | utile di impresa (C) |  | 10% di (A + B) |  | 0.069471
|  | Totale (A + B + C) |  |  |  | 0.76418
|  | Incidenza manodopera |  |  |  | 44,14%
TOS18_09.E09.015.001 | OPERE A VERDE: I prezzi sono relativi ad un cantiere di nuovo impianto e di manutenzione ordinaria e straordinaria del verde urbano. Riguarda la costruzione, il montaggio e la manutenzione di elementi non costituenti impianti tecnologici che sono necessari a consentire un miglior uso della città nonché la realizzazione e la manutenzione del verde urbano. Comprende in via esemplificativa campi sportivi, terreni di gioco, sistemazioni paesaggistiche, verde attrezzato, recinzioni. - LAVORAZIONE E SISTEMAZIONI DEL TERRENO: quali preparazione, spianamenti, concimazione, drenaggi, per rinverdimento di giardini, parchi, spazi verdi di quartiere, rotonde, aiuole spartitraffico, banchine e cordonate verdi, ecc.
Carotatura del prato da eseguirsi con mezzi meccanici, profondità di lavoro non inferiore a 5 cm, compreso sminuzzatura delle carote con rete metallica. - Per superfici fino a 2.000 mq
Prezzo a m² € 0,12127
Voce analisi | Voce dettaglio | Voce/Articolo | Unita' di misura | Quantita' | Prezzo unitario | Importo
TOS18_09.E09.015.001 | TOS18_AT.N01.015.046 | Attrezzature per la realizzazione e manutenzione del verde - Motocoltivatore con motore a scoppio, 15 HP circa, larghezza lavoro fino a 55 cm, con fresa, lama a pettine, carotatrice o altro attrezzo - 1 mese | ora | 0.002 | 1.95 | 0.0039
TOS18_09.E09.015.001 | TOS18_AT.N01.100.911 | Consumo carburanti, oli e altri materiali - per macchine operatrici - fino a 15 CV - con alimentazione a benzina (decespugliatori, tosaerba, ecc.) | ora | 0.002 | 1.59 | 0.00318
TOS18_09.E09.015.001 | TOS18_AT.N02.014.009 | Autocarri, motocarri e trattori (MTT=Massa totale a terra, Pu Portata utile) - Autocarro ribaltabile con MTT 5000 Kg e pu 2700 Kg, 2 assi - 1 giorno (nolo a caldo) | ora | 5e-05 | 41.72 | 0.002086
TOS18_09.E09.015.001 | TOS18_AT.N02.014.028 | Autocarri, motocarri e trattori (MTT=Massa totale a terra, Pu Portata utile) - Trattore gommato con potenza fino a 60 HP completo di presa di potenza, impianto distribuzione idraulica e sollevatore ed attacchi per attrezzature (nolo a freddo) - 1 mese | ora | 0.001 | 6.4904 | 0.0064904
TOS18_09.E09.015.001 | TOS18_AT.N02.100.111 | Consumo carburanti, oli e altri materiali - oneri carburante per nolo a freddo mezzi di trasporto, con portata utile superiore a 3500 Kg e fino a 9000 Kg e motrice da 75 cv fino a 220 cv | ora | 0.001 | 12.44 | 0.01244
|  | Totale TOS18_AT |  |  |  | 0.028096
TOS18_09.E09.015.001 | TOS18_RU.M04.001.002 | Operaio florovivaistico - Specializzato | ora | 0.003 | 17.74 | 0.05322
TOS18_09.E09.015.001 | TOS18_RU.M04.001.005 | Operaio florovivaistico - Comune | ora | 0.001 | 14.55 | 0.01455
|  | Totale TOS18_RU |  |  |  | 0.06777
|  | Totale Parziale (A) |  |  |  | 0.095866
|  | Spese generali (B) |  | 15% di (A) |  | 0.01438
|  | di cui per oneri sicurezza |  | 2% di (B) |  | 0.0002876
|  | utile di impresa (C) |  | 10% di (A + B) |  | 0.011025
|  | Totale (A + B + C) |  |  |  | 0.12127
|  | Incidenza manodopera |  |  |  | 57,07%
TOS18_09.E09.020.001 | OPERE A VERDE: I prezzi sono relativi ad un cantiere di nuovo impianto e di manutenzione ordinaria e straordinaria del verde urbano. Riguarda la costruzione, il montaggio e la manutenzione di elementi non costituenti impianti tecnologici che sono necessari a consentire un miglior uso della città nonché la realizzazione e la manutenzione del verde urbano. Comprende in via esemplificativa campi sportivi, terreni di gioco, sistemazioni paesaggistiche, verde attrezzato, recinzioni. - LAVORAZIONE E SISTEMAZIONI DEL TERRENO: quali preparazione, spianamenti, concimazione, drenaggi, per rinverdimento di giardini, parchi, spazi verdi di quartiere, rotonde, aiuole spartitraffico, banchine e cordonate verdi, ecc.
Scavi con accatastamento del terreno nell'area di cantiere. - manuale a sezione ristretta obbligata continua fino alla profondita' di 60 cm
Prezzo a m³ € 44,29179
Voce analisi | Voce dettaglio | Voce/Articolo | Unita' di misura | Quantita' | Prezzo unitario | Importo
TOS18_09.E09.020.001 | TOS18_RU.M04.001.002 | Operaio florovivaistico - Specializzato | ora | 0.33333 | 17.74 | 5.9133
TOS18_09.E09.020.001 | TOS18_RU.M04.001.005 | Operaio florovivaistico - Comune | ora | 2 | 14.55 | 29.1
|  | Totale TOS18_RU |  |  |  | 35.0133
|  | Totale Parziale (A) |  |  |  | 35.0133
|  | Spese generali (B) |  | 15% di (A) |  | 5.252
|  | di cui per oneri sicurezza |  | 2% di (B) |  | 0.10504
|  | utile di impresa (C) |  | 10% di (A + B) |  | 4.0265
|  | Totale (A + B + C) |  |  |  | 44.2918
|  | Incidenza manodopera |  |  |  | 79,05%
TOS18_09.E09.020.002 | OPERE A VERDE: I prezzi sono relativi ad un cantiere di nuovo impianto e di manutenzione ordinaria e straordinaria del verde urbano. Riguarda la costruzione, il montaggio e la manutenzione di elementi non costituenti impianti tecnologici che sono necessari a consentire un miglior uso della città nonché la realizzazione e la manutenzione del verde urbano. Comprende in via esemplificativa campi sportivi, terreni di gioco, sistemazioni paesaggistiche, verde attrezzato, recinzioni. - LAVORAZIONE E SISTEMAZIONI DEL TERRENO: quali preparazione, spianamenti, concimazione, drenaggi, per rinverdimento di giardini, parchi, spazi verdi di quartiere, rotonde, aiuole spartitraffico, banchine e cordonate verdi, ecc.
Scavi con accatastamento del terreno nell'area di cantiere. - manuale a sezione ristretta obbligata isolata fino alla profondita' di 60 cm
Prezzo a m³ € 66,43780
Voce analisi | Voce dettaglio | Voce/Articolo | Unita' di misura | Quantita' | Prezzo unitario | Importo
TOS18_09.E09.020.002 | TOS18_RU.M04.001.002 | Operaio florovivaistico - Specializzato | ora | 0.5 | 17.74 | 8.87
TOS18_09.E09.020.002 | TOS18_RU.M04.001.005 | Operaio florovivaistico - Comune | ora | 3 | 14.55 | 43.65
|  | Totale TOS18_RU |  |  |  | 52.52
|  | Totale Parziale (A) |  |  |  | 52.52
|  | Spese generali (B) |  | 15% di (A) |  | 7.878
|  | di cui per oneri sicurezza |  | 2% di (B) |  | 0.15756
|  | utile di impresa (C) |  | 10% di (A + B) |  | 6.0398
|  | Totale (A + B + C) |  |  |  | 66.4378
|  | Incidenza manodopera |  |  |  | 79,05%
TOS18_09.E09.020.003 | OPERE A VERDE: I prezzi sono relativi ad un cantiere di nuovo impianto e di manutenzione ordinaria e straordinaria del verde urbano. Riguarda la costruzione, il montaggio e la manutenzione di elementi non costituenti impianti tecnologici che sono necessari a consentire un miglior uso della città nonché la realizzazione e la manutenzione del verde urbano. Comprende in via esemplificativa campi sportivi, terreni di gioco, sistemazioni paesaggistiche, verde attrezzato, recinzioni. - LAVORAZIONE E SISTEMAZIONI DEL TERRENO: quali preparazione, spianamenti, concimazione, drenaggi, per rinverdimento di giardini, parchi, spazi verdi di quartiere, rotonde, aiuole spartitraffico, banchine e cordonate verdi, ecc.
Scavi con accatastamento del terreno nell'area di cantiere. - con mezzo meccanico a sezione ristretta obbligata continua fino alla profondità di 1,5 m
Prezzo a m³ € 7,64741
Voce analisi | Voce dettaglio | Voce/Articolo | Unita' di misura | Quantita' | Prezzo unitario | Importo
TOS18_09.E09.020.003 | TOS18_AT.N01.001.008 | Macchine per movimento terra e accessori - Miniescavatore a cingoli con massa in assetto operativo fino a 2500 kg - 1 mese | ora | 0.07 | 6.4583 | 0.45208
TOS18_09.E09.020.003 | TOS18_AT.N01.001.901 | Macchine per movimento terra e accessori - Consumo carburanti, oli e altri materiali - macchine movimento terra fino a 10.000 kg - fino 126 CV | ora | 0.07 | 10.2 | 0.714
|  | Totale TOS18_AT |  |  |  | 1.1661
TOS18_09.E09.020.003 | TOS18_RU.M04.001.002 | Operaio florovivaistico - Specializzato | ora | 0.07 | 17.74 | 1.2418
TOS18_09.E09.020.003 | TOS18_RU.M04.001.005 | Operaio florovivaistico - Comune | ora | 0.25 | 14.55 | 3.6375
|  | Totale TOS18_RU |  |  |  | 4.8793
|  | Totale Parziale (A) |  |  |  | 6.0454
|  | Spese generali (B) |  | 15% di (A) |  | 0.90681
|  | di cui per oneri sicurezza |  | 2% di (B) |  | 0.018136
|  | utile di impresa (C) |  | 10% di (A + B) |  | 0.69522
|  | Totale (A + B + C) |  |  |  | 7.6474
|  | Incidenza manodopera |  |  |  | 63,8%
TOS18_09.E09.020.004 | OPERE A VERDE: I prezzi sono relativi ad un cantiere di nuovo impianto e di manutenzione ordinaria e straordinaria del verde urbano. Riguarda la costruzione, il montaggio e la manutenzione di elementi non costituenti impianti tecnologici che sono necessari a consentire un miglior uso della città nonché la realizzazione e la manutenzione del verde urbano. Comprende in via esemplificativa campi sportivi, terreni di gioco, sistemazioni paesaggistiche, verde attrezzato, recinzioni. - LAVORAZIONE E SISTEMAZIONI DEL TERRENO: quali preparazione, spianamenti, concimazione, drenaggi, per rinverdimento di giardini, parchi, spazi verdi di quartiere, rotonde, aiuole spartitraffico, banchine e cordonate verdi, ecc.
Scavi con accatastamento del terreno nell'area di cantiere. - con mezzo meccanico a sezione ristretta obbligata per operazioni isolate fino alla profondita' di 1,5 m
Prezzo a m³ € 8,08255
Voce analisi | Voce dettaglio | Voce/Articolo | Unita' di misura | Quantita' | Prezzo unitario | Importo
TOS18_09.E09.020.004 | TOS18_AT.N01.001.008 | Macchine per movimento terra e accessori - Miniescavatore a cingoli con massa in assetto operativo fino a 2500 kg - 1 mese | ora | 0.08 | 6.4583 | 0.51666
TOS18_09.E09.020.004 | TOS18_AT.N01.001.901 | Macchine per movimento terra e accessori - Consumo carburanti, oli e altri materiali - macchine movimento terra fino a 10.000 kg - fino 126 CV | ora | 0.08 | 10.2 | 0.816
|  | Totale TOS18_AT |  |  |  | 1.3327
TOS18_09.E09.020.004 | TOS18_RU.M04.001.002 | Operaio florovivaistico - Specializzato | ora | 0.08 | 17.74 | 1.4192
TOS18_09.E09.020.004 | TOS18_RU.M04.001.005 | Operaio florovivaistico - Comune | ora | 0.25 | 14.55 | 3.6375
|  | Totale TOS18_RU |  |  |  | 5.0567
|  | Totale Parziale (A) |  |  |  | 6.3894
|  | Spese generali (B) |  | 15% di (A) |  | 0.9584
|  | di cui per oneri sicurezza |  | 2% di (B) |  | 0.019168
|  | utile di impresa (C) |  | 10% di (A + B) |  | 0.73478
|  | Totale (A + B + C) |  |  |  | 8.0825
|  | Incidenza manodopera |  |  |  | 62,56%
TOS18_09.V01.001.001 | OPERE A VERDE: I prezzi sono relativi ad un cantiere di nuovo impianto e di manutenzione ordinaria e straordinaria del verde urbano. Riguarda la costruzione, il montaggio e la manutenzione di elementi non costituenti impianti tecnologici che sono necessari a consentire un miglior uso della città nonché la realizzazione e la manutenzione del verde urbano. Comprende in via esemplificativa campi sportivi, terreni di gioco, sistemazioni paesaggistiche, verde attrezzato, recinzioni. - MANUTENZIONE ERBACEE, ARBUSTI, SIEPI, AIUOLE: quali la potatura di siepi e cespugli, la falciatura di tappeti erbosi, la trinciatura di erba, piccoli arbusti, sottobosco, taglio di macchie di rovi, pulizia delle aree verdi e pavimentate, sarchiatura e vangatura aiuole o siepi per il mantenimento delle aree verdi e per garantirne la fruibilità ed il decoro.
Potatura manuale di siepi, previa ripulitura dalla vegetazione e dai rifiuti, compreso il carico ed il trasporto dei materiali di risulta ad impianto di smaltimento autorizzato (compost o inceneritore), escluso i costi di smaltimento e tributi, se dovuti. Si misura lo sviluppo della siepe ((2 x lun x alt) + (lun x lar)), una volta terminata l'operazione di potatura. - di altezza inferiore a 180 cm
Prezzo a m² € 1,13525
Voce analisi | Voce dettaglio | Voce/Articolo | Unita' di misura | Quantita' | Prezzo unitario | Importo
TOS18_09.V01.001.001 | TOS18_AT.N02.014.009 | Autocarri, motocarri e trattori (MTT=Massa totale a terra, Pu Portata utile) - Autocarro ribaltabile con MTT 5000 Kg e pu 2700 Kg, 2 assi - 1 giorno (nolo a caldo) | ora | 0.00667 | 41.72 | 0.27827
|  | Totale TOS18_AT |  |  |  | 0.27827
TOS18_09.V01.001.001 | TOS18_RU.M04.001.002 | Operaio florovivaistico - Specializzato | ora | 0.0267 | 17.74 | 0.47366
TOS18_09.V01.001.001 | TOS18_RU.M04.001.005 | Operaio florovivaistico - Comune | ora | 0.01 | 14.55 | 0.1455
|  | Totale TOS18_RU |  |  |  | 0.61916
|  | Totale Parziale (A) |  |  |  | 0.89743
|  | Spese generali (B) |  | 15% di (A) |  | 0.13461
|  | di cui per oneri sicurezza |  | 2% di (B) |  | 0.0026923
|  | utile di impresa (C) |  | 10% di (A + B) |  | 0.1032
|  | Totale (A + B + C) |  |  |  | 1.1352
|  | Incidenza manodopera |  |  |  | 71,45%
TOS18_09.V01.002.001 | OPERE A VERDE: I prezzi sono relativi ad un cantiere di nuovo impianto e di manutenzione ordinaria e straordinaria del verde urbano. Riguarda la costruzione, il montaggio e la manutenzione di elementi non costituenti impianti tecnologici che sono necessari a consentire un miglior uso della città nonché la realizzazione e la manutenzione del verde urbano. Comprende in via esemplificativa campi sportivi, terreni di gioco, sistemazioni paesaggistiche, verde attrezzato, recinzioni. - MANUTENZIONE ERBACEE, ARBUSTI, SIEPI, AIUOLE: quali la potatura di siepi e cespugli, la falciatura di tappeti erbosi, la trinciatura di erba, piccoli arbusti, sottobosco, taglio di macchie di rovi, pulizia delle aree verdi e pavimentate, sarchiatura e vangatura aiuole o siepi per il mantenimento delle aree verdi e per garantirne la fruibilità ed il decoro.
Potatura manuale di cespugli fioriferi e non, previa ripulitura dalla vegetazione e dai rifiuti, compreso il carico ed il trasporto dei materiali di risulta ad impianto di smaltimento autorizzato (compost o inceneritore), escluso i costi di smaltimento e tributi, se dovuti. Si misura la proiezione a terra del cespuglio una volta terminata l'operazione di potatura. - di altezze diverse
Prezzo a m² € 4,48379
Voce analisi | Voce dettaglio | Voce/Articolo | Unita' di misura | Quantita' | Prezzo unitario | Importo
TOS18_09.V01.002.001 | TOS18_AT.N02.014.009 | Autocarri, motocarri e trattori (MTT=Massa totale a terra, Pu Portata utile) - Autocarro ribaltabile con MTT 5000 Kg e pu 2700 Kg, 2 assi - 1 giorno (nolo a caldo) | ora | 0.025 | 41.72 | 1.043
|  | Totale TOS18_AT |  |  |  | 1.043
TOS18_09.V01.002.001 | TOS18_RU.M04.001.002 | Operaio florovivaistico - Specializzato | ora | 0.1 | 17.74 | 1.774
TOS18_09.V01.002.001 | TOS18_RU.M04.001.005 | Operaio florovivaistico - Comune | ora | 0.05 | 14.55 | 0.7275
|  | Totale TOS18_RU |  |  |  | 2.5015
|  | Totale Parziale (A) |  |  |  | 3.5445
|  | Spese generali (B) |  | 15% di (A) |  | 0.53168
|  | di cui per oneri sicurezza |  | 2% di (B) |  | 0.010634
|  | utile di impresa (C) |  | 10% di (A + B) |  | 0.40762
|  | Totale (A + B + C) |  |  |  | 4.4838
|  | Incidenza manodopera |  |  |  | 71,84%
TOS18_09.V01.005.001 | OPERE A VERDE: I prezzi sono relativi ad un cantiere di nuovo impianto e di manutenzione ordinaria e straordinaria del verde urbano. Riguarda la costruzione, il montaggio e la manutenzione di elementi non costituenti impianti tecnologici che sono necessari a consentire un miglior uso della città nonché la realizzazione e la manutenzione del verde urbano. Comprende in via esemplificativa campi sportivi, terreni di gioco, sistemazioni paesaggistiche, verde attrezzato, recinzioni. - MANUTENZIONE ERBACEE, ARBUSTI, SIEPI, AIUOLE: quali la potatura di siepi e cespugli, la falciatura di tappeti erbosi, la trinciatura di erba, piccoli arbusti, sottobosco, taglio di macchie di rovi, pulizia delle aree verdi e pavimentate, sarchiatura e vangatura aiuole o siepi per il mantenimento delle aree verdi e per garantirne la fruibilità ed il decoro.
Potatura meccanica di siepi, eseguita con tosasiepi a motore compreso carburante, lubrificante, compreso l'onere per la ripulitura dalla vegetazione e da rifiuti, il carico ed il trasporto dei materiali ad impianto di smaltimento autorizzato (compost o inceneritore),escluso i costi di smaltimento e tributi, se dovuti. L'altezza si intende misurata una volta terminata l'operazione di potatura. - di altezza inferiore a 180 cm
Prezzo a m² € 0,79338
Voce analisi | Voce dettaglio | Voce/Articolo | Unita' di misura | Quantita' | Prezzo unitario | Importo
TOS18_09.V01.005.001 | TOS18_AT.N01.015.034 | Attrezzature per la realizzazione e manutenzione del verde - Tosasiepi con motore a scoppio taglio monolama 75 cm.- 1 mese | ora | 0.01 | 0.88542 | 0.0088542
TOS18_09.V01.005.001 | TOS18_AT.N01.100.911 | Consumo carburanti, oli e altri materiali - per macchine operatrici - fino a 15 CV - con alimentazione a benzina (decespugliatori, tosaerba, ecc.) | ora | 0.01 | 1.59 | 0.0159
TOS18_09.V01.005.001 | TOS18_AT.N02.014.009 | Autocarri, motocarri e trattori (MTT=Massa totale a terra, Pu Portata utile) - Autocarro ribaltabile con MTT 5000 Kg e pu 2700 Kg, 2 assi - 1 giorno (nolo a caldo) | ora | 0.0067 | 41.72 | 0.27952
|  | Totale TOS18_AT |  |  |  | 0.30428
TOS18_09.V01.005.001 | TOS18_RU.M04.001.002 | Operaio florovivaistico - Specializzato | ora | 0.01 | 17.74 | 0.1774
TOS18_09.V01.005.001 | TOS18_RU.M04.001.005 | Operaio florovivaistico - Comune | ora | 0.01 | 14.55 | 0.1455
|  | Totale TOS18_RU |  |  |  | 0.3229
|  | Totale Parziale (A) |  |  |  | 0.62718
|  | Spese generali (B) |  | 15% di (A) |  | 0.094077
|  | di cui per oneri sicurezza |  | 2% di (B) |  | 0.0018815
|  | utile di impresa (C) |  | 10% di (A + B) |  | 0.072125
|  | Totale (A + B + C) |  |  |  | 0.79338
|  | Incidenza manodopera |  |  |  | 65,01%
TOS18_09.V01.005.002 | OPERE A VERDE: I prezzi sono relativi ad un cantiere di nuovo impianto e di manutenzione ordinaria e straordinaria del verde urbano. Riguarda la costruzione, il montaggio e la manutenzione di elementi non costituenti impianti tecnologici che sono necessari a consentire un miglior uso della città nonché la realizzazione e la manutenzione del verde urbano. Comprende in via esemplificativa campi sportivi, terreni di gioco, sistemazioni paesaggistiche, verde attrezzato, recinzioni. - MANUTENZIONE ERBACEE, ARBUSTI, SIEPI, AIUOLE: quali la potatura di siepi e cespugli, la falciatura di tappeti erbosi, la trinciatura di erba, piccoli arbusti, sottobosco, taglio di macchie di rovi, pulizia delle aree verdi e pavimentate, sarchiatura e vangatura aiuole o siepi per il mantenimento delle aree verdi e per garantirne la fruibilità ed il decoro.
Potatura meccanica di siepi, eseguita con tosasiepi a motore compreso carburante, lubrificante, compreso l'onere per la ripulitura dalla vegetazione e da rifiuti, il carico ed il trasporto dei materiali ad impianto di smaltimento autorizzato (compost o inceneritore),escluso i costi di smaltimento e tributi, se dovuti. L'altezza si intende misurata una volta terminata l'operazione di potatura. - di altezza superiore a 180 cm
Prezzo a m² € 0,85427
Voce analisi | Voce dettaglio | Voce/Articolo | Unita' di misura | Quantita' | Prezzo unitario | Importo
TOS18_09.V01.005.002 | TOS18_AT.N01.015.034 | Attrezzature per la realizzazione e manutenzione del verde - Tosasiepi con motore a scoppio taglio monolama 75 cm.- 1 mese | ora | 0.013 | 0.88542 | 0.01151
TOS18_09.V01.005.002 | TOS18_AT.N01.100.911 | Consumo carburanti, oli e altri materiali - per macchine operatrici - fino a 15 CV - con alimentazione a benzina (decespugliatori, tosaerba, ecc.) | ora | 0.013 | 1.59 | 0.02067
TOS18_09.V01.005.002 | TOS18_AT.N02.014.009 | Autocarri, motocarri e trattori (MTT=Massa totale a terra, Pu Portata utile) - Autocarro ribaltabile con MTT 5000 Kg e pu 2700 Kg, 2 assi - 1 giorno (nolo a caldo) | ora | 0.0064 | 41.72 | 0.26701
|  | Totale TOS18_AT |  |  |  | 0.29919
TOS18_09.V01.005.002 | TOS18_RU.M04.001.002 | Operaio florovivaistico - Specializzato | ora | 0.013 | 17.74 | 0.23062
TOS18_09.V01.005.002 | TOS18_RU.M04.001.005 | Operaio florovivaistico - Comune | ora | 0.01 | 14.55 | 0.1455
|  | Totale TOS18_RU |  |  |  | 0.37612
|  | Totale Parziale (A) |  |  |  | 0.67531
|  | Spese generali (B) |  | 15% di (A) |  | 0.1013
|  | di cui per oneri sicurezza |  | 2% di (B) |  | 0.0020259
|  | utile di impresa (C) |  | 10% di (A + B) |  | 0.07766
|  | Totale (A + B + C) |  |  |  | 0.85427
|  | Incidenza manodopera |  |  |  | 65,6%
TOS18_09.V01.005.003 | OPERE A VERDE: I prezzi sono relativi ad un cantiere di nuovo impianto e di manutenzione ordinaria e straordinaria del verde urbano. Riguarda la costruzione, il montaggio e la manutenzione di elementi non costituenti impianti tecnologici che sono necessari a consentire un miglior uso della città nonché la realizzazione e la manutenzione del verde urbano. Comprende in via esemplificativa campi sportivi, terreni di gioco, sistemazioni paesaggistiche, verde attrezzato, recinzioni. - MANUTENZIONE ERBACEE, ARBUSTI, SIEPI, AIUOLE: quali la potatura di siepi e cespugli, la falciatura di tappeti erbosi, la trinciatura di erba, piccoli arbusti, sottobosco, taglio di macchie di rovi, pulizia delle aree verdi e pavimentate, sarchiatura e vangatura aiuole o siepi per il mantenimento delle aree verdi e per garantirne la fruibilità ed il decoro.
Potatura meccanica di siepi, eseguita con tosasiepi a motore compreso carburante, lubrificante, compreso l'onere per la ripulitura dalla vegetazione e da rifiuti, il carico ed il trasporto dei materiali ad impianto di smaltimento autorizzato (compost o inceneritore),escluso i costi di smaltimento e tributi, se dovuti. L'altezza si intende misurata una volta terminata l'operazione di potatura. - di altezza inferiore a 180 cm, in scarpata o in area non facilmente accessibile
Prezzo a m² € 1,07494
Voce analisi | Voce dettaglio | Voce/Articolo | Unita' di misura | Quantita' | Prezzo unitario | Importo
TOS18_09.V01.005.003 | TOS18_AT.N01.015.034 | Attrezzature per la realizzazione e manutenzione del verde - Tosasiepi con motore a scoppio taglio monolama 75 cm.- 1 mese | ora | 0.01111 | 0.88542 | 0.009837
TOS18_09.V01.005.003 | TOS18_AT.N01.100.911 | Consumo carburanti, oli e altri materiali - per macchine operatrici - fino a 15 CV - con alimentazione a benzina (decespugliatori, tosaerba, ecc.) | ora | 0.01111 | 1.59 | 0.017665
TOS18_09.V01.005.003 | TOS18_AT.N02.014.009 | Autocarri, motocarri e trattori (MTT=Massa totale a terra, Pu Portata utile) - Autocarro ribaltabile con MTT 5000 Kg e pu 2700 Kg, 2 assi - 1 giorno (nolo a caldo) | ora | 0.01111 | 41.72 | 0.46351
|  | Totale TOS18_AT |  |  |  | 0.49101
TOS18_09.V01.005.003 | TOS18_RU.M04.001.002 | Operaio florovivaistico - Specializzato | ora | 0.01111 | 17.74 | 0.19709
TOS18_09.V01.005.003 | TOS18_RU.M04.001.005 | Operaio florovivaistico - Comune | ora | 0.01111 | 14.55 | 0.16165
|  | Totale TOS18_RU |  |  |  | 0.35874
|  | Totale Parziale (A) |  |  |  | 0.84975
|  | Spese generali (B) |  | 15% di (A) |  | 0.12746
|  | di cui per oneri sicurezza |  | 2% di (B) |  | 0.0025493
|  | utile di impresa (C) |  | 10% di (A + B) |  | 0.097722
|  | Totale (A + B + C) |  |  |  | 1.0749
|  | Incidenza manodopera |  |  |  | 63,13%
TOS18_09.V01.008.001 | OPERE A VERDE: I prezzi sono relativi ad un cantiere di nuovo impianto e di manutenzione ordinaria e straordinaria del verde urbano. Riguarda la costruzione, il montaggio e la manutenzione di elementi non costituenti impianti tecnologici che sono necessari a consentire un miglior uso della città nonché la realizzazione e la manutenzione del verde urbano. Comprende in via esemplificativa campi sportivi, terreni di gioco, sistemazioni paesaggistiche, verde attrezzato, recinzioni. - MANUTENZIONE ERBACEE, ARBUSTI, SIEPI, AIUOLE: quali la potatura di siepi e cespugli, la falciatura di tappeti erbosi, la trinciatura di erba, piccoli arbusti, sottobosco, taglio di macchie di rovi, pulizia delle aree verdi e pavimentate, sarchiatura e vangatura aiuole o siepi per il mantenimento delle aree verdi e per garantirne la fruibilità ed il decoro.
Potatura straordinaria di recupero di siepi e cespugli, con riduzione minima di cm 70 in altezza e cm 30 in larghezza in presenza di fusti lignificati, da eseguirsi con strumenti a mano e a motore, previa ripulitura dalla vegetazione e da rifiuti di qualsiasi genere, compreso consumi, raccolta, carico e trasporto a impianto di smaltimento autorizzato (compost o inceneritore),escluso i costi di smaltimento e tributi, se dovuti. L'altezza si intende misurata una volta terminata l'operazione di potatura. - di altezza inferiore a 180 cm
Prezzo a m² € 1,08886
Voce analisi | Voce dettaglio | Voce/Articolo | Unita' di misura | Quantita' | Prezzo unitario | Importo
TOS18_09.V01.008.001 | TOS18_AT.N01.015.034 | Attrezzature per la realizzazione e manutenzione del verde - Tosasiepi con motore a scoppio taglio monolama 75 cm.- 1 mese | ora | 0.0133 | 0.88542 | 0.011776
TOS18_09.V01.008.001 | TOS18_AT.N01.100.911 | Consumo carburanti, oli e altri materiali - per macchine operatrici - fino a 15 CV - con alimentazione a benzina (decespugliatori, tosaerba, ecc.) | ora | 0.0133 | 1.59 | 0.021147
TOS18_09.V01.008.001 | TOS18_AT.N02.014.009 | Autocarri, motocarri e trattori (MTT=Massa totale a terra, Pu Portata utile) - Autocarro ribaltabile con MTT 5000 Kg e pu 2700 Kg, 2 assi - 1 giorno (nolo a caldo) | ora | 0.0067 | 41.72 | 0.27952
|  | Totale TOS18_AT |  |  |  | 0.31245
TOS18_09.V01.008.001 | TOS18_RU.M04.001.002 | Operaio florovivaistico - Specializzato | ora | 0.0133 | 17.74 | 0.23594
TOS18_09.V01.008.001 | TOS18_RU.M04.001.002 | Operaio florovivaistico - Specializzato | ora | 0.0067 | 17.74 | 0.11886
TOS18_09.V01.008.001 | TOS18_RU.M04.001.005 | Operaio florovivaistico - Comune | ora | 0.0133 | 14.55 | 0.19351
|  | Totale TOS18_RU |  |  |  | 0.54831
|  | Totale Parziale (A) |  |  |  | 0.86076
|  | Spese generali (B) |  | 15% di (A) |  | 0.12911
|  | di cui per oneri sicurezza |  | 2% di (B) |  | 0.0025823
|  | utile di impresa (C) |  | 10% di (A + B) |  | 0.098988
|  | Totale (A + B + C) |  |  |  | 1.0889
|  | Incidenza manodopera |  |  |  | 68,07%
TOS18_09.V01.008.002 | OPERE A VERDE: I prezzi sono relativi ad un cantiere di nuovo impianto e di manutenzione ordinaria e straordinaria del verde urbano. Riguarda la costruzione, il montaggio e la manutenzione di elementi non costituenti impianti tecnologici che sono necessari a consentire un miglior uso della città nonché la realizzazione e la manutenzione del verde urbano. Comprende in via esemplificativa campi sportivi, terreni di gioco, sistemazioni paesaggistiche, verde attrezzato, recinzioni. - MANUTENZIONE ERBACEE, ARBUSTI, SIEPI, AIUOLE: quali la potatura di siepi e cespugli, la falciatura di tappeti erbosi, la trinciatura di erba, piccoli arbusti, sottobosco, taglio di macchie di rovi, pulizia delle aree verdi e pavimentate, sarchiatura e vangatura aiuole o siepi per il mantenimento delle aree verdi e per garantirne la fruibilità ed il decoro.
Potatura straordinaria di recupero di siepi e cespugli, con riduzione minima di cm 70 in altezza e cm 30 in larghezza in presenza di fusti lignificati, da eseguirsi con strumenti a mano e a motore, previa ripulitura dalla vegetazione e da rifiuti di qualsiasi genere, compreso consumi, raccolta, carico e trasporto a impianto di smaltimento autorizzato (compost o inceneritore),escluso i costi di smaltimento e tributi, se dovuti. L'altezza si intende misurata una volta terminata l'operazione di potatura. - di altezza superiore a 180 cm
Prezzo a m² € 1,30127
Voce analisi | Voce dettaglio | Voce/Articolo | Unita' di misura | Quantita' | Prezzo unitario | Importo
TOS18_09.V01.008.002 | TOS18_AT.N01.015.034 | Attrezzature per la realizzazione e manutenzione del verde - Tosasiepi con motore a scoppio taglio monolama 75 cm.- 1 mese | ora | 0.018 | 0.88542 | 0.015938
TOS18_09.V01.008.002 | TOS18_AT.N01.100.911 | Consumo carburanti, oli e altri materiali - per macchine operatrici - fino a 15 CV - con alimentazione a benzina (decespugliatori, tosaerba, ecc.) | ora | 0.018 | 1.59 | 0.02862
TOS18_09.V01.008.002 | TOS18_AT.N02.014.009 | Autocarri, motocarri e trattori (MTT=Massa totale a terra, Pu Portata utile) - Autocarro ribaltabile con MTT 5000 Kg e pu 2700 Kg, 2 assi - 1 giorno (nolo a caldo) | ora | 0.0068 | 41.72 | 0.2837
|  | Totale TOS18_AT |  |  |  | 0.32825
TOS18_09.V01.008.002 | TOS18_RU.M04.001.002 | Operaio florovivaistico - Specializzato | ora | 0.01 | 17.74 | 0.1774
TOS18_09.V01.008.002 | TOS18_RU.M04.001.002 | Operaio florovivaistico - Specializzato | ora | 0.018 | 17.74 | 0.31932
TOS18_09.V01.008.002 | TOS18_RU.M04.001.005 | Operaio florovivaistico - Comune | ora | 0.014 | 14.55 | 0.2037
|  | Totale TOS18_RU |  |  |  | 0.70042
|  | Totale Parziale (A) |  |  |  | 1.0287
|  | Spese generali (B) |  | 15% di (A) |  | 0.1543
|  | di cui per oneri sicurezza |  | 2% di (B) |  | 0.003086
|  | utile di impresa (C) |  | 10% di (A + B) |  | 0.1183
|  | Totale (A + B + C) |  |  |  | 1.3013
|  | Incidenza manodopera |  |  |  | 68,87%
TOS18_09.V01.010.001 | OPERE A VERDE: I prezzi sono relativi ad un cantiere di nuovo impianto e di manutenzione ordinaria e straordinaria del verde urbano. Riguarda la costruzione, il montaggio e la manutenzione di elementi non costituenti impianti tecnologici che sono necessari a consentire un miglior uso della città nonché la realizzazione e la manutenzione del verde urbano. Comprende in via esemplificativa campi sportivi, terreni di gioco, sistemazioni paesaggistiche, verde attrezzato, recinzioni. - MANUTENZIONE ERBACEE, ARBUSTI, SIEPI, AIUOLE: quali la potatura di siepi e cespugli, la falciatura di tappeti erbosi, la trinciatura di erba, piccoli arbusti, sottobosco, taglio di macchie di rovi, pulizia delle aree verdi e pavimentate, sarchiatura e vangatura aiuole o siepi per il mantenimento delle aree verdi e per garantirne la fruibilità ed il decoro.
Falciatura di tappeti erbosi e prati con macchina a lama rotativa senza raccolta e con sminuzzamento dell'erba (mulching), su terreno di qualsiasi giacitura, in presenza o meno di piante di alto fusto o cespugliose e comprese eventuali riprese di aree marginali con decespugliatore o con attrezzi manuali, la ripulitura iniziale delle aree da rifiuti di qualsiasi natura. L'altezza del taglio non dovrà superare i 3 cm dal piano del terreno. - in piccole superfici fino a 300 mq
Prezzo a m² € 0,11817
Voce analisi | Voce dettaglio | Voce/Articolo | Unita' di misura | Quantita' | Prezzo unitario | Importo
TOS18_09.V01.010.001 | TOS18_AT.N01.015.009 | Attrezzature per la realizzazione e manutenzione del verde - Tosaerba a lama rotativa, mulching, con motore a scoppio 5,5 HP larghezza taglio 53-66 cm - 1 mese | ora | 0.00167 | 1.4167 | 0.0023658
TOS18_09.V01.010.001 | TOS18_AT.N01.015.028 | Attrezzature per la realizzazione e manutenzione del verde - Decespugliatore con motore a scoppio a spalla con disco rotante o filo nylon - 1 mese | ora | 0.00167 | 1.4167 | 0.0023658
TOS18_09.V01.010.001 | TOS18_AT.N01.100.911 | Consumo carburanti, oli e altri materiali - per macchine operatrici - fino a 15 CV - con alimentazione a benzina (decespugliatori, tosaerba, ecc.) | ora | 0.00167 | 1.59 | 0.0026553
TOS18_09.V01.010.001 | TOS18_AT.N01.100.911 | Consumo carburanti, oli e altri materiali - per macchine operatrici - fino a 15 CV - con alimentazione a benzina (decespugliatori, tosaerba, ecc.) | ora | 0.00167 | 1.59 | 0.0026553
|  | Totale TOS18_AT |  |  |  | 0.010042
TOS18_09.V01.010.001 | TOS18_RU.M04.001.002 | Operaio florovivaistico - Specializzato | ora | 0.00333 | 17.74 | 0.059074
TOS18_09.V01.010.001 | TOS18_RU.M04.001.005 | Operaio florovivaistico - Comune | ora | 0.00167 | 14.55 | 0.024299
|  | Totale TOS18_RU |  |  |  | 0.083373
|  | Totale Parziale (A) |  |  |  | 0.093415
|  | Spese generali (B) |  | 15% di (A) |  | 0.014012
|  | di cui per oneri sicurezza |  | 2% di (B) |  | 0.00028024
|  | utile di impresa (C) |  | 10% di (A + B) |  | 0.010743
|  | Totale (A + B + C) |  |  |  | 0.11817
|  | Incidenza manodopera |  |  |  | 70,55%
TOS18_09.V01.010.002 | OPERE A VERDE: I prezzi sono relativi ad un cantiere di nuovo impianto e di manutenzione ordinaria e straordinaria del verde urbano. Riguarda la costruzione, il montaggio e la manutenzione di elementi non costituenti impianti tecnologici che sono necessari a consentire un miglior uso della città nonché la realizzazione e la manutenzione del verde urbano. Comprende in via esemplificativa campi sportivi, terreni di gioco, sistemazioni paesaggistiche, verde attrezzato, recinzioni. - MANUTENZIONE ERBACEE, ARBUSTI, SIEPI, AIUOLE: quali la potatura di siepi e cespugli, la falciatura di tappeti erbosi, la trinciatura di erba, piccoli arbusti, sottobosco, taglio di macchie di rovi, pulizia delle aree verdi e pavimentate, sarchiatura e vangatura aiuole o siepi per il mantenimento delle aree verdi e per garantirne la fruibilità ed il decoro.
Falciatura di tappeti erbosi e prati con macchina a lama rotativa senza raccolta e con sminuzzamento dell'erba (mulching), su terreno di qualsiasi giacitura, in presenza o meno di piante di alto fusto o cespugliose e comprese eventuali riprese di aree marginali con decespugliatore o con attrezzi manuali, la ripulitura iniziale delle aree da rifiuti di qualsiasi natura. L'altezza del taglio non dovrà superare i 3 cm dal piano del terreno. - per superfici fra 300 e 1500 mq
Prezzo a m² € 0,09254
Voce analisi | Voce dettaglio | Voce/Articolo | Unita' di misura | Quantita' | Prezzo unitario | Importo
TOS18_09.V01.010.002 | TOS18_AT.N01.015.009 | Attrezzature per la realizzazione e manutenzione del verde - Tosaerba a lama rotativa, mulching, con motore a scoppio 5,5 HP larghezza taglio 53-66 cm - 1 mese | ora | 0.002 | 1.4167 | 0.0028333
TOS18_09.V01.010.002 | TOS18_AT.N01.015.028 | Attrezzature per la realizzazione e manutenzione del verde - Decespugliatore con motore a scoppio a spalla con disco rotante o filo nylon - 1 mese | ora | 0.001 | 1.4167 | 0.0014167
TOS18_09.V01.010.002 | TOS18_AT.N01.100.911 | Consumo carburanti, oli e altri materiali - per macchine operatrici - fino a 15 CV - con alimentazione a benzina (decespugliatori, tosaerba, ecc.) | ora | 0.001 | 1.59 | 0.00159
TOS18_09.V01.010.002 | TOS18_AT.N01.100.911 | Consumo carburanti, oli e altri materiali - per macchine operatrici - fino a 15 CV - con alimentazione a benzina (decespugliatori, tosaerba, ecc.) | ora | 0.002 | 1.59 | 0.00318
|  | Totale TOS18_AT |  |  |  | 0.00902
TOS18_09.V01.010.002 | TOS18_RU.M04.001.002 | Operaio florovivaistico - Specializzato | ora | 0.003 | 17.74 | 0.05322
TOS18_09.V01.010.002 | TOS18_RU.M04.001.005 | Operaio florovivaistico - Comune | ora | 0.00075 | 14.55 | 0.010913
|  | Totale TOS18_RU |  |  |  | 0.064132
|  | Totale Parziale (A) |  |  |  | 0.073152
|  | Spese generali (B) |  | 15% di (A) |  | 0.010973
|  | di cui per oneri sicurezza |  | 2% di (B) |  | 0.00021946
|  | utile di impresa (C) |  | 10% di (A + B) |  | 0.0084125
|  | Totale (A + B + C) |  |  |  | 0.092538
|  | Incidenza manodopera |  |  |  | 69,3%
TOS18_09.V01.010.003 | OPERE A VERDE: I prezzi sono relativi ad un cantiere di nuovo impianto e di manutenzione ordinaria e straordinaria del verde urbano. Riguarda la costruzione, il montaggio e la manutenzione di elementi non costituenti impianti tecnologici che sono necessari a consentire un miglior uso della città nonché la realizzazione e la manutenzione del verde urbano. Comprende in via esemplificativa campi sportivi, terreni di gioco, sistemazioni paesaggistiche, verde attrezzato, recinzioni. - MANUTENZIONE ERBACEE, ARBUSTI, SIEPI, AIUOLE: quali la potatura di siepi e cespugli, la falciatura di tappeti erbosi, la trinciatura di erba, piccoli arbusti, sottobosco, taglio di macchie di rovi, pulizia delle aree verdi e pavimentate, sarchiatura e vangatura aiuole o siepi per il mantenimento delle aree verdi e per garantirne la fruibilità ed il decoro.
Falciatura di tappeti erbosi e prati con macchina a lama rotativa senza raccolta e con sminuzzamento dell'erba (mulching), su terreno di qualsiasi giacitura, in presenza o meno di piante di alto fusto o cespugliose e comprese eventuali riprese di aree marginali con decespugliatore o con attrezzi manuali, la ripulitura iniziale delle aree da rifiuti di qualsiasi natura. L'altezza del taglio non dovrà superare i 3 cm dal piano del terreno. - Per superfici tra 1500 e 10.000 mq
Prezzo a m² € 0,04724
Voce analisi | Voce dettaglio | Voce/Articolo | Unita' di misura | Quantita' | Prezzo unitario | Importo
TOS18_09.V01.010.003 | TOS18_AT.N01.015.009 | Attrezzature per la realizzazione e manutenzione del verde - Tosaerba a lama rotativa, mulching, con motore a scoppio 5,5 HP larghezza taglio 53-66 cm - 1 mese | ora | 0.00033 | 1.4167 | 0.0004675
TOS18_09.V01.010.003 | TOS18_AT.N01.015.028 | Attrezzature per la realizzazione e manutenzione del verde - Decespugliatore con motore a scoppio a spalla con disco rotante o filo nylon - 1 mese | ora | 0.001 | 1.4167 | 0.0014167
TOS18_09.V01.010.003 | TOS18_AT.N01.100.911 | Consumo carburanti, oli e altri materiali - per macchine operatrici - fino a 15 CV - con alimentazione a benzina (decespugliatori, tosaerba, ecc.) | ora | 0.001 | 1.59 | 0.00159
TOS18_09.V01.010.003 | TOS18_AT.N01.100.911 | Consumo carburanti, oli e altri materiali - per macchine operatrici - fino a 15 CV - con alimentazione a benzina (decespugliatori, tosaerba, ecc.) | ora | 0.00033 | 1.59 | 0.0005247
|  | Totale TOS18_AT |  |  |  | 0.0039989
TOS18_09.V01.010.003 | TOS18_RU.M04.001.002 | Operaio florovivaistico - Specializzato | ora | 0.00133 | 17.74 | 0.023594
TOS18_09.V01.010.003 | TOS18_RU.M04.001.005 | Operaio florovivaistico - Comune | ora | 0.00067 | 14.55 | 0.0097485
|  | Totale TOS18_RU |  |  |  | 0.033343
|  | Totale Parziale (A) |  |  |  | 0.037342
|  | Spese generali (B) |  | 15% di (A) |  | 0.0056012
|  | di cui per oneri sicurezza |  | 2% di (B) |  | 0.00011202
|  | utile di impresa (C) |  | 10% di (A + B) |  | 0.0042943
|  | Totale (A + B + C) |  |  |  | 0.047237
|  | Incidenza manodopera |  |  |  | 70,59%
TOS18_09.V01.010.004 | OPERE A VERDE: I prezzi sono relativi ad un cantiere di nuovo impianto e di manutenzione ordinaria e straordinaria del verde urbano. Riguarda la costruzione, il montaggio e la manutenzione di elementi non costituenti impianti tecnologici che sono necessari a consentire un miglior uso della città nonché la realizzazione e la manutenzione del verde urbano. Comprende in via esemplificativa campi sportivi, terreni di gioco, sistemazioni paesaggistiche, verde attrezzato, recinzioni. - MANUTENZIONE ERBACEE, ARBUSTI, SIEPI, AIUOLE: quali la potatura di siepi e cespugli, la falciatura di tappeti erbosi, la trinciatura di erba, piccoli arbusti, sottobosco, taglio di macchie di rovi, pulizia delle aree verdi e pavimentate, sarchiatura e vangatura aiuole o siepi per il mantenimento delle aree verdi e per garantirne la fruibilità ed il decoro.
Falciatura di tappeti erbosi e prati con macchina a lama rotativa senza raccolta e con sminuzzamento dell'erba (mulching), su terreno di qualsiasi giacitura, in presenza o meno di piante di alto fusto o cespugliose e comprese eventuali riprese di aree marginali con decespugliatore o con attrezzi manuali, la ripulitura iniziale delle aree da rifiuti di qualsiasi natura. L'altezza del taglio non dovrà superare i 3 cm dal piano del terreno. - Per superfici superiori a 10.000 mq
Prezzo a m² € 0,02712
Voce analisi | Voce dettaglio | Voce/Articolo | Unita' di misura | Quantita' | Prezzo unitario | Importo
TOS18_09.V01.010.004 | TOS18_AT.N01.015.018 | Attrezzature per la realizzazione e manutenzione del verde - Tosaerba semovente con postazione a bordo per operatore, mulching, taglio a lama rotante, larghezza di taglio tra 90-120 cm - 1 mese | ora | 0.0002 | 6.9062 | 0.0013813
TOS18_09.V01.010.004 | TOS18_AT.N01.015.028 | Attrezzature per la realizzazione e manutenzione del verde - Decespugliatore con motore a scoppio a spalla con disco rotante o filo nylon - 1 mese | ora | 0.0005 | 1.4167 | 0.00070833
TOS18_09.V01.010.004 | TOS18_AT.N01.100.911 | Consumo carburanti, oli e altri materiali - per macchine operatrici - fino a 15 CV - con alimentazione a benzina (decespugliatori, tosaerba, ecc.) | ora | 0.0005 | 1.59 | 0.000795
TOS18_09.V01.010.004 | TOS18_AT.N01.100.911 | Consumo carburanti, oli e altri materiali - per macchine operatrici - fino a 15 CV - con alimentazione a benzina (decespugliatori, tosaerba, ecc.) | ora | 0.0002 | 1.59 | 0.000318
|  | Totale TOS18_AT |  |  |  | 0.0032026
TOS18_09.V01.010.004 | TOS18_RU.M04.001.002 | Operaio florovivaistico - Specializzato | ora | 0.0007 | 17.74 | 0.012418
TOS18_09.V01.010.004 | TOS18_RU.M04.001.005 | Operaio florovivaistico - Comune | ora | 0.0004 | 14.55 | 0.00582
|  | Totale TOS18_RU |  |  |  | 0.018238
|  | Totale Parziale (A) |  |  |  | 0.021441
|  | Spese generali (B) |  | 15% di (A) |  | 0.0032161
|  | di cui per oneri sicurezza |  | 2% di (B) |  | 6.4322e-05
|  | utile di impresa (C) |  | 10% di (A + B) |  | 0.0024657
|  | Totale (A + B + C) |  |  |  | 0.027122
|  | Incidenza manodopera |  |  |  | 67,24%
TOS18_09.V01.015.001 | OPERE A VERDE: I prezzi sono relativi ad un cantiere di nuovo impianto e di manutenzione ordinaria e straordinaria del verde urbano. Riguarda la costruzione, il montaggio e la manutenzione di elementi non costituenti impianti tecnologici che sono necessari a consentire un miglior uso della città nonché la realizzazione e la manutenzione del verde urbano. Comprende in via esemplificativa campi sportivi, terreni di gioco, sistemazioni paesaggistiche, verde attrezzato, recinzioni. - MANUTENZIONE ERBACEE, ARBUSTI, SIEPI, AIUOLE: quali la potatura di siepi e cespugli, la falciatura di tappeti erbosi, la trinciatura di erba, piccoli arbusti, sottobosco, taglio di macchie di rovi, pulizia delle aree verdi e pavimentate, sarchiatura e vangatura aiuole o siepi per il mantenimento delle aree verdi e per garantirne la fruibilità ed il decoro.
Falciatura di scarpate o prati da eseguirsi con decespugliatore a motore in presenza o meno di piante cespugliose o di alto fusto, compreso la ripulitura iniziale. - con raccolta dei materiali di risulta, il carico e il relativo trasporto ad impianto di smaltimento autorizzato (compost o inceneritore), escluso i costi di smaltimento e tributi, se dovuti.
Prezzo a m² € 0,21297
Voce analisi | Voce dettaglio | Voce/Articolo | Unita' di misura | Quantita' | Prezzo unitario | Importo
TOS18_09.V01.015.001 | TOS18_AT.N01.015.028 | Attrezzature per la realizzazione e manutenzione del verde - Decespugliatore con motore a scoppio a spalla con disco rotante o filo nylon - 1 mese | ora | 0.004 | 1.4167 | 0.0056666
TOS18_09.V01.015.001 | TOS18_AT.N01.100.911 | Consumo carburanti, oli e altri materiali - per macchine operatrici - fino a 15 CV - con alimentazione a benzina (decespugliatori, tosaerba, ecc.) | ora | 0.004 | 1.59 | 0.00636
TOS18_09.V01.015.001 | TOS18_AT.N02.014.009 | Autocarri, motocarri e trattori (MTT=Massa totale a terra, Pu Portata utile) - Autocarro ribaltabile con MTT 5000 Kg e pu 2700 Kg, 2 assi - 1 giorno (nolo a caldo) | ora | 0.001 | 41.72 | 0.04172
|  | Totale TOS18_AT |  |  |  | 0.053747
TOS18_09.V01.015.001 | TOS18_RU.M04.001.002 | Operaio florovivaistico - Specializzato | ora | 0.004 | 17.74 | 0.07096
TOS18_09.V01.015.001 | TOS18_RU.M04.001.005 | Operaio florovivaistico - Comune | ora | 0.003 | 14.55 | 0.04365
|  | Totale TOS18_RU |  |  |  | 0.11461
|  | Totale Parziale (A) |  |  |  | 0.16836
|  | Spese generali (B) |  | 15% di (A) |  | 0.025253
|  | di cui per oneri sicurezza |  | 2% di (B) |  | 0.00050507
|  | utile di impresa (C) |  | 10% di (A + B) |  | 0.019361
|  | Totale (A + B + C) |  |  |  | 0.21297
|  | Incidenza manodopera |  |  |  | 67,33%
TOS18_09.V01.015.002 | OPERE A VERDE: I prezzi sono relativi ad un cantiere di nuovo impianto e di manutenzione ordinaria e straordinaria del verde urbano. Riguarda la costruzione, il montaggio e la manutenzione di elementi non costituenti impianti tecnologici che sono necessari a consentire un miglior uso della città nonché la realizzazione e la manutenzione del verde urbano. Comprende in via esemplificativa campi sportivi, terreni di gioco, sistemazioni paesaggistiche, verde attrezzato, recinzioni. - MANUTENZIONE ERBACEE, ARBUSTI, SIEPI, AIUOLE: quali la potatura di siepi e cespugli, la falciatura di tappeti erbosi, la trinciatura di erba, piccoli arbusti, sottobosco, taglio di macchie di rovi, pulizia delle aree verdi e pavimentate, sarchiatura e vangatura aiuole o siepi per il mantenimento delle aree verdi e per garantirne la fruibilità ed il decoro.
Falciatura di scarpate o prati da eseguirsi con decespugliatore a motore in presenza o meno di piante cespugliose o di alto fusto, compreso la ripulitura iniziale. - senza la raccolta dei materiali di risulta.
Prezzo a m² € 0,11786
Voce analisi | Voce dettaglio | Voce/Articolo | Unita' di misura | Quantita' | Prezzo unitario | Importo
TOS18_09.V01.015.002 | TOS18_AT.N01.015.028 | Attrezzature per la realizzazione e manutenzione del verde - Decespugliatore con motore a scoppio a spalla con disco rotante o filo nylon - 1 mese | ora | 0.004 | 1.4167 | 0.0056666
TOS18_09.V01.015.002 | TOS18_AT.N01.100.911 | Consumo carburanti, oli e altri materiali - per macchine operatrici - fino a 15 CV - con alimentazione a benzina (decespugliatori, tosaerba, ecc.) | ora | 0.004 | 1.59 | 0.00636
|  | Totale TOS18_AT |  |  |  | 0.012027
TOS18_09.V01.015.002 | TOS18_RU.M04.001.002 | Operaio florovivaistico - Specializzato | ora | 0.004 | 17.74 | 0.07096
TOS18_09.V01.015.002 | TOS18_RU.M04.001.005 | Operaio florovivaistico - Comune | ora | 0.0007 | 14.55 | 0.010185
|  | Totale TOS18_RU |  |  |  | 0.081145
|  | Totale Parziale (A) |  |  |  | 0.093172
|  | Spese generali (B) |  | 15% di (A) |  | 0.013976
|  | di cui per oneri sicurezza |  | 2% di (B) |  | 0.00027951
|  | utile di impresa (C) |  | 10% di (A + B) |  | 0.010715
|  | Totale (A + B + C) |  |  |  | 0.11786
|  | Incidenza manodopera |  |  |  | 68,85%
TOS18_09.V01.020.001 | OPERE A VERDE: I prezzi sono relativi ad un cantiere di nuovo impianto e di manutenzione ordinaria e straordinaria del verde urbano. Riguarda la costruzione, il montaggio e la manutenzione di elementi non costituenti impianti tecnologici che sono necessari a consentire un miglior uso della città nonché la realizzazione e la manutenzione del verde urbano. Comprende in via esemplificativa campi sportivi, terreni di gioco, sistemazioni paesaggistiche, verde attrezzato, recinzioni. - MANUTENZIONE ERBACEE, ARBUSTI, SIEPI, AIUOLE: quali la potatura di siepi e cespugli, la falciatura di tappeti erbosi, la trinciatura di erba, piccoli arbusti, sottobosco, taglio di macchie di rovi, pulizia delle aree verdi e pavimentate, sarchiatura e vangatura aiuole o siepi per il mantenimento delle aree verdi e per garantirne la fruibilità ed il decoro.
Trinciatura erba, piccoli arbusti, residui legnosi, sottobosco da eseguirsi con trinciatutto portato da trattrice, fino allo sminuzzamento, con ripulitura iniziale, compreso le rifiniture con decespugliatore. - senza raccolta dei residui
Prezzo a m² € 0,05856
Voce analisi | Voce dettaglio | Voce/Articolo | Unita' di misura | Quantita' | Prezzo unitario | Importo
TOS18_09.V01.020.001 | TOS18_AT.N01.015.028 | Attrezzature per la realizzazione e manutenzione del verde - Decespugliatore con motore a scoppio a spalla con disco rotante o filo nylon - 1 mese | ora | 0.0008 | 1.4167 | 0.0011333
TOS18_09.V01.020.001 | TOS18_AT.N01.100.911 | Consumo carburanti, oli e altri materiali - per macchine operatrici - fino a 15 CV - con alimentazione a benzina (decespugliatori, tosaerba, ecc.) | ora | 0.0008 | 1.59 | 0.001272
TOS18_09.V01.020.001 | TOS18_AT.N02.014.028 | Autocarri, motocarri e trattori (MTT=Massa totale a terra, Pu Portata utile) - Trattore gommato con potenza fino a 60 HP completo di presa di potenza, impianto distribuzione idraulica e sollevatore ed attacchi per attrezzature (nolo a freddo) - 1 mese | ora | 0.0006 | 6.4904 | 0.0038942
TOS18_09.V01.020.001 | TOS18_AT.N02.020.006 | Accessori per trattori o escavatori per la realizzazione e manutenzione del verde - erpice, zappatrice, trinciatutto, piatto falciante - 1 mese | ora | 0.0006 | 7.9688 | 0.0047812
TOS18_09.V01.020.001 | TOS18_AT.N02.100.111 | Consumo carburanti, oli e altri materiali - oneri carburante per nolo a freddo mezzi di trasporto, con portata utile superiore a 3500 Kg e fino a 9000 Kg e motrice da 75 cv fino a 220 cv | ora | 0.0006 | 12.44 | 0.007464
|  | Totale TOS18_AT |  |  |  | 0.018545
TOS18_09.V01.020.001 | TOS18_RU.M04.001.002 | Operaio florovivaistico - Specializzato | ora | 0.0008 | 17.74 | 0.014192
TOS18_09.V01.020.001 | TOS18_RU.M04.001.002 | Operaio florovivaistico - Specializzato | ora | 0.0006 | 17.74 | 0.010644
TOS18_09.V01.020.001 | TOS18_RU.M04.001.005 | Operaio florovivaistico - Comune | ora | 0.0002 | 14.55 | 0.00291
|  | Totale TOS18_RU |  |  |  | 0.027746
|  | Totale Parziale (A) |  |  |  | 0.046291
|  | Spese generali (B) |  | 15% di (A) |  | 0.0069436
|  | di cui per oneri sicurezza |  | 2% di (B) |  | 0.00013887
|  | utile di impresa (C) |  | 10% di (A + B) |  | 0.0053234
|  | Totale (A + B + C) |  |  |  | 0.058558
|  | Incidenza manodopera |  |  |  | 47,38%
TOS18_09.V01.020.002 | OPERE A VERDE: I prezzi sono relativi ad un cantiere di nuovo impianto e di manutenzione ordinaria e straordinaria del verde urbano. Riguarda la costruzione, il montaggio e la manutenzione di elementi non costituenti impianti tecnologici che sono necessari a consentire un miglior uso della città nonché la realizzazione e la manutenzione del verde urbano. Comprende in via esemplificativa campi sportivi, terreni di gioco, sistemazioni paesaggistiche, verde attrezzato, recinzioni. - MANUTENZIONE ERBACEE, ARBUSTI, SIEPI, AIUOLE: quali la potatura di siepi e cespugli, la falciatura di tappeti erbosi, la trinciatura di erba, piccoli arbusti, sottobosco, taglio di macchie di rovi, pulizia delle aree verdi e pavimentate, sarchiatura e vangatura aiuole o siepi per il mantenimento delle aree verdi e per garantirne la fruibilità ed il decoro.
Trinciatura erba, piccoli arbusti, residui legnosi, sottobosco da eseguirsi con trinciatutto portato da trattrice, fino allo sminuzzamento, con ripulitura iniziale, compreso le rifiniture con decespugliatore. - senza raccolta dei residui, in scarpata stradale.
Prezzo a m² € 0,25375
Voce analisi | Voce dettaglio | Voce/Articolo | Unita' di misura | Quantita' | Prezzo unitario | Importo
TOS18_09.V01.020.002 | TOS18_AT.N01.015.028 | Attrezzature per la realizzazione e manutenzione del verde - Decespugliatore con motore a scoppio a spalla con disco rotante o filo nylon - 1 mese | ora | 0.0025 | 1.4167 | 0.0035416
TOS18_09.V01.020.002 | TOS18_AT.N01.100.911 | Consumo carburanti, oli e altri materiali - per macchine operatrici - fino a 15 CV - con alimentazione a benzina (decespugliatori, tosaerba, ecc.) | ora | 0.0025 | 1.59 | 0.003975
TOS18_09.V01.020.002 | TOS18_AT.N02.014.028 | Autocarri, motocarri e trattori (MTT=Massa totale a terra, Pu Portata utile) - Trattore gommato con potenza fino a 60 HP completo di presa di potenza, impianto distribuzione idraulica e sollevatore ed attacchi per attrezzature (nolo a freddo) - 1 mese | ora | 0.00125 | 6.4904 | 0.008113
TOS18_09.V01.020.002 | TOS18_AT.N02.020.021 | Accessori per trattori o escavatori per la realizzazione e manutenzione del verde - Testata trinciante forestale idraulica per escavatori, con peso operativo da 10 a 16 tonnellate, per rami e alberi fino a Ø 40 cm - 1 mese | ora | 0.00125 | 9.5625 | 0.011953
TOS18_09.V01.020.002 | TOS18_AT.N02.100.111 | Consumo carburanti, oli e altri materiali - oneri carburante per nolo a freddo mezzi di trasporto, con portata utile superiore a 3500 Kg e fino a 9000 Kg e motrice da 75 cv fino a 220 cv | ora | 0.00125 | 12.44 | 0.01555
|  | Totale TOS18_AT |  |  |  | 0.043133
TOS18_09.V01.020.002 | TOS18_RU.M04.001.002 | Operaio florovivaistico - Specializzato | ora | 0.0025 | 17.74 | 0.04435
TOS18_09.V01.020.002 | TOS18_RU.M04.001.002 | Operaio florovivaistico - Specializzato | ora | 0.00125 | 17.74 | 0.022175
TOS18_09.V01.020.002 | TOS18_RU.M04.001.005 | Operaio florovivaistico - Comune | ora | 0.00625 | 14.55 | 0.090938
|  | Totale TOS18_RU |  |  |  | 0.15746
|  | Totale Parziale (A) |  |  |  | 0.2006
|  | Spese generali (B) |  | 15% di (A) |  | 0.030089
|  | di cui per oneri sicurezza |  | 2% di (B) |  | 0.00060179
|  | utile di impresa (C) |  | 10% di (A + B) |  | 0.023068
|  | Totale (A + B + C) |  |  |  | 0.25375
|  | Incidenza manodopera |  |  |  | 62,05%
TOS18_09.V01.020.003 | OPERE A VERDE: I prezzi sono relativi ad un cantiere di nuovo impianto e di manutenzione ordinaria e straordinaria del verde urbano. Riguarda la costruzione, il montaggio e la manutenzione di elementi non costituenti impianti tecnologici che sono necessari a consentire un miglior uso della città nonché la realizzazione e la manutenzione del verde urbano. Comprende in via esemplificativa campi sportivi, terreni di gioco, sistemazioni paesaggistiche, verde attrezzato, recinzioni. - MANUTENZIONE ERBACEE, ARBUSTI, SIEPI, AIUOLE: quali la potatura di siepi e cespugli, la falciatura di tappeti erbosi, la trinciatura di erba, piccoli arbusti, sottobosco, taglio di macchie di rovi, pulizia delle aree verdi e pavimentate, sarchiatura e vangatura aiuole o siepi per il mantenimento delle aree verdi e per garantirne la fruibilità ed il decoro.
Trinciatura erba, piccoli arbusti, residui legnosi, sottobosco da eseguirsi con trinciatutto portato da trattrice, fino allo sminuzzamento, con ripulitura iniziale, compreso le rifiniture con decespugliatore. - senza raccolta dei residui, eseguita in svincoli e rampe stradali, in presenza di ostacoli (quali ad esempi cartelli, pali della luce e alberi) .
Prezzo a m² € 0,37287
Voce analisi | Voce dettaglio | Voce/Articolo | Unita' di misura | Quantita' | Prezzo unitario | Importo
TOS18_09.V01.020.003 | TOS18_AT.N01.015.028 | Attrezzature per la realizzazione e manutenzione del verde - Decespugliatore con motore a scoppio a spalla con disco rotante o filo nylon - 1 mese | ora | 0.0025 | 1.4167 | 0.0035416
TOS18_09.V01.020.003 | TOS18_AT.N01.100.911 | Consumo carburanti, oli e altri materiali - per macchine operatrici - fino a 15 CV - con alimentazione a benzina (decespugliatori, tosaerba, ecc.) | ora | 0.0025 | 1.59 | 0.003975
TOS18_09.V01.020.003 | TOS18_AT.N02.014.028 | Autocarri, motocarri e trattori (MTT=Massa totale a terra, Pu Portata utile) - Trattore gommato con potenza fino a 60 HP completo di presa di potenza, impianto distribuzione idraulica e sollevatore ed attacchi per attrezzature (nolo a freddo) - 1 mese | ora | 0.0025 | 6.4904 | 0.016226
TOS18_09.V01.020.003 | TOS18_AT.N02.020.021 | Accessori per trattori o escavatori per la realizzazione e manutenzione del verde - Testata trinciante forestale idraulica per escavatori, con peso operativo da 10 a 16 tonnellate, per rami e alberi fino a Ø 40 cm - 1 mese | ora | 0.0025 | 9.5625 | 0.023906
TOS18_09.V01.020.003 | TOS18_AT.N02.100.111 | Consumo carburanti, oli e altri materiali - oneri carburante per nolo a freddo mezzi di trasporto, con portata utile superiore a 3500 Kg e fino a 9000 Kg e motrice da 75 cv fino a 220 cv | ora | 0.0025 | 12.44 | 0.0311
|  | Totale TOS18_AT |  |  |  | 0.078749
TOS18_09.V01.020.003 | TOS18_RU.M04.001.002 | Operaio florovivaistico - Specializzato | ora | 0.0025 | 17.74 | 0.04435
TOS18_09.V01.020.003 | TOS18_RU.M04.001.002 | Operaio florovivaistico - Specializzato | ora | 0.0025 | 17.74 | 0.04435
TOS18_09.V01.020.003 | TOS18_RU.M04.001.005 | Operaio florovivaistico - Comune | ora | 0.00875 | 14.55 | 0.12731
|  | Totale TOS18_RU |  |  |  | 0.21601
|  | Totale Parziale (A) |  |  |  | 0.29476
|  | Spese generali (B) |  | 15% di (A) |  | 0.044214
|  | di cui per oneri sicurezza |  | 2% di (B) |  | 0.00088428
|  | utile di impresa (C) |  | 10% di (A + B) |  | 0.033898
|  | Totale (A + B + C) |  |  |  | 0.37287
|  | Incidenza manodopera |  |  |  | 57,93%
TOS18_09.V01.022.001 | OPERE A VERDE: I prezzi sono relativi ad un cantiere di nuovo impianto e di manutenzione ordinaria e straordinaria del verde urbano. Riguarda la costruzione, il montaggio e la manutenzione di elementi non costituenti impianti tecnologici che sono necessari a consentire un miglior uso della città nonché la realizzazione e la manutenzione del verde urbano. Comprende in via esemplificativa campi sportivi, terreni di gioco, sistemazioni paesaggistiche, verde attrezzato, recinzioni. - MANUTENZIONE ERBACEE, ARBUSTI, SIEPI, AIUOLE: quali la potatura di siepi e cespugli, la falciatura di tappeti erbosi, la trinciatura di erba, piccoli arbusti, sottobosco, taglio di macchie di rovi, pulizia delle aree verdi e pavimentate, sarchiatura e vangatura aiuole o siepi per il mantenimento delle aree verdi e per garantirne la fruibilità ed il decoro.
Taglio di macchie di rovi e altre vegetazioni con attrezzi manuali, falci e pennati e con ausilio di decespugliatore e motosega. - con il carico ed il trasporto dei materiali di risulta ad impianto di smaltimento autorizzato (compost o inceneritore), escluso escluso i costi di smaltimento e tributi, se dovuti.
Prezzo a m² € 1,16577
Voce analisi | Voce dettaglio | Voce/Articolo | Unita' di misura | Quantita' | Prezzo unitario | Importo
TOS18_09.V01.022.001 | TOS18_AT.N01.015.028 | Attrezzature per la realizzazione e manutenzione del verde - Decespugliatore con motore a scoppio a spalla con disco rotante o filo nylon - 1 mese | ora | 0.01 | 1.4167 | 0.014167
TOS18_09.V01.022.001 | TOS18_AT.N01.015.070 | Attrezzature per la realizzazione e manutenzione del verde - Motosega completa di catena dentata, con motore a scoppio, con barra da 45 cm - 1 mese | ora | 0.005 | 1.1687 | 0.0058437
TOS18_09.V01.022.001 | TOS18_AT.N01.100.911 | Consumo carburanti, oli e altri materiali - per macchine operatrici - fino a 15 CV - con alimentazione a benzina (decespugliatori, tosaerba, ecc.) | ora | 0.01 | 1.59 | 0.0159
TOS18_09.V01.022.001 | TOS18_AT.N01.100.914 | Consumo carburanti, oli e altri materiali - per motoseghe | ora | 0.005 | 2.99 | 0.01495
TOS18_09.V01.022.001 | TOS18_AT.N02.014.009 | Autocarri, motocarri e trattori (MTT=Massa totale a terra, Pu Portata utile) - Autocarro ribaltabile con MTT 5000 Kg e pu 2700 Kg, 2 assi - 1 giorno (nolo a caldo) | ora | 0.0025 | 41.72 | 0.1043
|  | Totale TOS18_AT |  |  |  | 0.15516
TOS18_09.V01.022.001 | TOS18_RU.M04.001.002 | Operaio florovivaistico - Specializzato | ora | 0.015 | 17.74 | 0.2661
TOS18_09.V01.022.001 | TOS18_RU.M04.001.002 | Operaio florovivaistico - Specializzato | ora | 0.02 | 17.74 | 0.3548
TOS18_09.V01.022.001 | TOS18_RU.M04.001.005 | Operaio florovivaistico - Comune | ora | 0.01 | 14.55 | 0.1455
|  | Totale TOS18_RU |  |  |  | 0.7664
|  | Totale Parziale (A) |  |  |  | 0.92156
|  | Spese generali (B) |  | 15% di (A) |  | 0.13823
|  | di cui per oneri sicurezza |  | 2% di (B) |  | 0.0027647
|  | utile di impresa (C) |  | 10% di (A + B) |  | 0.10598
|  | Totale (A + B + C) |  |  |  | 1.1658
|  | Incidenza manodopera |  |  |  | 71,92%
TOS18_09.V01.024.001 | OPERE A VERDE: I prezzi sono relativi ad un cantiere di nuovo impianto e di manutenzione ordinaria e straordinaria del verde urbano. Riguarda la costruzione, il montaggio e la manutenzione di elementi non costituenti impianti tecnologici che sono necessari a consentire un miglior uso della città nonché la realizzazione e la manutenzione del verde urbano. Comprende in via esemplificativa campi sportivi, terreni di gioco, sistemazioni paesaggistiche, verde attrezzato, recinzioni. - MANUTENZIONE ERBACEE, ARBUSTI, SIEPI, AIUOLE: quali la potatura di siepi e cespugli, la falciatura di tappeti erbosi, la trinciatura di erba, piccoli arbusti, sottobosco, taglio di macchie di rovi, pulizia delle aree verdi e pavimentate, sarchiatura e vangatura aiuole o siepi per il mantenimento delle aree verdi e per garantirne la fruibilità ed il decoro.
Disboscamento e ripulitura di sottobosco anche in pendenza, con abbattimento di soggetti arbustivi e arborei, comprese tutte le operazioni manuali, con motosega, decespugliatore e cippatrice; oltre alle operazioni di depezzatura, carico e trasporto ad impianto di smaltimento autorizzato (compost o inceneritore), escluso i costi di smaltimento e tributi, se dovuti. Compresa l'eventuale selezione di assortimenti legnosi di proprietà della A.C. e il loro trasporto, secondo le indicazioni della D.L. nonché la pulizia iniziale e finale dell'area. - con diametro del tronco a 130 cm da terra &lt;25 e per densità minime del 20%.
Prezzo a m² € 3,11407
Voce analisi | Voce dettaglio | Voce/Articolo | Unita' di misura | Quantita' | Prezzo unitario | Importo
TOS18_09.V01.024.001 | TOS18_AT.N01.015.028 | Attrezzature per la realizzazione e manutenzione del verde - Decespugliatore con motore a scoppio a spalla con disco rotante o filo nylon - 1 mese | ora | 0.016 | 1.4167 | 0.022667
TOS18_09.V01.024.001 | TOS18_AT.N01.015.070 | Attrezzature per la realizzazione e manutenzione del verde - Motosega completa di catena dentata, con motore a scoppio, con barra da 45 cm - 1 mese | ora | 0.016 | 1.1687 | 0.0187
TOS18_09.V01.024.001 | TOS18_AT.N01.100.911 | Consumo carburanti, oli e altri materiali - per macchine operatrici - fino a 15 CV - con alimentazione a benzina (decespugliatori, tosaerba, ecc.) | ora | 0.016 | 1.59 | 0.02544
TOS18_09.V01.024.001 | TOS18_AT.N01.100.914 | Consumo carburanti, oli e altri materiali - per motoseghe | ora | 0.016 | 2.99 | 0.04784
TOS18_09.V01.024.001 | TOS18_AT.N02.014.009 | Autocarri, motocarri e trattori (MTT=Massa totale a terra, Pu Portata utile) - Autocarro ribaltabile con MTT 5000 Kg e pu 2700 Kg, 2 assi - 1 giorno (nolo a caldo) | ora | 0.016 | 41.72 | 0.66752
TOS18_09.V01.024.001 | TOS18_AT.N02.014.028 | Autocarri, motocarri e trattori (MTT=Massa totale a terra, Pu Portata utile) - Trattore gommato con potenza fino a 60 HP completo di presa di potenza, impianto distribuzione idraulica e sollevatore ed attacchi per attrezzature (nolo a freddo) - 1 mese | ora | 0.016 | 6.4904 | 0.10385
TOS18_09.V01.024.001 | TOS18_AT.N02.020.012 | Accessori per trattori o escavatori per la realizzazione e manutenzione del verde - cippatrice - 1 mese | ora | 0.016 | 0.53125 | 0.0085
TOS18_09.V01.024.001 | TOS18_AT.N02.100.111 | Consumo carburanti, oli e altri materiali - oneri carburante per nolo a freddo mezzi di trasporto, con portata utile superiore a 3500 Kg e fino a 9000 Kg e motrice da 75 cv fino a 220 cv | ora | 0.016 | 12.44 | 0.19904
|  | Totale TOS18_AT |  |  |  | 1.0936
TOS18_09.V01.024.001 | TOS18_RU.M04.001.002 | Operaio florovivaistico - Specializzato | ora | 0.048 | 17.74 | 0.85152
TOS18_09.V01.024.001 | TOS18_RU.M04.001.002 | Operaio florovivaistico - Specializzato | ora | 0.016 | 17.74 | 0.28384
TOS18_09.V01.024.001 | TOS18_RU.M04.001.005 | Operaio florovivaistico - Comune | ora | 0.016 | 14.55 | 0.2328
|  | Totale TOS18_RU |  |  |  | 1.3682
|  | Totale Parziale (A) |  |  |  | 2.4617
|  | Spese generali (B) |  | 15% di (A) |  | 0.36926
|  | di cui per oneri sicurezza |  | 2% di (B) |  | 0.0073851
|  | utile di impresa (C) |  | 10% di (A + B) |  | 0.2831
|  | Totale (A + B + C) |  |  |  | 3.1141
|  | Incidenza manodopera |  |  |  | 58,73%
TOS18_09.V01.026.001 | OPERE A VERDE: I prezzi sono relativi ad un cantiere di nuovo impianto e di manutenzione ordinaria e straordinaria del verde urbano. Riguarda la costruzione, il montaggio e la manutenzione di elementi non costituenti impianti tecnologici che sono necessari a consentire un miglior uso della città nonché la realizzazione e la manutenzione del verde urbano. Comprende in via esemplificativa campi sportivi, terreni di gioco, sistemazioni paesaggistiche, verde attrezzato, recinzioni. - MANUTENZIONE ERBACEE, ARBUSTI, SIEPI, AIUOLE: quali la potatura di siepi e cespugli, la falciatura di tappeti erbosi, la trinciatura di erba, piccoli arbusti, sottobosco, taglio di macchie di rovi, pulizia delle aree verdi e pavimentate, sarchiatura e vangatura aiuole o siepi per il mantenimento delle aree verdi e per garantirne la fruibilità ed il decoro.
Pulizia da eseguirsi con mezzi manuali e soffiatore, compreso la raccolta delle foglie ed il loro trasporto ad impianto di smaltimento autorizzato (compost o inceneritore), escluso i costi di smaltimento e tributi, se dovuti. - di aree verdi non pavimentate e manti erbati
Prezzo a m² € 0,24237
Voce analisi | Voce dettaglio | Voce/Articolo | Unita' di misura | Quantita' | Prezzo unitario | Importo
TOS18_09.V01.026.001 | TOS18_AT.N01.015.040 | Attrezzature per la realizzazione e manutenzione del verde - Soffiatore a spalla, motore a scoppio potenza minima 3,5 HP, portata d'aria fino a 1400 mc/h - 1 mese | ora | 0.0016 | 0.5 | 0.0008
TOS18_09.V01.026.001 | TOS18_AT.N01.100.911 | Consumo carburanti, oli e altri materiali - per macchine operatrici - fino a 15 CV - con alimentazione a benzina (decespugliatori, tosaerba, ecc.) | ora | 0.0016 | 1.59 | 0.002544
TOS18_09.V01.026.001 | TOS18_AT.N02.014.009 | Autocarri, motocarri e trattori (MTT=Massa totale a terra, Pu Portata utile) - Autocarro ribaltabile con MTT 5000 Kg e pu 2700 Kg, 2 assi - 1 giorno (nolo a caldo) | ora | 0.0016 | 41.72 | 0.066752
|  | Totale TOS18_AT |  |  |  | 0.070096
TOS18_09.V01.026.001 | TOS18_RU.M04.001.002 | Operaio florovivaistico - Specializzato | ora | 0.0016 | 17.74 | 0.028384
TOS18_09.V01.026.001 | TOS18_RU.M04.001.005 | Operaio florovivaistico - Comune | ora | 0.0064 | 14.55 | 0.09312
|  | Totale TOS18_RU |  |  |  | 0.1215
|  | Totale Parziale (A) |  |  |  | 0.1916
|  | Spese generali (B) |  | 15% di (A) |  | 0.02874
|  | di cui per oneri sicurezza |  | 2% di (B) |  | 0.0005748
|  | utile di impresa (C) |  | 10% di (A + B) |  | 0.022034
|  | Totale (A + B + C) |  |  |  | 0.24237
|  | Incidenza manodopera |  |  |  | 69,14%
TOS18_09.V01.026.002 | OPERE A VERDE: I prezzi sono relativi ad un cantiere di nuovo impianto e di manutenzione ordinaria e straordinaria del verde urbano. Riguarda la costruzione, il montaggio e la manutenzione di elementi non costituenti impianti tecnologici che sono necessari a consentire un miglior uso della città nonché la realizzazione e la manutenzione del verde urbano. Comprende in via esemplificativa campi sportivi, terreni di gioco, sistemazioni paesaggistiche, verde attrezzato, recinzioni. - MANUTENZIONE ERBACEE, ARBUSTI, SIEPI, AIUOLE: quali la potatura di siepi e cespugli, la falciatura di tappeti erbosi, la trinciatura di erba, piccoli arbusti, sottobosco, taglio di macchie di rovi, pulizia delle aree verdi e pavimentate, sarchiatura e vangatura aiuole o siepi per il mantenimento delle aree verdi e per garantirne la fruibilità ed il decoro.
Pulizia da eseguirsi con mezzi manuali e soffiatore, compreso la raccolta delle foglie ed il loro trasporto ad impianto di smaltimento autorizzato (compost o inceneritore), escluso i costi di smaltimento e tributi, se dovuti. - di piazzali, vialetti e cortili pavimentati
Prezzo a m² € 0,12119
Voce analisi | Voce dettaglio | Voce/Articolo | Unita' di misura | Quantita' | Prezzo unitario | Importo
TOS18_09.V01.026.002 | TOS18_AT.N01.015.040 | Attrezzature per la realizzazione e manutenzione del verde - Soffiatore a spalla, motore a scoppio potenza minima 3,5 HP, portata d'aria fino a 1400 mc/h - 1 mese | ora | 0.0008 | 0.5 | 0.0004
TOS18_09.V01.026.002 | TOS18_AT.N01.100.911 | Consumo carburanti, oli e altri materiali - per macchine operatrici - fino a 15 CV - con alimentazione a benzina (decespugliatori, tosaerba, ecc.) | ora | 0.0008 | 1.59 | 0.001272
TOS18_09.V01.026.002 | TOS18_AT.N02.014.009 | Autocarri, motocarri e trattori (MTT=Massa totale a terra, Pu Portata utile) - Autocarro ribaltabile con MTT 5000 Kg e pu 2700 Kg, 2 assi - 1 giorno (nolo a caldo) | ora | 0.0008 | 41.72 | 0.033376
|  | Totale TOS18_AT |  |  |  | 0.035048
TOS18_09.V01.026.002 | TOS18_RU.M04.001.002 | Operaio florovivaistico - Specializzato | ora | 0.0008 | 17.74 | 0.014192
TOS18_09.V01.026.002 | TOS18_RU.M04.001.005 | Operaio florovivaistico - Comune | ora | 0.0032 | 14.55 | 0.04656
|  | Totale TOS18_RU |  |  |  | 0.060752
|  | Totale Parziale (A) |  |  |  | 0.0958
|  | Spese generali (B) |  | 15% di (A) |  | 0.01437
|  | di cui per oneri sicurezza |  | 2% di (B) |  | 0.0002874
|  | utile di impresa (C) |  | 10% di (A + B) |  | 0.011017
|  | Totale (A + B + C) |  |  |  | 0.12119
|  | Incidenza manodopera |  |  |  | 69,14%
TOS18_09.V01.028.001 | OPERE A VERDE: I prezzi sono relativi ad un cantiere di nuovo impianto e di manutenzione ordinaria e straordinaria del verde urbano. Riguarda la costruzione, il montaggio e la manutenzione di elementi non costituenti impianti tecnologici che sono necessari a consentire un miglior uso della città nonché la realizzazione e la manutenzione del verde urbano. Comprende in via esemplificativa campi sportivi, terreni di gioco, sistemazioni paesaggistiche, verde attrezzato, recinzioni. - MANUTENZIONE ERBACEE, ARBUSTI, SIEPI, AIUOLE: quali la potatura di siepi e cespugli, la falciatura di tappeti erbosi, la trinciatura di erba, piccoli arbusti, sottobosco, taglio di macchie di rovi, pulizia delle aree verdi e pavimentate, sarchiatura e vangatura aiuole o siepi per il mantenimento delle aree verdi e per garantirne la fruibilità ed il decoro.
Pulizia di zanella o bordo cordonato, asportazione di vegetazione e residui terrosi. Da eseguirsi manualmente mediante l'utilizzo di zappe, raschietti, mestole e pala. Compreso la raccolta del materiale di risulta, lo spazzamento della superficie interessata e il trasporto ad impianto di smaltimento autorizzato (compost o inceneritore), escluso i costi di smaltimento e tributi, se dovuti. - per un fronte fino a di 50 cm
Prezzo a ml € 0,31600
Voce analisi | Voce dettaglio | Voce/Articolo | Unita' di misura | Quantita' | Prezzo unitario | Importo
TOS18_09.V01.028.001 | TOS18_AT.N02.014.009 | Autocarri, motocarri e trattori (MTT=Massa totale a terra, Pu Portata utile) - Autocarro ribaltabile con MTT 5000 Kg e pu 2700 Kg, 2 assi - 1 giorno (nolo a caldo) | ora | 0.0025 | 41.72 | 0.1043
|  | Totale TOS18_AT |  |  |  | 0.1043
TOS18_09.V01.028.001 | TOS18_RU.M04.001.005 | Operaio florovivaistico - Comune | ora | 0.01 | 14.55 | 0.1455
|  | Totale TOS18_RU |  |  |  | 0.1455
|  | Totale Parziale (A) |  |  |  | 0.2498
|  | Spese generali (B) |  | 15% di (A) |  | 0.03747
|  | di cui per oneri sicurezza |  | 2% di (B) |  | 0.0007494
|  | utile di impresa (C) |  | 10% di (A + B) |  | 0.028727
|  | Totale (A + B + C) |  |  |  | 0.316
|  | Incidenza manodopera |  |  |  | 68,82%
TOS18_09.V01.030.001 | OPERE A VERDE: I prezzi sono relativi ad un cantiere di nuovo impianto e di manutenzione ordinaria e straordinaria del verde urbano. Riguarda la costruzione, il montaggio e la manutenzione di elementi non costituenti impianti tecnologici che sono necessari a consentire un miglior uso della città nonché la realizzazione e la manutenzione del verde urbano. Comprende in via esemplificativa campi sportivi, terreni di gioco, sistemazioni paesaggistiche, verde attrezzato, recinzioni. - MANUTENZIONE ERBACEE, ARBUSTI, SIEPI, AIUOLE: quali la potatura di siepi e cespugli, la falciatura di tappeti erbosi, la trinciatura di erba, piccoli arbusti, sottobosco, taglio di macchie di rovi, pulizia delle aree verdi e pavimentate, sarchiatura e vangatura aiuole o siepi per il mantenimento delle aree verdi e per garantirne la fruibilità ed il decoro.
Sarchiatura di aiuole eseguita con mezzi manuali in qualsiasi tipo di terreno, fino al completo sminuzzamento, previa eventuale estirpazione, taglio e rimozione della vegetazione, compreso il ripristino di scoline, rincalzature varie, tracciamento parcelle ecc. - per una prof. di cm 15
Prezzo a m² € 0,55217
Voce analisi | Voce dettaglio | Voce/Articolo | Unita' di misura | Quantita' | Prezzo unitario | Importo
TOS18_09.V01.030.001 | TOS18_RU.M04.001.005 | Operaio florovivaistico - Comune | ora | 0.03 | 14.55 | 0.4365
|  | Totale TOS18_RU |  |  |  | 0.4365
|  | Totale Parziale (A) |  |  |  | 0.4365
|  | Spese generali (B) |  | 15% di (A) |  | 0.065475
|  | di cui per oneri sicurezza |  | 2% di (B) |  | 0.0013095
|  | utile di impresa (C) |  | 10% di (A + B) |  | 0.050197
|  | Totale (A + B + C) |  |  |  | 0.55217
|  | Incidenza manodopera |  |  |  | 79,05%
TOS18_09.V01.032.001 | OPERE A VERDE: I prezzi sono relativi ad un cantiere di nuovo impianto e di manutenzione ordinaria e straordinaria del verde urbano. Riguarda la costruzione, il montaggio e la manutenzione di elementi non costituenti impianti tecnologici che sono necessari a consentire un miglior uso della città nonché la realizzazione e la manutenzione del verde urbano. Comprende in via esemplificativa campi sportivi, terreni di gioco, sistemazioni paesaggistiche, verde attrezzato, recinzioni. - MANUTENZIONE ERBACEE, ARBUSTI, SIEPI, AIUOLE: quali la potatura di siepi e cespugli, la falciatura di tappeti erbosi, la trinciatura di erba, piccoli arbusti, sottobosco, taglio di macchie di rovi, pulizia delle aree verdi e pavimentate, sarchiatura e vangatura aiuole o siepi per il mantenimento delle aree verdi e per garantirne la fruibilità ed il decoro.
Vangatura di aiuole o siepi, in qualsiasi tipo di terreno agrario con completo interramento dei residui vegetali, concimi (da computarsi a parte) incluso ogni onere per eventuale asportazione taglio e rimozione di piante, livellamento, solchi d'acqua ecc, compresa la ripulitura iniziale. - ad una profondità minima di cm 25
Prezzo a m² € 1,47246
Voce analisi | Voce dettaglio | Voce/Articolo | Unita' di misura | Quantita' | Prezzo unitario | Importo
TOS18_09.V01.032.001 | TOS18_RU.M04.001.005 | Operaio florovivaistico - Comune | ora | 0.08 | 14.55 | 1.164
|  | Totale TOS18_RU |  |  |  | 1.164
|  | Totale Parziale (A) |  |  |  | 1.164
|  | Spese generali (B) |  | 15% di (A) |  | 0.1746
|  | di cui per oneri sicurezza |  | 2% di (B) |  | 0.003492
|  | utile di impresa (C) |  | 10% di (A + B) |  | 0.13386
|  | Totale (A + B + C) |  |  |  | 1.4725
|  | Incidenza manodopera |  |  |  | 79,05%
TOS18_09.V02.001.001 | OPERE A VERDE: I prezzi sono relativi ad un cantiere di nuovo impianto e di manutenzione ordinaria e straordinaria del verde urbano. Riguarda la costruzione, il montaggio e la manutenzione di elementi non costituenti impianti tecnologici che sono necessari a consentire un miglior uso della città nonché la realizzazione e la manutenzione del verde urbano. Comprende in via esemplificativa campi sportivi, terreni di gioco, sistemazioni paesaggistiche, verde attrezzato, recinzioni. - MANUTENZIONE ALBERATURE: quali la potatura di formazione, mantenimento, alleggerimento, di urgenza, spollonatura, spiombatura o riduzione dell’albero, innalzamento e rimonda del secco, bonifica meccanica, espianto di ceppaie, abbattimenti.
Potatura di formazione di albero, da terra, senza uso di piattaforma aerea, compreso spennellatura delle superfici di taglio con idonei cicatrizzanti, disinfezione degli strumenti di taglio con idonei prodotti. - In parchi e giardini, diametro del tronco a 130 cm da terra fino a 14 cm o altezza della pianta inferiore a 6 m, compreso il trasporto ad impianto di smaltimento autorizzato (compost o inceneritore), escluso i costi di smaltimento e tributi, se dovuti.
Prezzo a cad € 30,51145
Voce analisi | Voce dettaglio | Voce/Articolo | Unita' di misura | Quantita' | Prezzo unitario | Importo
TOS18_09.V02.001.001 | TOS18_AT.N01.015.070 | Attrezzature per la realizzazione e manutenzione del verde - Motosega completa di catena dentata, con motore a scoppio, con barra da 45 cm - 1 mese | ora | 0.08333 | 1.1687 | 0.097392
TOS18_09.V02.001.001 | TOS18_AT.N01.100.914 | Consumo carburanti, oli e altri materiali - per motoseghe | ora | 0.08333 | 2.99 | 0.24916
TOS18_09.V02.001.001 | TOS18_AT.N02.014.009 | Autocarri, motocarri e trattori (MTT=Massa totale a terra, Pu Portata utile) - Autocarro ribaltabile con MTT 5000 Kg e pu 2700 Kg, 2 assi - 1 giorno (nolo a caldo) | ora | 0.03333 | 41.72 | 1.3905
TOS18_09.V02.001.001 | TOS18_AT.N02.014.028 | Autocarri, motocarri e trattori (MTT=Massa totale a terra, Pu Portata utile) - Trattore gommato con potenza fino a 60 HP completo di presa di potenza, impianto distribuzione idraulica e sollevatore ed attacchi per attrezzature (nolo a freddo) - 1 mese | ora | 0.18333 | 6.4904 | 1.1899
TOS18_09.V02.001.001 | TOS18_AT.N02.020.012 | Accessori per trattori o escavatori per la realizzazione e manutenzione del verde - cippatrice - 1 mese | ora | 0.18333 | 0.53125 | 0.097394
TOS18_09.V02.001.001 | TOS18_AT.N02.100.111 | Consumo carburanti, oli e altri materiali - oneri carburante per nolo a freddo mezzi di trasporto, con portata utile superiore a 3500 Kg e fino a 9000 Kg e motrice da 75 cv fino a 220 cv | ora | 0.18333 | 12.44 | 2.2806
TOS18_09.V02.001.001 | TOS18_AT.N06.018.001 | Autocarro con gru ruotante con braccio articolato (MTT= massa totale a terra) - MTT 3500 kg con momento massimo di sollevamento di 2500 daNm al gancio mobile sfilamento max 4,5 m, nolo mensile. | ora | 0.18333 | 27.67 | 5.0727
TOS18_09.V02.001.001 | TOS18_AT.N06.100.900 | Consumo carburanti, oli e altri materiali - oneri carburante per macchine elevatrici | ora | 0.18333 | 10.25 | 1.8791
|  | Totale TOS18_AT |  |  |  | 12.2569
TOS18_09.V02.001.001 | TOS18_RU.M04.001.002 | Operaio florovivaistico - Specializzato | ora | 0.18333 | 17.74 | 3.2523
TOS18_09.V02.001.001 | TOS18_RU.M04.001.002 | Operaio florovivaistico - Specializzato | ora | 0.08333 | 17.74 | 1.4783
TOS18_09.V02.001.001 | TOS18_RU.M04.001.002 | Operaio florovivaistico - Specializzato | ora | 0.18333 | 17.74 | 3.2523
TOS18_09.V02.001.001 | TOS18_RU.M04.001.005 | Operaio florovivaistico - Comune | ora | 0.26667 | 14.55 | 3.88
|  | Totale TOS18_RU |  |  |  | 11.8629
|  | Totale Parziale (A) |  |  |  | 24.1197
|  | Spese generali (B) |  | 15% di (A) |  | 3.618
|  | di cui per oneri sicurezza |  | 3% di (B) |  | 0.10854
|  | utile di impresa (C) |  | 10% di (A + B) |  | 2.7738
|  | Totale (A + B + C) |  |  |  | 30.5114
|  | Incidenza manodopera |  |  |  | 42,03%
TOS18_09.V02.001.002 | OPERE A VERDE: I prezzi sono relativi ad un cantiere di nuovo impianto e di manutenzione ordinaria e straordinaria del verde urbano. Riguarda la costruzione, il montaggio e la manutenzione di elementi non costituenti impianti tecnologici che sono necessari a consentire un miglior uso della città nonché la realizzazione e la manutenzione del verde urbano. Comprende in via esemplificativa campi sportivi, terreni di gioco, sistemazioni paesaggistiche, verde attrezzato, recinzioni. - MANUTENZIONE ALBERATURE: quali la potatura di formazione, mantenimento, alleggerimento, di urgenza, spollonatura, spiombatura o riduzione dell’albero, innalzamento e rimonda del secco, bonifica meccanica, espianto di ceppaie, abbattimenti.
Potatura di formazione di albero, da terra, senza uso di piattaforma aerea, compreso spennellatura delle superfici di taglio con idonei cicatrizzanti, disinfezione degli strumenti di taglio con idonei prodotti. - In sede stradale con allestimento di cantiere come da Codice della Strada, diametro del tronco a 130 cm da terra fino a 14 cm o altezza della pianta inferiore a 6 m, compreso il trasporto ad impianto di smaltimento autorizzato (compost o inceneritore), escluso i costi di smaltimento e tributi, se dovuti.
Prezzo a cad € 45,76807
Voce analisi | Voce dettaglio | Voce/Articolo | Unita' di misura | Quantita' | Prezzo unitario | Importo
TOS18_09.V02.001.002 | TOS18_AT.N01.015.070 | Attrezzature per la realizzazione e manutenzione del verde - Motosega completa di catena dentata, con motore a scoppio, con barra da 45 cm - 1 mese | ora | 0.125 | 1.1687 | 0.14609
TOS18_09.V02.001.002 | TOS18_AT.N01.100.914 | Consumo carburanti, oli e altri materiali - per motoseghe | ora | 0.125 | 2.99 | 0.37375
TOS18_09.V02.001.002 | TOS18_AT.N02.014.009 | Autocarri, motocarri e trattori (MTT=Massa totale a terra, Pu Portata utile) - Autocarro ribaltabile con MTT 5000 Kg e pu 2700 Kg, 2 assi - 1 giorno (nolo a caldo) | ora | 0.05 | 41.72 | 2.086
TOS18_09.V02.001.002 | TOS18_AT.N02.014.028 | Autocarri, motocarri e trattori (MTT=Massa totale a terra, Pu Portata utile) - Trattore gommato con potenza fino a 60 HP completo di presa di potenza, impianto distribuzione idraulica e sollevatore ed attacchi per attrezzature (nolo a freddo) - 1 mese | ora | 0.275 | 6.4904 | 1.7849
TOS18_09.V02.001.002 | TOS18_AT.N02.020.012 | Accessori per trattori o escavatori per la realizzazione e manutenzione del verde - cippatrice - 1 mese | ora | 0.275 | 0.53125 | 0.14609
TOS18_09.V02.001.002 | TOS18_AT.N02.100.111 | Consumo carburanti, oli e altri materiali - oneri carburante per nolo a freddo mezzi di trasporto, con portata utile superiore a 3500 Kg e fino a 9000 Kg e motrice da 75 cv fino a 220 cv | ora | 0.275 | 12.44 | 3.421
TOS18_09.V02.001.002 | TOS18_AT.N06.018.001 | Autocarro con gru ruotante con braccio articolato (MTT= massa totale a terra) - MTT 3500 kg con momento massimo di sollevamento di 2500 daNm al gancio mobile sfilamento max 4,5 m, nolo mensile. | ora | 0.275 | 27.67 | 7.6093
TOS18_09.V02.001.002 | TOS18_AT.N06.100.900 | Consumo carburanti, oli e altri materiali - oneri carburante per macchine elevatrici | ora | 0.275 | 10.25 | 2.8188
|  | Totale TOS18_AT |  |  |  | 18.3858
TOS18_09.V02.001.002 | TOS18_RU.M04.001.002 | Operaio florovivaistico - Specializzato | ora | 0.125 | 17.74 | 2.2175
TOS18_09.V02.001.002 | TOS18_RU.M04.001.002 | Operaio florovivaistico - Specializzato | ora | 0.275 | 17.74 | 4.8785
TOS18_09.V02.001.002 | TOS18_RU.M04.001.002 | Operaio florovivaistico - Specializzato | ora | 0.275 | 17.74 | 4.8785
TOS18_09.V02.001.002 | TOS18_RU.M04.001.005 | Operaio florovivaistico - Comune | ora | 0.4 | 14.55 | 5.82
|  | Totale TOS18_RU |  |  |  | 17.7945
|  | Totale Parziale (A) |  |  |  | 36.1803
|  | Spese generali (B) |  | 15% di (A) |  | 5.427
|  | di cui per oneri sicurezza |  | 3% di (B) |  | 0.16281
|  | utile di impresa (C) |  | 10% di (A + B) |  | 4.1607
|  | Totale (A + B + C) |  |  |  | 45.7681
|  | Incidenza manodopera |  |  |  | 42,02%
TOS18_09.V02.003.001 | OPERE A VERDE: I prezzi sono relativi ad un cantiere di nuovo impianto e di manutenzione ordinaria e straordinaria del verde urbano. Riguarda la costruzione, il montaggio e la manutenzione di elementi non costituenti impianti tecnologici che sono necessari a consentire un miglior uso della città nonché la realizzazione e la manutenzione del verde urbano. Comprende in via esemplificativa campi sportivi, terreni di gioco, sistemazioni paesaggistiche, verde attrezzato, recinzioni. - MANUTENZIONE ALBERATURE: quali la potatura di formazione, mantenimento, alleggerimento, di urgenza, spollonatura, spiombatura o riduzione dell’albero, innalzamento e rimonda del secco, bonifica meccanica, espianto di ceppaie, abbattimenti.
Potatura di mantenimento in forma obbligata mediante speronatura o spuntatura di albero con uso di piattaforma aerea, compreso spennellatura delle superfici di taglio con idonei cicatrizzanti, disinfezione degli strumenti di taglio con idonei prodotti. - In parchi e giardini, diametro del tronco a 130 cm da terra compreso fra 14 e 30 cm o altezza della pianta da 6 a 12 m, compreso il trasporto ad impianto di smaltimento autorizzato (compost o inceneritore), escluso i costi di smaltimento e tributi, se dovuti.
Prezzo a cad € 114,09918
Voce analisi | Voce dettaglio | Voce/Articolo | Unita' di misura | Quantita' | Prezzo unitario | Importo
TOS18_09.V02.003.001 | TOS18_AT.N01.015.070 | Attrezzature per la realizzazione e manutenzione del verde - Motosega completa di catena dentata, con motore a scoppio, con barra da 45 cm - 1 mese | ora | 0.66667 | 1.1687 | 0.77917
TOS18_09.V02.003.001 | TOS18_AT.N01.100.914 | Consumo carburanti, oli e altri materiali - per motoseghe | ora | 0.66667 | 2.99 | 1.9933
TOS18_09.V02.003.001 | TOS18_AT.N02.014.009 | Autocarri, motocarri e trattori (MTT=Massa totale a terra, Pu Portata utile) - Autocarro ribaltabile con MTT 5000 Kg e pu 2700 Kg, 2 assi - 1 giorno (nolo a caldo) | ora | 0.08333 | 41.72 | 3.4765
TOS18_09.V02.003.001 | TOS18_AT.N02.014.028 | Autocarri, motocarri e trattori (MTT=Massa totale a terra, Pu Portata utile) - Trattore gommato con potenza fino a 60 HP completo di presa di potenza, impianto distribuzione idraulica e sollevatore ed attacchi per attrezzature (nolo a freddo) - 1 mese | ora | 0.66667 | 6.4904 | 4.3269
TOS18_09.V02.003.001 | TOS18_AT.N02.020.012 | Accessori per trattori o escavatori per la realizzazione e manutenzione del verde - cippatrice - 1 mese | ora | 0.66667 | 0.53125 | 0.35417
TOS18_09.V02.003.001 | TOS18_AT.N02.100.111 | Consumo carburanti, oli e altri materiali - oneri carburante per nolo a freddo mezzi di trasporto, con portata utile superiore a 3500 Kg e fino a 9000 Kg e motrice da 75 cv fino a 220 cv | ora | 0.66667 | 12.44 | 8.2934
TOS18_09.V02.003.001 | TOS18_AT.N06.006.016 | Piattaforme - Diesel a braccio telescopico altezza di lavoro 18 m - 1 mese | ora | 0.66667 | 13 | 8.6667
TOS18_09.V02.003.001 | TOS18_AT.N06.018.001 | Autocarro con gru ruotante con braccio articolato (MTT= massa totale a terra) - MTT 3500 kg con momento massimo di sollevamento di 2500 daNm al gancio mobile sfilamento max 4,5 m, nolo mensile. | ora | 0.58333 | 27.67 | 16.1407
TOS18_09.V02.003.001 | TOS18_AT.N06.100.900 | Consumo carburanti, oli e altri materiali - oneri carburante per macchine elevatrici | ora | 0.58333 | 10.25 | 5.9791
TOS18_09.V02.003.001 | TOS18_AT.N06.100.900 | Consumo carburanti, oli e altri materiali - oneri carburante per macchine elevatrici | ora | 0.66667 | 10.25 | 6.8334
|  | Totale TOS18_AT |  |  |  | 56.8435
TOS18_09.V02.003.001 | TOS18_RU.M04.001.002 | Operaio florovivaistico - Specializzato | ora | 0.66667 | 17.74 | 11.8267
TOS18_09.V02.003.001 | TOS18_RU.M04.001.002 | Operaio florovivaistico - Specializzato | ora | 0.66667 | 17.74 | 11.8267
TOS18_09.V02.003.001 | TOS18_RU.M04.001.005 | Operaio florovivaistico - Comune | ora | 0.66667 | 14.55 | 9.7
|  | Totale TOS18_RU |  |  |  | 33.3535
|  | Totale Parziale (A) |  |  |  | 90.197
|  | Spese generali (B) |  | 15% di (A) |  | 13.5295
|  | di cui per oneri sicurezza |  | 3% di (B) |  | 0.40589
|  | utile di impresa (C) |  | 10% di (A + B) |  | 10.3727
|  | Totale (A + B + C) |  |  |  | 114.0992
|  | Incidenza manodopera |  |  |  | 31,33%
TOS18_09.V02.003.002 | OPERE A VERDE: I prezzi sono relativi ad un cantiere di nuovo impianto e di manutenzione ordinaria e straordinaria del verde urbano. Riguarda la costruzione, il montaggio e la manutenzione di elementi non costituenti impianti tecnologici che sono necessari a consentire un miglior uso della città nonché la realizzazione e la manutenzione del verde urbano. Comprende in via esemplificativa campi sportivi, terreni di gioco, sistemazioni paesaggistiche, verde attrezzato, recinzioni. - MANUTENZIONE ALBERATURE: quali la potatura di formazione, mantenimento, alleggerimento, di urgenza, spollonatura, spiombatura o riduzione dell’albero, innalzamento e rimonda del secco, bonifica meccanica, espianto di ceppaie, abbattimenti.
Potatura di mantenimento in forma obbligata mediante speronatura o spuntatura di albero con uso di piattaforma aerea, compreso spennellatura delle superfici di taglio con idonei cicatrizzanti, disinfezione degli strumenti di taglio con idonei prodotti. - In parchi e giardini, diametro del tronco a 130 cm da terra da 30 cm a 59 cm o altezza della pianta da 12 a 16 m, compreso il trasporto ad impianto di smaltimento autorizzato (compost o inceneritore), escluso i costi di smaltimento e tributi, se dovuti.
Prezzo a cad € 228,19813
Voce analisi | Voce dettaglio | Voce/Articolo | Unita' di misura | Quantita' | Prezzo unitario | Importo
TOS18_09.V02.003.002 | TOS18_AT.N01.015.070 | Attrezzature per la realizzazione e manutenzione del verde - Motosega completa di catena dentata, con motore a scoppio, con barra da 45 cm - 1 mese | ora | 1.3333 | 1.1687 | 1.5583
TOS18_09.V02.003.002 | TOS18_AT.N01.100.914 | Consumo carburanti, oli e altri materiali - per motoseghe | ora | 1.3333 | 2.99 | 3.9867
TOS18_09.V02.003.002 | TOS18_AT.N02.014.009 | Autocarri, motocarri e trattori (MTT=Massa totale a terra, Pu Portata utile) - Autocarro ribaltabile con MTT 5000 Kg e pu 2700 Kg, 2 assi - 1 giorno (nolo a caldo) | ora | 0.16667 | 41.72 | 6.9535
TOS18_09.V02.003.002 | TOS18_AT.N02.014.028 | Autocarri, motocarri e trattori (MTT=Massa totale a terra, Pu Portata utile) - Trattore gommato con potenza fino a 60 HP completo di presa di potenza, impianto distribuzione idraulica e sollevatore ed attacchi per attrezzature (nolo a freddo) - 1 mese | ora | 1.3333 | 6.4904 | 8.6538
TOS18_09.V02.003.002 | TOS18_AT.N02.020.012 | Accessori per trattori o escavatori per la realizzazione e manutenzione del verde - cippatrice - 1 mese | ora | 1.3333 | 0.53125 | 0.70833
TOS18_09.V02.003.002 | TOS18_AT.N02.100.111 | Consumo carburanti, oli e altri materiali - oneri carburante per nolo a freddo mezzi di trasporto, con portata utile superiore a 3500 Kg e fino a 9000 Kg e motrice da 75 cv fino a 220 cv | ora | 1.3333 | 12.44 | 16.5866
TOS18_09.V02.003.002 | TOS18_AT.N06.006.016 | Piattaforme - Diesel a braccio telescopico altezza di lavoro 18 m - 1 mese | ora | 1.3333 | 13 | 17.3333
TOS18_09.V02.003.002 | TOS18_AT.N06.018.001 | Autocarro con gru ruotante con braccio articolato (MTT= massa totale a terra) - MTT 3500 kg con momento massimo di sollevamento di 2500 daNm al gancio mobile sfilamento max 4,5 m, nolo mensile. | ora | 1.1667 | 27.67 | 32.2818
TOS18_09.V02.003.002 | TOS18_AT.N06.100.900 | Consumo carburanti, oli e altri materiali - oneri carburante per macchine elevatrici | ora | 1.3333 | 10.25 | 13.6666
TOS18_09.V02.003.002 | TOS18_AT.N06.100.900 | Consumo carburanti, oli e altri materiali - oneri carburante per macchine elevatrici | ora | 1.1667 | 10.25 | 11.9584
|  | Totale TOS18_AT |  |  |  | 113.6873
TOS18_09.V02.003.002 | TOS18_RU.M04.001.002 | Operaio florovivaistico - Specializzato | ora | 1.3333 | 17.74 | 23.6533
TOS18_09.V02.003.002 | TOS18_RU.M04.001.002 | Operaio florovivaistico - Specializzato | ora | 1.3333 | 17.74 | 23.6533
TOS18_09.V02.003.002 | TOS18_RU.M04.001.005 | Operaio florovivaistico - Comune | ora | 1.3333 | 14.55 | 19.4
|  | Totale TOS18_RU |  |  |  | 66.7065
|  | Totale Parziale (A) |  |  |  | 180.3938
|  | Spese generali (B) |  | 15% di (A) |  | 27.0591
|  | di cui per oneri sicurezza |  | 3% di (B) |  | 0.81177
|  | utile di impresa (C) |  | 10% di (A + B) |  | 20.7453
|  | Totale (A + B + C) |  |  |  | 228.1981
|  | Incidenza manodopera |  |  |  | 31,33%
TOS18_09.V02.003.003 | OPERE A VERDE: I prezzi sono relativi ad un cantiere di nuovo impianto e di manutenzione ordinaria e straordinaria del verde urbano. Riguarda la costruzione, il montaggio e la manutenzione di elementi non costituenti impianti tecnologici che sono necessari a consentire un miglior uso della città nonché la realizzazione e la manutenzione del verde urbano. Comprende in via esemplificativa campi sportivi, terreni di gioco, sistemazioni paesaggistiche, verde attrezzato, recinzioni. - MANUTENZIONE ALBERATURE: quali la potatura di formazione, mantenimento, alleggerimento, di urgenza, spollonatura, spiombatura o riduzione dell’albero, innalzamento e rimonda del secco, bonifica meccanica, espianto di ceppaie, abbattimenti.
Potatura di mantenimento in forma obbligata mediante speronatura o spuntatura di albero con uso di piattaforma aerea, compreso spennellatura delle superfici di taglio con idonei cicatrizzanti, disinfezione degli strumenti di taglio con idonei prodotti. - In parchi e giardini, diametro del tronco a 130 cm da terra da 60 cm a 89 cm o altezza da 16 a 23 m, compreso il trasporto ad impianto di smaltimento autorizzato (compost o inceneritore), escluso i costi di smaltimento e tributi, se dovuti.
Prezzo a cad € 290,78885
Voce analisi | Voce dettaglio | Voce/Articolo | Unita' di misura | Quantita' | Prezzo unitario | Importo
TOS18_09.V02.003.003 | TOS18_AT.N01.015.070 | Attrezzature per la realizzazione e manutenzione del verde - Motosega completa di catena dentata, con motore a scoppio, con barra da 45 cm - 1 mese | ora | 1.6 | 1.1687 | 1.87
TOS18_09.V02.003.003 | TOS18_AT.N01.100.914 | Consumo carburanti, oli e altri materiali - per motoseghe | ora | 1.6 | 2.99 | 4.784
TOS18_09.V02.003.003 | TOS18_AT.N02.014.009 | Autocarri, motocarri e trattori (MTT=Massa totale a terra, Pu Portata utile) - Autocarro ribaltabile con MTT 5000 Kg e pu 2700 Kg, 2 assi - 1 giorno (nolo a caldo) | ora | 0.2 | 41.72 | 8.344
TOS18_09.V02.003.003 | TOS18_AT.N02.014.028 | Autocarri, motocarri e trattori (MTT=Massa totale a terra, Pu Portata utile) - Trattore gommato con potenza fino a 60 HP completo di presa di potenza, impianto distribuzione idraulica e sollevatore ed attacchi per attrezzature (nolo a freddo) - 1 mese | ora | 1.6 | 6.4904 | 10.3846
TOS18_09.V02.003.003 | TOS18_AT.N02.020.012 | Accessori per trattori o escavatori per la realizzazione e manutenzione del verde - cippatrice - 1 mese | ora | 1.6 | 0.53125 | 0.85
TOS18_09.V02.003.003 | TOS18_AT.N02.100.111 | Consumo carburanti, oli e altri materiali - oneri carburante per nolo a freddo mezzi di trasporto, con portata utile superiore a 3500 Kg e fino a 9000 Kg e motrice da 75 cv fino a 220 cv | ora | 1.6 | 12.44 | 19.904
TOS18_09.V02.003.003 | TOS18_AT.N06.006.031 | Piattaforme - Piattaforma Autocarrata articolata o telescopica altezza di lavoro 26 m - 1 mese | ora | 1.6 | 21.375 | 34.2
TOS18_09.V02.003.003 | TOS18_AT.N06.018.001 | Autocarro con gru ruotante con braccio articolato (MTT= massa totale a terra) - MTT 3500 kg con momento massimo di sollevamento di 2500 daNm al gancio mobile sfilamento max 4,5 m, nolo mensile. | ora | 1.4 | 27.67 | 38.738
TOS18_09.V02.003.003 | TOS18_AT.N06.100.900 | Consumo carburanti, oli e altri materiali - oneri carburante per macchine elevatrici | ora | 1.6 | 10.25 | 16.4
TOS18_09.V02.003.003 | TOS18_AT.N06.100.900 | Consumo carburanti, oli e altri materiali - oneri carburante per macchine elevatrici | ora | 1.4 | 10.25 | 14.35
|  | Totale TOS18_AT |  |  |  | 149.8246
TOS18_09.V02.003.003 | TOS18_RU.M04.001.002 | Operaio florovivaistico - Specializzato | ora | 1.6 | 17.74 | 28.384
TOS18_09.V02.003.003 | TOS18_RU.M04.001.002 | Operaio florovivaistico - Specializzato | ora | 1.6 | 17.74 | 28.384
TOS18_09.V02.003.003 | TOS18_RU.M04.001.005 | Operaio florovivaistico - Comune | ora | 1.6 | 14.55 | 23.28
|  | Totale TOS18_RU |  |  |  | 80.048
|  | Totale Parziale (A) |  |  |  | 229.8726
|  | Spese generali (B) |  | 15% di (A) |  | 34.4809
|  | di cui per oneri sicurezza |  | 3% di (B) |  | 1.0344
|  | utile di impresa (C) |  | 10% di (A + B) |  | 26.4353
|  | Totale (A + B + C) |  |  |  | 290.7888
|  | Incidenza manodopera |  |  |  | 29,51%
TOS18_09.V02.003.004 | OPERE A VERDE: I prezzi sono relativi ad un cantiere di nuovo impianto e di manutenzione ordinaria e straordinaria del verde urbano. Riguarda la costruzione, il montaggio e la manutenzione di elementi non costituenti impianti tecnologici che sono necessari a consentire un miglior uso della città nonché la realizzazione e la manutenzione del verde urbano. Comprende in via esemplificativa campi sportivi, terreni di gioco, sistemazioni paesaggistiche, verde attrezzato, recinzioni. - MANUTENZIONE ALBERATURE: quali la potatura di formazione, mantenimento, alleggerimento, di urgenza, spollonatura, spiombatura o riduzione dell’albero, innalzamento e rimonda del secco, bonifica meccanica, espianto di ceppaie, abbattimenti.
Potatura di mantenimento in forma obbligata mediante speronatura o spuntatura di albero con uso di piattaforma aerea, compreso spennellatura delle superfici di taglio con idonei cicatrizzanti, disinfezione degli strumenti di taglio con idonei prodotti. - In parchi e giardini, diametro del tronco a 130 cm da terra oltre 90 cm o altezza della pianta oltre 23 m, compreso il trasporto ad impianto di smaltimento autorizzato (compost o inceneritore), escluso i costi di smaltimento e tributi, se dovuti.
Prezzo a cad € 363,48606
Voce analisi | Voce dettaglio | Voce/Articolo | Unita' di misura | Quantita' | Prezzo unitario | Importo
TOS18_09.V02.003.004 | TOS18_AT.N01.015.070 | Attrezzature per la realizzazione e manutenzione del verde - Motosega completa di catena dentata, con motore a scoppio, con barra da 45 cm - 1 mese | ora | 2 | 1.1687 | 2.3375
TOS18_09.V02.003.004 | TOS18_AT.N01.100.914 | Consumo carburanti, oli e altri materiali - per motoseghe | ora | 2 | 2.99 | 5.98
TOS18_09.V02.003.004 | TOS18_AT.N02.014.009 | Autocarri, motocarri e trattori (MTT=Massa totale a terra, Pu Portata utile) - Autocarro ribaltabile con MTT 5000 Kg e pu 2700 Kg, 2 assi - 1 giorno (nolo a caldo) | ora | 0.25 | 41.72 | 10.43
TOS18_09.V02.003.004 | TOS18_AT.N02.014.028 | Autocarri, motocarri e trattori (MTT=Massa totale a terra, Pu Portata utile) - Trattore gommato con potenza fino a 60 HP completo di presa di potenza, impianto distribuzione idraulica e sollevatore ed attacchi per attrezzature (nolo a freddo) - 1 mese | ora | 2 | 6.4904 | 12.9808
TOS18_09.V02.003.004 | TOS18_AT.N02.020.012 | Accessori per trattori o escavatori per la realizzazione e manutenzione del verde - cippatrice - 1 mese | ora | 2 | 0.53125 | 1.0625
TOS18_09.V02.003.004 | TOS18_AT.N02.100.111 | Consumo carburanti, oli e altri materiali - oneri carburante per nolo a freddo mezzi di trasporto, con portata utile superiore a 3500 Kg e fino a 9000 Kg e motrice da 75 cv fino a 220 cv | ora | 2 | 12.44 | 24.88
TOS18_09.V02.003.004 | TOS18_AT.N06.006.031 | Piattaforme - Piattaforma Autocarrata articolata o telescopica altezza di lavoro 26 m - 1 mese | ora | 2 | 21.375 | 42.75
TOS18_09.V02.003.004 | TOS18_AT.N06.018.001 | Autocarro con gru ruotante con braccio articolato (MTT= massa totale a terra) - MTT 3500 kg con momento massimo di sollevamento di 2500 daNm al gancio mobile sfilamento max 4,5 m, nolo mensile. | ora | 1.75 | 27.67 | 48.4225
TOS18_09.V02.003.004 | TOS18_AT.N06.100.900 | Consumo carburanti, oli e altri materiali - oneri carburante per macchine elevatrici | ora | 1.75 | 10.25 | 17.9375
TOS18_09.V02.003.004 | TOS18_AT.N06.100.900 | Consumo carburanti, oli e altri materiali - oneri carburante per macchine elevatrici | ora | 2 | 10.25 | 20.5
|  | Totale TOS18_AT |  |  |  | 187.2808
TOS18_09.V02.003.004 | TOS18_RU.M04.001.002 | Operaio florovivaistico - Specializzato | ora | 2 | 17.74 | 35.48
TOS18_09.V02.003.004 | TOS18_RU.M04.001.002 | Operaio florovivaistico - Specializzato | ora | 2 | 17.74 | 35.48
TOS18_09.V02.003.004 | TOS18_RU.M04.001.005 | Operaio florovivaistico - Comune | ora | 2 | 14.55 | 29.1
|  | Totale TOS18_RU |  |  |  | 100.06
|  | Totale Parziale (A) |  |  |  | 287.3408
|  | Spese generali (B) |  | 15% di (A) |  | 43.1011
|  | di cui per oneri sicurezza |  | 3% di (B) |  | 1.293
|  | utile di impresa (C) |  | 10% di (A + B) |  | 33.0442
|  | Totale (A + B + C) |  |  |  | 363.4861
|  | Incidenza manodopera |  |  |  | 29,51%
TOS18_09.V02.003.006 | OPERE A VERDE: I prezzi sono relativi ad un cantiere di nuovo impianto e di manutenzione ordinaria e straordinaria del verde urbano. Riguarda la costruzione, il montaggio e la manutenzione di elementi non costituenti impianti tecnologici che sono necessari a consentire un miglior uso della città nonché la realizzazione e la manutenzione del verde urbano. Comprende in via esemplificativa campi sportivi, terreni di gioco, sistemazioni paesaggistiche, verde attrezzato, recinzioni. - MANUTENZIONE ALBERATURE: quali la potatura di formazione, mantenimento, alleggerimento, di urgenza, spollonatura, spiombatura o riduzione dell’albero, innalzamento e rimonda del secco, bonifica meccanica, espianto di ceppaie, abbattimenti.
Potatura di mantenimento in forma obbligata mediante speronatura o spuntatura di albero con uso di piattaforma aerea, compreso spennellatura delle superfici di taglio con idonei cicatrizzanti, disinfezione degli strumenti di taglio con idonei prodotti. - Per alberi isolati o in filare in sede stradale con allestimento di cantiere come da Codice della Strada, diametro del tronco a 130 cm da terra compreso fra 14 e 30 cm o altezza della pianta da 6 a 12 m, compreso il trasporto ad impianto di smaltimento autorizzato (compost o inceneritore), escluso i costi di smaltimento e tributi, se dovuti.
Prezzo a cad € 136,91892
Voce analisi | Voce dettaglio | Voce/Articolo | Unita' di misura | Quantita' | Prezzo unitario | Importo
TOS18_09.V02.003.006 | TOS18_AT.N01.015.070 | Attrezzature per la realizzazione e manutenzione del verde - Motosega completa di catena dentata, con motore a scoppio, con barra da 45 cm - 1 mese | ora | 0.8 | 1.1687 | 0.935
TOS18_09.V02.003.006 | TOS18_AT.N01.100.914 | Consumo carburanti, oli e altri materiali - per motoseghe | ora | 0.8 | 2.99 | 2.392
TOS18_09.V02.003.006 | TOS18_AT.N02.014.009 | Autocarri, motocarri e trattori (MTT=Massa totale a terra, Pu Portata utile) - Autocarro ribaltabile con MTT 5000 Kg e pu 2700 Kg, 2 assi - 1 giorno (nolo a caldo) | ora | 0.1 | 41.72 | 4.172
TOS18_09.V02.003.006 | TOS18_AT.N02.014.028 | Autocarri, motocarri e trattori (MTT=Massa totale a terra, Pu Portata utile) - Trattore gommato con potenza fino a 60 HP completo di presa di potenza, impianto distribuzione idraulica e sollevatore ed attacchi per attrezzature (nolo a freddo) - 1 mese | ora | 0.8 | 6.4904 | 5.1923
TOS18_09.V02.003.006 | TOS18_AT.N02.020.012 | Accessori per trattori o escavatori per la realizzazione e manutenzione del verde - cippatrice - 1 mese | ora | 0.8 | 0.53125 | 0.425
TOS18_09.V02.003.006 | TOS18_AT.N02.100.111 | Consumo carburanti, oli e altri materiali - oneri carburante per nolo a freddo mezzi di trasporto, con portata utile superiore a 3500 Kg e fino a 9000 Kg e motrice da 75 cv fino a 220 cv | ora | 0.8 | 12.44 | 9.952
TOS18_09.V02.003.006 | TOS18_AT.N06.006.016 | Piattaforme - Diesel a braccio telescopico altezza di lavoro 18 m - 1 mese | ora | 0.8 | 13 | 10.4
TOS18_09.V02.003.006 | TOS18_AT.N06.018.001 | Autocarro con gru ruotante con braccio articolato (MTT= massa totale a terra) - MTT 3500 kg con momento massimo di sollevamento di 2500 daNm al gancio mobile sfilamento max 4,5 m, nolo mensile. | ora | 0.7 | 27.67 | 19.369
TOS18_09.V02.003.006 | TOS18_AT.N06.100.900 | Consumo carburanti, oli e altri materiali - oneri carburante per macchine elevatrici | ora | 0.8 | 10.25 | 8.2
TOS18_09.V02.003.006 | TOS18_AT.N06.100.900 | Consumo carburanti, oli e altri materiali - oneri carburante per macchine elevatrici | ora | 0.7 | 10.25 | 7.175
|  | Totale TOS18_AT |  |  |  | 68.2123
TOS18_09.V02.003.006 | TOS18_RU.M04.001.002 | Operaio florovivaistico - Specializzato | ora | 0.8 | 17.74 | 14.192
TOS18_09.V02.003.006 | TOS18_RU.M04.001.002 | Operaio florovivaistico - Specializzato | ora | 0.8 | 17.74 | 14.192
TOS18_09.V02.003.006 | TOS18_RU.M04.001.005 | Operaio florovivaistico - Comune | ora | 0.8 | 14.55 | 11.64
|  | Totale TOS18_RU |  |  |  | 40.024
|  | Totale Parziale (A) |  |  |  | 108.2363
|  | Spese generali (B) |  | 15% di (A) |  | 16.2354
|  | di cui per oneri sicurezza |  | 3% di (B) |  | 0.48706
|  | utile di impresa (C) |  | 10% di (A + B) |  | 12.4472
|  | Totale (A + B + C) |  |  |  | 136.9189
|  | Incidenza manodopera |  |  |  | 31,33%
TOS18_09.V02.003.007 | OPERE A VERDE: I prezzi sono relativi ad un cantiere di nuovo impianto e di manutenzione ordinaria e straordinaria del verde urbano. Riguarda la costruzione, il montaggio e la manutenzione di elementi non costituenti impianti tecnologici che sono necessari a consentire un miglior uso della città nonché la realizzazione e la manutenzione del verde urbano. Comprende in via esemplificativa campi sportivi, terreni di gioco, sistemazioni paesaggistiche, verde attrezzato, recinzioni. - MANUTENZIONE ALBERATURE: quali la potatura di formazione, mantenimento, alleggerimento, di urgenza, spollonatura, spiombatura o riduzione dell’albero, innalzamento e rimonda del secco, bonifica meccanica, espianto di ceppaie, abbattimenti.
Potatura di mantenimento in forma obbligata mediante speronatura o spuntatura di albero con uso di piattaforma aerea, compreso spennellatura delle superfici di taglio con idonei cicatrizzanti, disinfezione degli strumenti di taglio con idonei prodotti. - Per alberi isolati o in filare, in sede stradale con allestimento di cantiere come da Codice della Strada, diametro del tronco a 130 cm da terra da 30 cm a 59 cm o altezza della pianta da 12 a 16 m, compreso il trasporto ad impianto di smaltimento autorizzato (compost o inceneritore), escluso i costi di smaltimento e tributi, se dovuti.
Prezzo a cad € 228,19813
Voce analisi | Voce dettaglio | Voce/Articolo | Unita' di misura | Quantita' | Prezzo unitario | Importo
TOS18_09.V02.003.007 | TOS18_AT.N01.015.070 | Attrezzature per la realizzazione e manutenzione del verde - Motosega completa di catena dentata, con motore a scoppio, con barra da 45 cm - 1 mese | ora | 1.3333 | 1.1687 | 1.5583
TOS18_09.V02.003.007 | TOS18_AT.N01.100.914 | Consumo carburanti, oli e altri materiali - per motoseghe | ora | 1.3333 | 2.99 | 3.9867
TOS18_09.V02.003.007 | TOS18_AT.N02.014.009 | Autocarri, motocarri e trattori (MTT=Massa totale a terra, Pu Portata utile) - Autocarro ribaltabile con MTT 5000 Kg e pu 2700 Kg, 2 assi - 1 giorno (nolo a caldo) | ora | 0.16667 | 41.72 | 6.9535
TOS18_09.V02.003.007 | TOS18_AT.N02.014.028 | Autocarri, motocarri e trattori (MTT=Massa totale a terra, Pu Portata utile) - Trattore gommato con potenza fino a 60 HP completo di presa di potenza, impianto distribuzione idraulica e sollevatore ed attacchi per attrezzature (nolo a freddo) - 1 mese | ora | 1.3333 | 6.4904 | 8.6538
TOS18_09.V02.003.007 | TOS18_AT.N02.020.012 | Accessori per trattori o escavatori per la realizzazione e manutenzione del verde - cippatrice - 1 mese | ora | 1.3333 | 0.53125 | 0.70833
TOS18_09.V02.003.007 | TOS18_AT.N02.100.111 | Consumo carburanti, oli e altri materiali - oneri carburante per nolo a freddo mezzi di trasporto, con portata utile superiore a 3500 Kg e fino a 9000 Kg e motrice da 75 cv fino a 220 cv | ora | 1.3333 | 12.44 | 16.5866
TOS18_09.V02.003.007 | TOS18_AT.N06.006.016 | Piattaforme - Diesel a braccio telescopico altezza di lavoro 18 m - 1 mese | ora | 1.3333 | 13 | 17.3333
TOS18_09.V02.003.007 | TOS18_AT.N06.018.001 | Autocarro con gru ruotante con braccio articolato (MTT= massa totale a terra) - MTT 3500 kg con momento massimo di sollevamento di 2500 daNm al gancio mobile sfilamento max 4,5 m, nolo mensile. | ora | 1.1667 | 27.67 | 32.2818
TOS18_09.V02.003.007 | TOS18_AT.N06.100.900 | Consumo carburanti, oli e altri materiali - oneri carburante per macchine elevatrici | ora | 1.3333 | 10.25 | 13.6666
TOS18_09.V02.003.007 | TOS18_AT.N06.100.900 | Consumo carburanti, oli e altri materiali - oneri carburante per macchine elevatrici | ora | 1.1667 | 10.25 | 11.9584
|  | Totale TOS18_AT |  |  |  | 113.6873
TOS18_09.V02.003.007 | TOS18_RU.M04.001.002 | Operaio florovivaistico - Specializzato | ora | 1.3333 | 17.74 | 23.6533
TOS18_09.V02.003.007 | TOS18_RU.M04.001.002 | Operaio florovivaistico - Specializzato | ora | 1.3333 | 17.74 | 23.6533
TOS18_09.V02.003.007 | TOS18_RU.M04.001.005 | Operaio florovivaistico - Comune | ora | 1.3333 | 14.55 | 19.4
|  | Totale TOS18_RU |  |  |  | 66.7065
|  | Totale Parziale (A) |  |  |  | 180.3938
|  | Spese generali (B) |  | 15% di (A) |  | 27.0591
|  | di cui per oneri sicurezza |  | 3% di (B) |  | 0.81177
|  | utile di impresa (C) |  | 10% di (A + B) |  | 20.7453
|  | Totale (A + B + C) |  |  |  | 228.1981
|  | Incidenza manodopera |  |  |  | 31,33%
TOS18_09.V02.003.008 | OPERE A VERDE: I prezzi sono relativi ad un cantiere di nuovo impianto e di manutenzione ordinaria e straordinaria del verde urbano. Riguarda la costruzione, il montaggio e la manutenzione di elementi non costituenti impianti tecnologici che sono necessari a consentire un miglior uso della città nonché la realizzazione e la manutenzione del verde urbano. Comprende in via esemplificativa campi sportivi, terreni di gioco, sistemazioni paesaggistiche, verde attrezzato, recinzioni. - MANUTENZIONE ALBERATURE: quali la potatura di formazione, mantenimento, alleggerimento, di urgenza, spollonatura, spiombatura o riduzione dell’albero, innalzamento e rimonda del secco, bonifica meccanica, espianto di ceppaie, abbattimenti.
Potatura di mantenimento in forma obbligata mediante speronatura o spuntatura di albero con uso di piattaforma aerea, compreso spennellatura delle superfici di taglio con idonei cicatrizzanti, disinfezione degli strumenti di taglio con idonei prodotti. - Per alberi isolati o in filare, in sede stradale con allestimento di cantiere come da Codice della Strada, diametro del tronco a 130 cm da terra da 60 cm a 89 cm o altezza da 16 a 23 m, compreso il trasporto ad impianto di smaltimento autorizzato (compost o inceneritore), escluso i costi di smaltimento e tributi, se dovuti.
Prezzo a cad € 290,78885
Voce analisi | Voce dettaglio | Voce/Articolo | Unita' di misura | Quantita' | Prezzo unitario | Importo
TOS18_09.V02.003.008 | TOS18_AT.N01.015.070 | Attrezzature per la realizzazione e manutenzione del verde - Motosega completa di catena dentata, con motore a scoppio, con barra da 45 cm - 1 mese | ora | 1.6 | 1.1687 | 1.87
TOS18_09.V02.003.008 | TOS18_AT.N01.100.914 | Consumo carburanti, oli e altri materiali - per motoseghe | ora | 1.6 | 2.99 | 4.784
TOS18_09.V02.003.008 | TOS18_AT.N02.014.009 | Autocarri, motocarri e trattori (MTT=Massa totale a terra, Pu Portata utile) - Autocarro ribaltabile con MTT 5000 Kg e pu 2700 Kg, 2 assi - 1 giorno (nolo a caldo) | ora | 0.2 | 41.72 | 8.344
TOS18_09.V02.003.008 | TOS18_AT.N02.014.028 | Autocarri, motocarri e trattori (MTT=Massa totale a terra, Pu Portata utile) - Trattore gommato con potenza fino a 60 HP completo di presa di potenza, impianto distribuzione idraulica e sollevatore ed attacchi per attrezzature (nolo a freddo) - 1 mese | ora | 1.6 | 6.4904 | 10.3846
TOS18_09.V02.003.008 | TOS18_AT.N02.020.012 | Accessori per trattori o escavatori per la realizzazione e manutenzione del verde - cippatrice - 1 mese | ora | 1.6 | 0.53125 | 0.85
TOS18_09.V02.003.008 | TOS18_AT.N02.100.111 | Consumo carburanti, oli e altri materiali - oneri carburante per nolo a freddo mezzi di trasporto, con portata utile superiore a 3500 Kg e fino a 9000 Kg e motrice da 75 cv fino a 220 cv | ora | 1.6 | 12.44 | 19.904
TOS18_09.V02.003.008 | TOS18_AT.N06.006.031 | Piattaforme - Piattaforma Autocarrata articolata o telescopica altezza di lavoro 26 m - 1 mese | ora | 1.6 | 21.375 | 34.2
TOS18_09.V02.003.008 | TOS18_AT.N06.018.001 | Autocarro con gru ruotante con braccio articolato (MTT= massa totale a terra) - MTT 3500 kg con momento massimo di sollevamento di 2500 daNm al gancio mobile sfilamento max 4,5 m, nolo mensile. | ora | 1.4 | 27.67 | 38.738
TOS18_09.V02.003.008 | TOS18_AT.N06.100.900 | Consumo carburanti, oli e altri materiali - oneri carburante per macchine elevatrici | ora | 1.4 | 10.25 | 14.35
TOS18_09.V02.003.008 | TOS18_AT.N06.100.900 | Consumo carburanti, oli e altri materiali - oneri carburante per macchine elevatrici | ora | 1.6 | 10.25 | 16.4
|  | Totale TOS18_AT |  |  |  | 149.8246
TOS18_09.V02.003.008 | TOS18_RU.M04.001.002 | Operaio florovivaistico - Specializzato | ora | 1.6 | 17.74 | 28.384
TOS18_09.V02.003.008 | TOS18_RU.M04.001.002 | Operaio florovivaistico - Specializzato | ora | 1.6 | 17.74 | 28.384
TOS18_09.V02.003.008 | TOS18_RU.M04.001.005 | Operaio florovivaistico - Comune | ora | 1.6 | 14.55 | 23.28
|  | Totale TOS18_RU |  |  |  | 80.048
|  | Totale Parziale (A) |  |  |  | 229.8726
|  | Spese generali (B) |  | 15% di (A) |  | 34.4809
|  | di cui per oneri sicurezza |  | 3% di (B) |  | 1.0344
|  | utile di impresa (C) |  | 10% di (A + B) |  | 26.4353
|  | Totale (A + B + C) |  |  |  | 290.7888
|  | Incidenza manodopera |  |  |  | 29,51%
TOS18_09.V02.003.009 | OPERE A VERDE: I prezzi sono relativi ad un cantiere di nuovo impianto e di manutenzione ordinaria e straordinaria del verde urbano. Riguarda la costruzione, il montaggio e la manutenzione di elementi non costituenti impianti tecnologici che sono necessari a consentire un miglior uso della città nonché la realizzazione e la manutenzione del verde urbano. Comprende in via esemplificativa campi sportivi, terreni di gioco, sistemazioni paesaggistiche, verde attrezzato, recinzioni. - MANUTENZIONE ALBERATURE: quali la potatura di formazione, mantenimento, alleggerimento, di urgenza, spollonatura, spiombatura o riduzione dell’albero, innalzamento e rimonda del secco, bonifica meccanica, espianto di ceppaie, abbattimenti.
Potatura di mantenimento in forma obbligata mediante speronatura o spuntatura di albero con uso di piattaforma aerea, compreso spennellatura delle superfici di taglio con idonei cicatrizzanti, disinfezione degli strumenti di taglio con idonei prodotti. - Per alberi isolati o in filare, in sede stradale con allestimento di cantiere come da Codice della Strada, diametro del tronco a 130 cm da terra oltre 90 cm o altezza della pianta oltre 23 m, compreso il trasporto ad impianto di smaltimento autorizzato (compost o inceneritore), escluso i costi di smaltimento e tributi, se dovuti.
Prezzo a cad € 363,48606
Voce analisi | Voce dettaglio | Voce/Articolo | Unita' di misura | Quantita' | Prezzo unitario | Importo
TOS18_09.V02.003.009 | TOS18_AT.N01.015.070 | Attrezzature per la realizzazione e manutenzione del verde - Motosega completa di catena dentata, con motore a scoppio, con barra da 45 cm - 1 mese | ora | 2 | 1.1687 | 2.3375
TOS18_09.V02.003.009 | TOS18_AT.N01.100.914 | Consumo carburanti, oli e altri materiali - per motoseghe | ora | 2 | 2.99 | 5.98
TOS18_09.V02.003.009 | TOS18_AT.N02.014.009 | Autocarri, motocarri e trattori (MTT=Massa totale a terra, Pu Portata utile) - Autocarro ribaltabile con MTT 5000 Kg e pu 2700 Kg, 2 assi - 1 giorno (nolo a caldo) | ora | 0.25 | 41.72 | 10.43
TOS18_09.V02.003.009 | TOS18_AT.N02.014.028 | Autocarri, motocarri e trattori (MTT=Massa totale a terra, Pu Portata utile) - Trattore gommato con potenza fino a 60 HP completo di presa di potenza, impianto distribuzione idraulica e sollevatore ed attacchi per attrezzature (nolo a freddo) - 1 mese | ora | 2 | 6.4904 | 12.9808
TOS18_09.V02.003.009 | TOS18_AT.N02.020.012 | Accessori per trattori o escavatori per la realizzazione e manutenzione del verde - cippatrice - 1 mese | ora | 2 | 0.53125 | 1.0625
TOS18_09.V02.003.009 | TOS18_AT.N02.100.111 | Consumo carburanti, oli e altri materiali - oneri carburante per nolo a freddo mezzi di trasporto, con portata utile superiore a 3500 Kg e fino a 9000 Kg e motrice da 75 cv fino a 220 cv | ora | 2 | 12.44 | 24.88
TOS18_09.V02.003.009 | TOS18_AT.N06.006.031 | Piattaforme - Piattaforma Autocarrata articolata o telescopica altezza di lavoro 26 m - 1 mese | ora | 2 | 21.375 | 42.75
TOS18_09.V02.003.009 | TOS18_AT.N06.018.001 | Autocarro con gru ruotante con braccio articolato (MTT= massa totale a terra) - MTT 3500 kg con momento massimo di sollevamento di 2500 daNm al gancio mobile sfilamento max 4,5 m, nolo mensile. | ora | 1.75 | 27.67 | 48.4225
TOS18_09.V02.003.009 | TOS18_AT.N06.100.900 | Consumo carburanti, oli e altri materiali - oneri carburante per macchine elevatrici | ora | 1.75 | 10.25 | 17.9375
TOS18_09.V02.003.009 | TOS18_AT.N06.100.900 | Consumo carburanti, oli e altri materiali - oneri carburante per macchine elevatrici | ora | 2 | 10.25 | 20.5
|  | Totale TOS18_AT |  |  |  | 187.2808
TOS18_09.V02.003.009 | TOS18_RU.M04.001.002 | Operaio florovivaistico - Specializzato | ora | 2 | 17.74 | 35.48
TOS18_09.V02.003.009 | TOS18_RU.M04.001.002 | Operaio florovivaistico - Specializzato | ora | 2 | 17.74 | 35.48
TOS18_09.V02.003.009 | TOS18_RU.M04.001.005 | Operaio florovivaistico - Comune | ora | 2 | 14.55 | 29.1
|  | Totale TOS18_RU |  |  |  | 100.06
|  | Totale Parziale (A) |  |  |  | 287.3408
|  | Spese generali (B) |  | 15% di (A) |  | 43.1011
|  | di cui per oneri sicurezza |  | 3% di (B) |  | 1.293
|  | utile di impresa (C) |  | 10% di (A + B) |  | 33.0442
|  | Totale (A + B + C) |  |  |  | 363.4861
|  | Incidenza manodopera |  |  |  | 29,51%
TOS18_09.V02.003.010 | OPERE A VERDE: I prezzi sono relativi ad un cantiere di nuovo impianto e di manutenzione ordinaria e straordinaria del verde urbano. Riguarda la costruzione, il montaggio e la manutenzione di elementi non costituenti impianti tecnologici che sono necessari a consentire un miglior uso della città nonché la realizzazione e la manutenzione del verde urbano. Comprende in via esemplificativa campi sportivi, terreni di gioco, sistemazioni paesaggistiche, verde attrezzato, recinzioni. - MANUTENZIONE ALBERATURE: quali la potatura di formazione, mantenimento, alleggerimento, di urgenza, spollonatura, spiombatura o riduzione dell’albero, innalzamento e rimonda del secco, bonifica meccanica, espianto di ceppaie, abbattimenti.
Potatura di mantenimento in forma obbligata mediante speronatura o spuntatura di albero con uso di piattaforma aerea, compreso spennellatura delle superfici di taglio con idonei cicatrizzanti, disinfezione degli strumenti di taglio con idonei prodotti. - Per alberi isolati o in filare, in sede stradale con allestimento di cantiere come da Codice della Strada e/o con una o più particolari difficoltà logistiche in relazione alla viabilità e all’intensità del traffico veicolare, alla pressione antropica, alla presenza di infrastrutture pubbliche o private, alla vicinanza di confine con proprietà diverse e - conseguentemente – con particolare difficoltà nel taglio e l’atterramento dei rami, e delle porzioni di tronco, nonché nel concentramento e nell’asportazione degli stessi. Anche con l'ausilio delle tecniche di tree-climbing, compreso il trasporto ad impianto di smaltimento autorizzato (compost o inceneritore), escluso i costi di smaltimento e tributi, se dovuti.
Prezzo a cad € 735,03232
Voce analisi | Voce dettaglio | Voce/Articolo | Unita' di misura | Quantita' | Prezzo unitario | Importo
TOS18_09.V02.003.010 | TOS18_AT.N01.015.070 | Attrezzature per la realizzazione e manutenzione del verde - Motosega completa di catena dentata, con motore a scoppio, con barra da 45 cm - 1 mese | ora | 6.4 | 1.1687 | 7.48
TOS18_09.V02.003.010 | TOS18_AT.N01.100.914 | Consumo carburanti, oli e altri materiali - per motoseghe | ora | 6.4 | 2.99 | 19.136
TOS18_09.V02.003.010 | TOS18_AT.N02.014.009 | Autocarri, motocarri e trattori (MTT=Massa totale a terra, Pu Portata utile) - Autocarro ribaltabile con MTT 5000 Kg e pu 2700 Kg, 2 assi - 1 giorno (nolo a caldo) | ora | 0.4 | 41.72 | 16.688
TOS18_09.V02.003.010 | TOS18_AT.N02.014.028 | Autocarri, motocarri e trattori (MTT=Massa totale a terra, Pu Portata utile) - Trattore gommato con potenza fino a 60 HP completo di presa di potenza, impianto distribuzione idraulica e sollevatore ed attacchi per attrezzature (nolo a freddo) - 1 mese | ora | 3.2 | 6.4904 | 20.7692
TOS18_09.V02.003.010 | TOS18_AT.N02.020.012 | Accessori per trattori o escavatori per la realizzazione e manutenzione del verde - cippatrice - 1 mese | ora | 3.2 | 0.53125 | 1.7
TOS18_09.V02.003.010 | TOS18_AT.N02.100.111 | Consumo carburanti, oli e altri materiali - oneri carburante per nolo a freddo mezzi di trasporto, con portata utile superiore a 3500 Kg e fino a 9000 Kg e motrice da 75 cv fino a 220 cv | ora | 3.2 | 12.44 | 39.808
TOS18_09.V02.003.010 | TOS18_AT.N06.006.031 | Piattaforme - Piattaforma Autocarrata articolata o telescopica altezza di lavoro 26 m - 1 mese | ora | 3.2 | 21.375 | 68.4
TOS18_09.V02.003.010 | TOS18_AT.N06.018.001 | Autocarro con gru ruotante con braccio articolato (MTT= massa totale a terra) - MTT 3500 kg con momento massimo di sollevamento di 2500 daNm al gancio mobile sfilamento max 4,5 m, nolo mensile. | ora | 2.8 | 27.67 | 77.476
TOS18_09.V02.003.010 | TOS18_AT.N06.100.900 | Consumo carburanti, oli e altri materiali - oneri carburante per macchine elevatrici | ora | 2.8 | 10.25 | 28.7
TOS18_09.V02.003.010 | TOS18_AT.N06.100.900 | Consumo carburanti, oli e altri materiali - oneri carburante per macchine elevatrici | ora | 3.2 | 10.25 | 32.8
|  | Totale TOS18_AT |  |  |  | 312.9572
TOS18_09.V02.003.010 | TOS18_RU.M04.001.002 | Operaio florovivaistico - Specializzato | ora | 3.2 | 17.74 | 56.768
TOS18_09.V02.003.010 | TOS18_RU.M04.001.002 | Operaio florovivaistico - Specializzato | ora | 6.4 | 17.74 | 113.536
TOS18_09.V02.003.010 | TOS18_RU.M04.001.004 | Operaio florovivaistico - Qualificato | ora | 3.2 | 16.01 | 51.232
TOS18_09.V02.003.010 | TOS18_RU.M04.001.005 | Operaio florovivaistico - Comune | ora | 3.2 | 14.55 | 46.56
|  | Totale TOS18_RU |  |  |  | 268.096
|  | Totale Parziale (A) |  |  |  | 581.0532
|  | Spese generali (B) |  | 15% di (A) |  | 87.158
|  | di cui per oneri sicurezza |  | 3% di (B) |  | 2.6147
|  | utile di impresa (C) |  | 10% di (A + B) |  | 66.8211
|  | Totale (A + B + C) |  |  |  | 735.0323
|  | Incidenza manodopera |  |  |  | 38,04%
TOS18_09.V02.005.001 | OPERE A VERDE: I prezzi sono relativi ad un cantiere di nuovo impianto e di manutenzione ordinaria e straordinaria del verde urbano. Riguarda la costruzione, il montaggio e la manutenzione di elementi non costituenti impianti tecnologici che sono necessari a consentire un miglior uso della città nonché la realizzazione e la manutenzione del verde urbano. Comprende in via esemplificativa campi sportivi, terreni di gioco, sistemazioni paesaggistiche, verde attrezzato, recinzioni. - MANUTENZIONE ALBERATURE: quali la potatura di formazione, mantenimento, alleggerimento, di urgenza, spollonatura, spiombatura o riduzione dell’albero, innalzamento e rimonda del secco, bonifica meccanica, espianto di ceppaie, abbattimenti.
Potatura di alleggerimento di chioma di albero, con uso di piattaforma aerea, con diradamento interno della chioma, rimonda dal secco e contenimento/diradamento con tagli di ritorno su tutti gli apici , compreso spennellatura delle superfici di taglio con idonei cicatrizzanti, disinfezione degli strumenti di taglio con idonei prodotti. - In parchi e giardini, diametro del tronco a 130 cm da terra compreso fra 14 e 30 cm o altezza della pianta da 6 a 12 m, compreso il trasporto ad impianto di smaltimento autorizzato (compost o inceneritore), escluso i costi di smaltimento e tributi, se dovuti.
Prezzo a cad € 171,14866
Voce analisi | Voce dettaglio | Voce/Articolo | Unita' di misura | Quantita' | Prezzo unitario | Importo
TOS18_09.V02.005.001 | TOS18_AT.N01.015.070 | Attrezzature per la realizzazione e manutenzione del verde - Motosega completa di catena dentata, con motore a scoppio, con barra da 45 cm - 1 mese | ora | 1 | 1.1687 | 1.1687
TOS18_09.V02.005.001 | TOS18_AT.N01.100.914 | Consumo carburanti, oli e altri materiali - per motoseghe | ora | 1 | 2.99 | 2.99
TOS18_09.V02.005.001 | TOS18_AT.N02.014.009 | Autocarri, motocarri e trattori (MTT=Massa totale a terra, Pu Portata utile) - Autocarro ribaltabile con MTT 5000 Kg e pu 2700 Kg, 2 assi - 1 giorno (nolo a caldo) | ora | 0.125 | 41.72 | 5.215
TOS18_09.V02.005.001 | TOS18_AT.N02.014.028 | Autocarri, motocarri e trattori (MTT=Massa totale a terra, Pu Portata utile) - Trattore gommato con potenza fino a 60 HP completo di presa di potenza, impianto distribuzione idraulica e sollevatore ed attacchi per attrezzature (nolo a freddo) - 1 mese | ora | 1 | 6.4904 | 6.4904
TOS18_09.V02.005.001 | TOS18_AT.N02.020.012 | Accessori per trattori o escavatori per la realizzazione e manutenzione del verde - cippatrice - 1 mese | ora | 1 | 0.53125 | 0.53125
TOS18_09.V02.005.001 | TOS18_AT.N02.100.111 | Consumo carburanti, oli e altri materiali - oneri carburante per nolo a freddo mezzi di trasporto, con portata utile superiore a 3500 Kg e fino a 9000 Kg e motrice da 75 cv fino a 220 cv | ora | 1 | 12.44 | 12.44
TOS18_09.V02.005.001 | TOS18_AT.N06.006.016 | Piattaforme - Diesel a braccio telescopico altezza di lavoro 18 m - 1 mese | ora | 1 | 13 | 13
TOS18_09.V02.005.001 | TOS18_AT.N06.018.001 | Autocarro con gru ruotante con braccio articolato (MTT= massa totale a terra) - MTT 3500 kg con momento massimo di sollevamento di 2500 daNm al gancio mobile sfilamento max 4,5 m, nolo mensile. | ora | 0.875 | 27.67 | 24.2112
TOS18_09.V02.005.001 | TOS18_AT.N06.100.900 | Consumo carburanti, oli e altri materiali - oneri carburante per macchine elevatrici | ora | 1 | 10.25 | 10.25
TOS18_09.V02.005.001 | TOS18_AT.N06.100.900 | Consumo carburanti, oli e altri materiali - oneri carburante per macchine elevatrici | ora | 0.875 | 10.25 | 8.9688
|  | Totale TOS18_AT |  |  |  | 85.2654
TOS18_09.V02.005.001 | TOS18_RU.M04.001.002 | Operaio florovivaistico - Specializzato | ora | 1 | 17.74 | 17.74
TOS18_09.V02.005.001 | TOS18_RU.M04.001.002 | Operaio florovivaistico - Specializzato | ora | 1 | 17.74 | 17.74
TOS18_09.V02.005.001 | TOS18_RU.M04.001.005 | Operaio florovivaistico - Comune | ora | 1 | 14.55 | 14.55
|  | Totale TOS18_RU |  |  |  | 50.03
|  | Totale Parziale (A) |  |  |  | 135.2954
|  | Spese generali (B) |  | 15% di (A) |  | 20.2943
|  | di cui per oneri sicurezza |  | 3% di (B) |  | 0.60883
|  | utile di impresa (C) |  | 10% di (A + B) |  | 15.559
|  | Totale (A + B + C) |  |  |  | 171.1487
|  | Incidenza manodopera |  |  |  | 31,33%
TOS18_09.V02.005.002 | OPERE A VERDE: I prezzi sono relativi ad un cantiere di nuovo impianto e di manutenzione ordinaria e straordinaria del verde urbano. Riguarda la costruzione, il montaggio e la manutenzione di elementi non costituenti impianti tecnologici che sono necessari a consentire un miglior uso della città nonché la realizzazione e la manutenzione del verde urbano. Comprende in via esemplificativa campi sportivi, terreni di gioco, sistemazioni paesaggistiche, verde attrezzato, recinzioni. - MANUTENZIONE ALBERATURE: quali la potatura di formazione, mantenimento, alleggerimento, di urgenza, spollonatura, spiombatura o riduzione dell’albero, innalzamento e rimonda del secco, bonifica meccanica, espianto di ceppaie, abbattimenti.
Potatura di alleggerimento di chioma di albero, con uso di piattaforma aerea, con diradamento interno della chioma, rimonda dal secco e contenimento/diradamento con tagli di ritorno su tutti gli apici , compreso spennellatura delle superfici di taglio con idonei cicatrizzanti, disinfezione degli strumenti di taglio con idonei prodotti. - In parchi e giardini, diametro del tronco a 130 cm da terra da 30 cm a 59 cm o altezza della pianta da 12 a 16 m, compreso il trasporto ad impianto di smaltimento autorizzato (compost o inceneritore), escluso i costi di smaltimento e tributi, se dovuti.
Prezzo a cad € 273,83785
Voce analisi | Voce dettaglio | Voce/Articolo | Unita' di misura | Quantita' | Prezzo unitario | Importo
TOS18_09.V02.005.002 | TOS18_AT.N01.015.070 | Attrezzature per la realizzazione e manutenzione del verde - Motosega completa di catena dentata, con motore a scoppio, con barra da 45 cm - 1 mese | ora | 1.6 | 1.1687 | 1.87
TOS18_09.V02.005.002 | TOS18_AT.N01.100.914 | Consumo carburanti, oli e altri materiali - per motoseghe | ora | 1.6 | 2.99 | 4.784
TOS18_09.V02.005.002 | TOS18_AT.N02.014.009 | Autocarri, motocarri e trattori (MTT=Massa totale a terra, Pu Portata utile) - Autocarro ribaltabile con MTT 5000 Kg e pu 2700 Kg, 2 assi - 1 giorno (nolo a caldo) | ora | 0.2 | 41.72 | 8.344
TOS18_09.V02.005.002 | TOS18_AT.N02.014.028 | Autocarri, motocarri e trattori (MTT=Massa totale a terra, Pu Portata utile) - Trattore gommato con potenza fino a 60 HP completo di presa di potenza, impianto distribuzione idraulica e sollevatore ed attacchi per attrezzature (nolo a freddo) - 1 mese | ora | 1.6 | 6.4904 | 10.3846
TOS18_09.V02.005.002 | TOS18_AT.N02.020.012 | Accessori per trattori o escavatori per la realizzazione e manutenzione del verde - cippatrice - 1 mese | ora | 1.6 | 0.53125 | 0.85
TOS18_09.V02.005.002 | TOS18_AT.N02.100.111 | Consumo carburanti, oli e altri materiali - oneri carburante per nolo a freddo mezzi di trasporto, con portata utile superiore a 3500 Kg e fino a 9000 Kg e motrice da 75 cv fino a 220 cv | ora | 1.6 | 12.44 | 19.904
TOS18_09.V02.005.002 | TOS18_AT.N06.006.016 | Piattaforme - Diesel a braccio telescopico altezza di lavoro 18 m - 1 mese | ora | 1.6 | 13 | 20.8
TOS18_09.V02.005.002 | TOS18_AT.N06.018.001 | Autocarro con gru ruotante con braccio articolato (MTT= massa totale a terra) - MTT 3500 kg con momento massimo di sollevamento di 2500 daNm al gancio mobile sfilamento max 4,5 m, nolo mensile. | ora | 1.4 | 27.67 | 38.738
TOS18_09.V02.005.002 | TOS18_AT.N06.100.900 | Consumo carburanti, oli e altri materiali - oneri carburante per macchine elevatrici | ora | 1.4 | 10.25 | 14.35
TOS18_09.V02.005.002 | TOS18_AT.N06.100.900 | Consumo carburanti, oli e altri materiali - oneri carburante per macchine elevatrici | ora | 1.6 | 10.25 | 16.4
|  | Totale TOS18_AT |  |  |  | 136.4246
TOS18_09.V02.005.002 | TOS18_RU.M04.001.002 | Operaio florovivaistico - Specializzato | ora | 1.6 | 17.74 | 28.384
TOS18_09.V02.005.002 | TOS18_RU.M04.001.002 | Operaio florovivaistico - Specializzato | ora | 1.6 | 17.74 | 28.384
TOS18_09.V02.005.002 | TOS18_RU.M04.001.005 | Operaio florovivaistico - Comune | ora | 1.6 | 14.55 | 23.28
|  | Totale TOS18_RU |  |  |  | 80.048
|  | Totale Parziale (A) |  |  |  | 216.4726
|  | Spese generali (B) |  | 15% di (A) |  | 32.4709
|  | di cui per oneri sicurezza |  | 3% di (B) |  | 0.97413
|  | utile di impresa (C) |  | 10% di (A + B) |  | 24.8943
|  | Totale (A + B + C) |  |  |  | 273.8378
|  | Incidenza manodopera |  |  |  | 31,33%
TOS18_09.V02.005.003 | OPERE A VERDE: I prezzi sono relativi ad un cantiere di nuovo impianto e di manutenzione ordinaria e straordinaria del verde urbano. Riguarda la costruzione, il montaggio e la manutenzione di elementi non costituenti impianti tecnologici che sono necessari a consentire un miglior uso della città nonché la realizzazione e la manutenzione del verde urbano. Comprende in via esemplificativa campi sportivi, terreni di gioco, sistemazioni paesaggistiche, verde attrezzato, recinzioni. - MANUTENZIONE ALBERATURE: quali la potatura di formazione, mantenimento, alleggerimento, di urgenza, spollonatura, spiombatura o riduzione dell’albero, innalzamento e rimonda del secco, bonifica meccanica, espianto di ceppaie, abbattimenti.
Potatura di alleggerimento di chioma di albero, con uso di piattaforma aerea, con diradamento interno della chioma, rimonda dal secco e contenimento/diradamento con tagli di ritorno su tutti gli apici , compreso spennellatura delle superfici di taglio con idonei cicatrizzanti, disinfezione degli strumenti di taglio con idonei prodotti. - In parchi e giardini, diametro del tronco a 130 cm da terra da 60 cm a 89 cm o altezza da 16 a 23 m, compreso il trasporto ad impianto di smaltimento (compost o inceneritore), escluso i costi di smaltimento e tributi, se dovuti.
Prezzo a cad € 363,48606
Voce analisi | Voce dettaglio | Voce/Articolo | Unita' di misura | Quantita' | Prezzo unitario | Importo
TOS18_09.V02.005.003 | TOS18_AT.N01.015.070 | Attrezzature per la realizzazione e manutenzione del verde - Motosega completa di catena dentata, con motore a scoppio, con barra da 45 cm - 1 mese | ora | 2 | 1.1687 | 2.3375
TOS18_09.V02.005.003 | TOS18_AT.N01.100.914 | Consumo carburanti, oli e altri materiali - per motoseghe | ora | 2 | 2.99 | 5.98
TOS18_09.V02.005.003 | TOS18_AT.N02.014.009 | Autocarri, motocarri e trattori (MTT=Massa totale a terra, Pu Portata utile) - Autocarro ribaltabile con MTT 5000 Kg e pu 2700 Kg, 2 assi - 1 giorno (nolo a caldo) | ora | 0.25 | 41.72 | 10.43
TOS18_09.V02.005.003 | TOS18_AT.N02.014.028 | Autocarri, motocarri e trattori (MTT=Massa totale a terra, Pu Portata utile) - Trattore gommato con potenza fino a 60 HP completo di presa di potenza, impianto distribuzione idraulica e sollevatore ed attacchi per attrezzature (nolo a freddo) - 1 mese | ora | 2 | 6.4904 | 12.9808
TOS18_09.V02.005.003 | TOS18_AT.N02.020.012 | Accessori per trattori o escavatori per la realizzazione e manutenzione del verde - cippatrice - 1 mese | ora | 2 | 0.53125 | 1.0625
TOS18_09.V02.005.003 | TOS18_AT.N02.100.111 | Consumo carburanti, oli e altri materiali - oneri carburante per nolo a freddo mezzi di trasporto, con portata utile superiore a 3500 Kg e fino a 9000 Kg e motrice da 75 cv fino a 220 cv | ora | 2 | 12.44 | 24.88
TOS18_09.V02.005.003 | TOS18_AT.N06.006.031 | Piattaforme - Piattaforma Autocarrata articolata o telescopica altezza di lavoro 26 m - 1 mese | ora | 2 | 21.375 | 42.75
TOS18_09.V02.005.003 | TOS18_AT.N06.018.001 | Autocarro con gru ruotante con braccio articolato (MTT= massa totale a terra) - MTT 3500 kg con momento massimo di sollevamento di 2500 daNm al gancio mobile sfilamento max 4,5 m, nolo mensile. | ora | 1.75 | 27.67 | 48.4225
TOS18_09.V02.005.003 | TOS18_AT.N06.100.900 | Consumo carburanti, oli e altri materiali - oneri carburante per macchine elevatrici | ora | 1.75 | 10.25 | 17.9375
TOS18_09.V02.005.003 | TOS18_AT.N06.100.900 | Consumo carburanti, oli e altri materiali - oneri carburante per macchine elevatrici | ora | 2 | 10.25 | 20.5
|  | Totale TOS18_AT |  |  |  | 187.2808
TOS18_09.V02.005.003 | TOS18_RU.M04.001.002 | Operaio florovivaistico - Specializzato | ora | 2 | 17.74 | 35.48
TOS18_09.V02.005.003 | TOS18_RU.M04.001.002 | Operaio florovivaistico - Specializzato | ora | 2 | 17.74 | 35.48
TOS18_09.V02.005.003 | TOS18_RU.M04.001.005 | Operaio florovivaistico - Comune | ora | 2 | 14.55 | 29.1
|  | Totale TOS18_RU |  |  |  | 100.06
|  | Totale Parziale (A) |  |  |  | 287.3408
|  | Spese generali (B) |  | 15% di (A) |  | 43.1011
|  | di cui per oneri sicurezza |  | 3% di (B) |  | 1.293
|  | utile di impresa (C) |  | 10% di (A + B) |  | 33.0442
|  | Totale (A + B + C) |  |  |  | 363.4861
|  | Incidenza manodopera |  |  |  | 29,51%
TOS18_09.V02.005.004 | OPERE A VERDE: I prezzi sono relativi ad un cantiere di nuovo impianto e di manutenzione ordinaria e straordinaria del verde urbano. Riguarda la costruzione, il montaggio e la manutenzione di elementi non costituenti impianti tecnologici che sono necessari a consentire un miglior uso della città nonché la realizzazione e la manutenzione del verde urbano. Comprende in via esemplificativa campi sportivi, terreni di gioco, sistemazioni paesaggistiche, verde attrezzato, recinzioni. - MANUTENZIONE ALBERATURE: quali la potatura di formazione, mantenimento, alleggerimento, di urgenza, spollonatura, spiombatura o riduzione dell’albero, innalzamento e rimonda del secco, bonifica meccanica, espianto di ceppaie, abbattimenti.
Potatura di alleggerimento di chioma di albero, con uso di piattaforma aerea, con diradamento interno della chioma, rimonda dal secco e contenimento/diradamento con tagli di ritorno su tutti gli apici , compreso spennellatura delle superfici di taglio con idonei cicatrizzanti, disinfezione degli strumenti di taglio con idonei prodotti. - In parchi e giardini, diametro del tronco a 130 cm da terra oltre 90 cm o altezza della pianta oltre 23 m, compreso il trasporto ad impianto di smaltimento autorizzato (compost o inceneritore), escluso i costi di smaltimento e tributi, se dovuti.
Prezzo a cad € 581,57770
Voce analisi | Voce dettaglio | Voce/Articolo | Unita' di misura | Quantita' | Prezzo unitario | Importo
TOS18_09.V02.005.004 | TOS18_AT.N01.015.070 | Attrezzature per la realizzazione e manutenzione del verde - Motosega completa di catena dentata, con motore a scoppio, con barra da 45 cm - 1 mese | ora | 3.2 | 1.1687 | 3.74
TOS18_09.V02.005.004 | TOS18_AT.N01.100.914 | Consumo carburanti, oli e altri materiali - per motoseghe | ora | 3.2 | 2.99 | 9.568
TOS18_09.V02.005.004 | TOS18_AT.N02.014.009 | Autocarri, motocarri e trattori (MTT=Massa totale a terra, Pu Portata utile) - Autocarro ribaltabile con MTT 5000 Kg e pu 2700 Kg, 2 assi - 1 giorno (nolo a caldo) | ora | 0.4 | 41.72 | 16.688
TOS18_09.V02.005.004 | TOS18_AT.N02.014.028 | Autocarri, motocarri e trattori (MTT=Massa totale a terra, Pu Portata utile) - Trattore gommato con potenza fino a 60 HP completo di presa di potenza, impianto distribuzione idraulica e sollevatore ed attacchi per attrezzature (nolo a freddo) - 1 mese | ora | 3.2 | 6.4904 | 20.7692
TOS18_09.V02.005.004 | TOS18_AT.N02.020.012 | Accessori per trattori o escavatori per la realizzazione e manutenzione del verde - cippatrice - 1 mese | ora | 3.2 | 0.53125 | 1.7
TOS18_09.V02.005.004 | TOS18_AT.N02.100.111 | Consumo carburanti, oli e altri materiali - oneri carburante per nolo a freddo mezzi di trasporto, con portata utile superiore a 3500 Kg e fino a 9000 Kg e motrice da 75 cv fino a 220 cv | ora | 3.2 | 12.44 | 39.808
TOS18_09.V02.005.004 | TOS18_AT.N06.006.031 | Piattaforme - Piattaforma Autocarrata articolata o telescopica altezza di lavoro 26 m - 1 mese | ora | 3.2 | 21.375 | 68.4
TOS18_09.V02.005.004 | TOS18_AT.N06.018.001 | Autocarro con gru ruotante con braccio articolato (MTT= massa totale a terra) - MTT 3500 kg con momento massimo di sollevamento di 2500 daNm al gancio mobile sfilamento max 4,5 m, nolo mensile. | ora | 2.8 | 27.67 | 77.476
TOS18_09.V02.005.004 | TOS18_AT.N06.100.900 | Consumo carburanti, oli e altri materiali - oneri carburante per macchine elevatrici | ora | 2.8 | 10.25 | 28.7
TOS18_09.V02.005.004 | TOS18_AT.N06.100.900 | Consumo carburanti, oli e altri materiali - oneri carburante per macchine elevatrici | ora | 3.2 | 10.25 | 32.8
|  | Totale TOS18_AT |  |  |  | 299.6492
TOS18_09.V02.005.004 | TOS18_RU.M04.001.002 | Operaio florovivaistico - Specializzato | ora | 3.2 | 17.74 | 56.768
TOS18_09.V02.005.004 | TOS18_RU.M04.001.002 | Operaio florovivaistico - Specializzato | ora | 3.2 | 17.74 | 56.768
TOS18_09.V02.005.004 | TOS18_RU.M04.001.005 | Operaio florovivaistico - Comune | ora | 3.2 | 14.55 | 46.56
|  | Totale TOS18_RU |  |  |  | 160.096
|  | Totale Parziale (A) |  |  |  | 459.7452
|  | Spese generali (B) |  | 15% di (A) |  | 68.9618
|  | di cui per oneri sicurezza |  | 3% di (B) |  | 2.0689
|  | utile di impresa (C) |  | 10% di (A + B) |  | 52.8707
|  | Totale (A + B + C) |  |  |  | 581.5777
|  | Incidenza manodopera |  |  |  | 29,51%
TOS18_09.V02.005.006 | OPERE A VERDE: I prezzi sono relativi ad un cantiere di nuovo impianto e di manutenzione ordinaria e straordinaria del verde urbano. Riguarda la costruzione, il montaggio e la manutenzione di elementi non costituenti impianti tecnologici che sono necessari a consentire un miglior uso della città nonché la realizzazione e la manutenzione del verde urbano. Comprende in via esemplificativa campi sportivi, terreni di gioco, sistemazioni paesaggistiche, verde attrezzato, recinzioni. - MANUTENZIONE ALBERATURE: quali la potatura di formazione, mantenimento, alleggerimento, di urgenza, spollonatura, spiombatura o riduzione dell’albero, innalzamento e rimonda del secco, bonifica meccanica, espianto di ceppaie, abbattimenti.
Potatura di alleggerimento di chioma di albero, con uso di piattaforma aerea, con diradamento interno della chioma, rimonda dal secco e contenimento/diradamento con tagli di ritorno su tutti gli apici , compreso spennellatura delle superfici di taglio con idonei cicatrizzanti, disinfezione degli strumenti di taglio con idonei prodotti. - In sede stradale, diametro del tronco a 130 cm da terra compreso fra 14 e 30 cm o altezza della pianta da 6 a 12 m, compreso il trasporto ad impianto di smaltimento autorizzato (compost o inceneritore), escluso i costi di smaltimento e tributi, se dovuti.
Prezzo a cad € 195,59896
Voce analisi | Voce dettaglio | Voce/Articolo | Unita' di misura | Quantita' | Prezzo unitario | Importo
TOS18_09.V02.005.006 | TOS18_AT.N01.015.070 | Attrezzature per la realizzazione e manutenzione del verde - Motosega completa di catena dentata, con motore a scoppio, con barra da 45 cm - 1 mese | ora | 1.1429 | 1.1687 | 1.3357
TOS18_09.V02.005.006 | TOS18_AT.N01.100.914 | Consumo carburanti, oli e altri materiali - per motoseghe | ora | 1.1429 | 2.99 | 3.4172
TOS18_09.V02.005.006 | TOS18_AT.N02.014.009 | Autocarri, motocarri e trattori (MTT=Massa totale a terra, Pu Portata utile) - Autocarro ribaltabile con MTT 5000 Kg e pu 2700 Kg, 2 assi - 1 giorno (nolo a caldo) | ora | 0.14286 | 41.72 | 5.9601
TOS18_09.V02.005.006 | TOS18_AT.N02.014.028 | Autocarri, motocarri e trattori (MTT=Massa totale a terra, Pu Portata utile) - Trattore gommato con potenza fino a 60 HP completo di presa di potenza, impianto distribuzione idraulica e sollevatore ed attacchi per attrezzature (nolo a freddo) - 1 mese | ora | 1.1429 | 6.4904 | 7.4176
TOS18_09.V02.005.006 | TOS18_AT.N02.020.012 | Accessori per trattori o escavatori per la realizzazione e manutenzione del verde - cippatrice - 1 mese | ora | 1.1429 | 0.53125 | 0.60714
TOS18_09.V02.005.006 | TOS18_AT.N02.100.111 | Consumo carburanti, oli e altri materiali - oneri carburante per nolo a freddo mezzi di trasporto, con portata utile superiore a 3500 Kg e fino a 9000 Kg e motrice da 75 cv fino a 220 cv | ora | 1.1429 | 12.44 | 14.2172
TOS18_09.V02.005.006 | TOS18_AT.N06.006.016 | Piattaforme - Diesel a braccio telescopico altezza di lavoro 18 m - 1 mese | ora | 1.1429 | 13 | 14.8572
TOS18_09.V02.005.006 | TOS18_AT.N06.018.001 | Autocarro con gru ruotante con braccio articolato (MTT= massa totale a terra) - MTT 3500 kg con momento massimo di sollevamento di 2500 daNm al gancio mobile sfilamento max 4,5 m, nolo mensile. | ora | 1 | 27.67 | 27.67
TOS18_09.V02.005.006 | TOS18_AT.N06.100.900 | Consumo carburanti, oli e altri materiali - oneri carburante per macchine elevatrici | ora | 1 | 10.25 | 10.25
TOS18_09.V02.005.006 | TOS18_AT.N06.100.900 | Consumo carburanti, oli e altri materiali - oneri carburante per macchine elevatrici | ora | 1.1429 | 10.25 | 11.7143
|  | Totale TOS18_AT |  |  |  | 97.4464
TOS18_09.V02.005.006 | TOS18_RU.M04.001.002 | Operaio florovivaistico - Specializzato | ora | 1.1429 | 17.74 | 20.2743
TOS18_09.V02.005.006 | TOS18_RU.M04.001.002 | Operaio florovivaistico - Specializzato | ora | 1.1429 | 17.74 | 20.2743
TOS18_09.V02.005.006 | TOS18_RU.M04.001.005 | Operaio florovivaistico - Comune | ora | 1.1429 | 14.55 | 16.6286
|  | Totale TOS18_RU |  |  |  | 57.1773
|  | Totale Parziale (A) |  |  |  | 154.6237
|  | Spese generali (B) |  | 15% di (A) |  | 23.1936
|  | di cui per oneri sicurezza |  | 3% di (B) |  | 0.69581
|  | utile di impresa (C) |  | 10% di (A + B) |  | 17.7817
|  | Totale (A + B + C) |  |  |  | 195.599
|  | Incidenza manodopera |  |  |  | 31,33%
TOS18_09.V02.005.007 | OPERE A VERDE: I prezzi sono relativi ad un cantiere di nuovo impianto e di manutenzione ordinaria e straordinaria del verde urbano. Riguarda la costruzione, il montaggio e la manutenzione di elementi non costituenti impianti tecnologici che sono necessari a consentire un miglior uso della città nonché la realizzazione e la manutenzione del verde urbano. Comprende in via esemplificativa campi sportivi, terreni di gioco, sistemazioni paesaggistiche, verde attrezzato, recinzioni. - MANUTENZIONE ALBERATURE: quali la potatura di formazione, mantenimento, alleggerimento, di urgenza, spollonatura, spiombatura o riduzione dell’albero, innalzamento e rimonda del secco, bonifica meccanica, espianto di ceppaie, abbattimenti.
Potatura di alleggerimento di chioma di albero, con uso di piattaforma aerea, con diradamento interno della chioma, rimonda dal secco e contenimento/diradamento con tagli di ritorno su tutti gli apici , compreso spennellatura delle superfici di taglio con idonei cicatrizzanti, disinfezione degli strumenti di taglio con idonei prodotti. - In sede stradale, diametro del tronco a 130 cm da terra da 30 cm a 59 cm o altezza della pianta da 12 a 16 m, compreso il trasporto ad impianto di smaltimento autorizzato (compost o inceneritore), escluso i costi di smaltimento e tributi, se dovuti.
Prezzo a cad € 273,83785
Voce analisi | Voce dettaglio | Voce/Articolo | Unita' di misura | Quantita' | Prezzo unitario | Importo
TOS18_09.V02.005.007 | TOS18_AT.N01.015.070 | Attrezzature per la realizzazione e manutenzione del verde - Motosega completa di catena dentata, con motore a scoppio, con barra da 45 cm - 1 mese | ora | 1.6 | 1.1687 | 1.87
TOS18_09.V02.005.007 | TOS18_AT.N01.100.914 | Consumo carburanti, oli e altri materiali - per motoseghe | ora | 1.6 | 2.99 | 4.784
TOS18_09.V02.005.007 | TOS18_AT.N02.014.009 | Autocarri, motocarri e trattori (MTT=Massa totale a terra, Pu Portata utile) - Autocarro ribaltabile con MTT 5000 Kg e pu 2700 Kg, 2 assi - 1 giorno (nolo a caldo) | ora | 0.2 | 41.72 | 8.344
TOS18_09.V02.005.007 | TOS18_AT.N02.014.028 | Autocarri, motocarri e trattori (MTT=Massa totale a terra, Pu Portata utile) - Trattore gommato con potenza fino a 60 HP completo di presa di potenza, impianto distribuzione idraulica e sollevatore ed attacchi per attrezzature (nolo a freddo) - 1 mese | ora | 1.6 | 6.4904 | 10.3846
TOS18_09.V02.005.007 | TOS18_AT.N02.020.012 | Accessori per trattori o escavatori per la realizzazione e manutenzione del verde - cippatrice - 1 mese | ora | 1.6 | 0.53125 | 0.85
TOS18_09.V02.005.007 | TOS18_AT.N02.100.111 | Consumo carburanti, oli e altri materiali - oneri carburante per nolo a freddo mezzi di trasporto, con portata utile superiore a 3500 Kg e fino a 9000 Kg e motrice da 75 cv fino a 220 cv | ora | 1.6 | 12.44 | 19.904
TOS18_09.V02.005.007 | TOS18_AT.N06.006.016 | Piattaforme - Diesel a braccio telescopico altezza di lavoro 18 m - 1 mese | ora | 1.6 | 13 | 20.8
TOS18_09.V02.005.007 | TOS18_AT.N06.018.001 | Autocarro con gru ruotante con braccio articolato (MTT= massa totale a terra) - MTT 3500 kg con momento massimo di sollevamento di 2500 daNm al gancio mobile sfilamento max 4,5 m, nolo mensile. | ora | 1.4 | 27.67 | 38.738
TOS18_09.V02.005.007 | TOS18_AT.N06.100.900 | Consumo carburanti, oli e altri materiali - oneri carburante per macchine elevatrici | ora | 1.4 | 10.25 | 14.35
TOS18_09.V02.005.007 | TOS18_AT.N06.100.900 | Consumo carburanti, oli e altri materiali - oneri carburante per macchine elevatrici | ora | 1.6 | 10.25 | 16.4
|  | Totale TOS18_AT |  |  |  | 136.4246
TOS18_09.V02.005.007 | TOS18_RU.M04.001.002 | Operaio florovivaistico - Specializzato | ora | 1.6 | 17.74 | 28.384
TOS18_09.V02.005.007 | TOS18_RU.M04.001.002 | Operaio florovivaistico - Specializzato | ora | 1.6 | 17.74 | 28.384
TOS18_09.V02.005.007 | TOS18_RU.M04.001.005 | Operaio florovivaistico - Comune | ora | 1.6 | 14.55 | 23.28
|  | Totale TOS18_RU |  |  |  | 80.048
|  | Totale Parziale (A) |  |  |  | 216.4726
|  | Spese generali (B) |  | 15% di (A) |  | 32.4709
|  | di cui per oneri sicurezza |  | 3% di (B) |  | 0.97413
|  | utile di impresa (C) |  | 10% di (A + B) |  | 24.8943
|  | Totale (A + B + C) |  |  |  | 273.8378
|  | Incidenza manodopera |  |  |  | 31,33%
TOS18_09.V02.005.008 | OPERE A VERDE: I prezzi sono relativi ad un cantiere di nuovo impianto e di manutenzione ordinaria e straordinaria del verde urbano. Riguarda la costruzione, il montaggio e la manutenzione di elementi non costituenti impianti tecnologici che sono necessari a consentire un miglior uso della città nonché la realizzazione e la manutenzione del verde urbano. Comprende in via esemplificativa campi sportivi, terreni di gioco, sistemazioni paesaggistiche, verde attrezzato, recinzioni. - MANUTENZIONE ALBERATURE: quali la potatura di formazione, mantenimento, alleggerimento, di urgenza, spollonatura, spiombatura o riduzione dell’albero, innalzamento e rimonda del secco, bonifica meccanica, espianto di ceppaie, abbattimenti.
Potatura di alleggerimento di chioma di albero, con uso di piattaforma aerea, con diradamento interno della chioma, rimonda dal secco e contenimento/diradamento con tagli di ritorno su tutti gli apici , compreso spennellatura delle superfici di taglio con idonei cicatrizzanti, disinfezione degli strumenti di taglio con idonei prodotti. - In sede stradale, diametro del tronco a 130 cm da terra da 60 cm a 89 cm o altezza da 16 a 23 m, compreso il trasporto ad impianto di smaltimento autorizzato (compost o inceneritore), escluso i costi di smaltimento e tributi, se dovuti.
Prezzo a cad € 363,48606
Voce analisi | Voce dettaglio | Voce/Articolo | Unita' di misura | Quantita' | Prezzo unitario | Importo
TOS18_09.V02.005.008 | TOS18_AT.N01.015.070 | Attrezzature per la realizzazione e manutenzione del verde - Motosega completa di catena dentata, con motore a scoppio, con barra da 45 cm - 1 mese | ora | 2 | 1.1687 | 2.3375
TOS18_09.V02.005.008 | TOS18_AT.N01.100.914 | Consumo carburanti, oli e altri materiali - per motoseghe | ora | 2 | 2.99 | 5.98
TOS18_09.V02.005.008 | TOS18_AT.N02.014.009 | Autocarri, motocarri e trattori (MTT=Massa totale a terra, Pu Portata utile) - Autocarro ribaltabile con MTT 5000 Kg e pu 2700 Kg, 2 assi - 1 giorno (nolo a caldo) | ora | 0.25 | 41.72 | 10.43
TOS18_09.V02.005.008 | TOS18_AT.N02.014.028 | Autocarri, motocarri e trattori (MTT=Massa totale a terra, Pu Portata utile) - Trattore gommato con potenza fino a 60 HP completo di presa di potenza, impianto distribuzione idraulica e sollevatore ed attacchi per attrezzature (nolo a freddo) - 1 mese | ora | 2 | 6.4904 | 12.9808
TOS18_09.V02.005.008 | TOS18_AT.N02.020.012 | Accessori per trattori o escavatori per la realizzazione e manutenzione del verde - cippatrice - 1 mese | ora | 2 | 0.53125 | 1.0625
TOS18_09.V02.005.008 | TOS18_AT.N02.100.111 | Consumo carburanti, oli e altri materiali - oneri carburante per nolo a freddo mezzi di trasporto, con portata utile superiore a 3500 Kg e fino a 9000 Kg e motrice da 75 cv fino a 220 cv | ora | 2 | 12.44 | 24.88
TOS18_09.V02.005.008 | TOS18_AT.N06.006.031 | Piattaforme - Piattaforma Autocarrata articolata o telescopica altezza di lavoro 26 m - 1 mese | ora | 2 | 21.375 | 42.75
TOS18_09.V02.005.008 | TOS18_AT.N06.018.001 | Autocarro con gru ruotante con braccio articolato (MTT= massa totale a terra) - MTT 3500 kg con momento massimo di sollevamento di 2500 daNm al gancio mobile sfilamento max 4,5 m, nolo mensile. | ora | 1.75 | 27.67 | 48.4225
TOS18_09.V02.005.008 | TOS18_AT.N06.100.900 | Consumo carburanti, oli e altri materiali - oneri carburante per macchine elevatrici | ora | 1.75 | 10.25 | 17.9375
TOS18_09.V02.005.008 | TOS18_AT.N06.100.900 | Consumo carburanti, oli e altri materiali - oneri carburante per macchine elevatrici | ora | 2 | 10.25 | 20.5
|  | Totale TOS18_AT |  |  |  | 187.2808
TOS18_09.V02.005.008 | TOS18_RU.M04.001.002 | Operaio florovivaistico - Specializzato | ora | 2 | 17.74 | 35.48
TOS18_09.V02.005.008 | TOS18_RU.M04.001.002 | Operaio florovivaistico - Specializzato | ora | 2 | 17.74 | 35.48
TOS18_09.V02.005.008 | TOS18_RU.M04.001.005 | Operaio florovivaistico - Comune | ora | 2 | 14.55 | 29.1
|  | Totale TOS18_RU |  |  |  | 100.06
|  | Totale Parziale (A) |  |  |  | 287.3408
|  | Spese generali (B) |  | 15% di (A) |  | 43.1011
|  | di cui per oneri sicurezza |  | 3% di (B) |  | 1.293
|  | utile di impresa (C) |  | 10% di (A + B) |  | 33.0442
|  | Totale (A + B + C) |  |  |  | 363.4861
|  | Incidenza manodopera |  |  |  | 29,51%
TOS18_09.V02.005.009 | OPERE A VERDE: I prezzi sono relativi ad un cantiere di nuovo impianto e di manutenzione ordinaria e straordinaria del verde urbano. Riguarda la costruzione, il montaggio e la manutenzione di elementi non costituenti impianti tecnologici che sono necessari a consentire un miglior uso della città nonché la realizzazione e la manutenzione del verde urbano. Comprende in via esemplificativa campi sportivi, terreni di gioco, sistemazioni paesaggistiche, verde attrezzato, recinzioni. - MANUTENZIONE ALBERATURE: quali la potatura di formazione, mantenimento, alleggerimento, di urgenza, spollonatura, spiombatura o riduzione dell’albero, innalzamento e rimonda del secco, bonifica meccanica, espianto di ceppaie, abbattimenti.
Potatura di alleggerimento di chioma di albero, con uso di piattaforma aerea, con diradamento interno della chioma, rimonda dal secco e contenimento/diradamento con tagli di ritorno su tutti gli apici , compreso spennellatura delle superfici di taglio con idonei cicatrizzanti, disinfezione degli strumenti di taglio con idonei prodotti. - In sede stradale, diametro del tronco a 130 cm da terra oltre 90 cm o altezza della pianta oltre 23 m, compreso il trasporto ad impianto di smaltimento autorizzato (compost o inceneritore),
Prezzo a cad € 581,57770
Voce analisi | Voce dettaglio | Voce/Articolo | Unita' di misura | Quantita' | Prezzo unitario | Importo
TOS18_09.V02.005.009 | TOS18_AT.N01.015.070 | Attrezzature per la realizzazione e manutenzione del verde - Motosega completa di catena dentata, con motore a scoppio, con barra da 45 cm - 1 mese | ora | 3.2 | 1.1687 | 3.74
TOS18_09.V02.005.009 | TOS18_AT.N01.100.914 | Consumo carburanti, oli e altri materiali - per motoseghe | ora | 3.2 | 2.99 | 9.568
TOS18_09.V02.005.009 | TOS18_AT.N02.014.009 | Autocarri, motocarri e trattori (MTT=Massa totale a terra, Pu Portata utile) - Autocarro ribaltabile con MTT 5000 Kg e pu 2700 Kg, 2 assi - 1 giorno (nolo a caldo) | ora | 0.4 | 41.72 | 16.688
TOS18_09.V02.005.009 | TOS18_AT.N02.014.028 | Autocarri, motocarri e trattori (MTT=Massa totale a terra, Pu Portata utile) - Trattore gommato con potenza fino a 60 HP completo di presa di potenza, impianto distribuzione idraulica e sollevatore ed attacchi per attrezzature (nolo a freddo) - 1 mese | ora | 3.2 | 6.4904 | 20.7692
TOS18_09.V02.005.009 | TOS18_AT.N02.020.012 | Accessori per trattori o escavatori per la realizzazione e manutenzione del verde - cippatrice - 1 mese | ora | 3.2 | 0.53125 | 1.7
TOS18_09.V02.005.009 | TOS18_AT.N02.100.111 | Consumo carburanti, oli e altri materiali - oneri carburante per nolo a freddo mezzi di trasporto, con portata utile superiore a 3500 Kg e fino a 9000 Kg e motrice da 75 cv fino a 220 cv | ora | 3.2 | 12.44 | 39.808
TOS18_09.V02.005.009 | TOS18_AT.N06.006.031 | Piattaforme - Piattaforma Autocarrata articolata o telescopica altezza di lavoro 26 m - 1 mese | ora | 3.2 | 21.375 | 68.4
TOS18_09.V02.005.009 | TOS18_AT.N06.018.001 | Autocarro con gru ruotante con braccio articolato (MTT= massa totale a terra) - MTT 3500 kg con momento massimo di sollevamento di 2500 daNm al gancio mobile sfilamento max 4,5 m, nolo mensile. | ora | 2.8 | 27.67 | 77.476
TOS18_09.V02.005.009 | TOS18_AT.N06.100.900 | Consumo carburanti, oli e altri materiali - oneri carburante per macchine elevatrici | ora | 2.8 | 10.25 | 28.7
TOS18_09.V02.005.009 | TOS18_AT.N06.100.900 | Consumo carburanti, oli e altri materiali - oneri carburante per macchine elevatrici | ora | 3.2 | 10.25 | 32.8
|  | Totale TOS18_AT |  |  |  | 299.6492
TOS18_09.V02.005.009 | TOS18_RU.M04.001.002 | Operaio florovivaistico - Specializzato | ora | 3.2 | 17.74 | 56.768
TOS18_09.V02.005.009 | TOS18_RU.M04.001.002 | Operaio florovivaistico - Specializzato | ora | 3.2 | 17.74 | 56.768
TOS18_09.V02.005.009 | TOS18_RU.M04.001.005 | Operaio florovivaistico - Comune | ora | 3.2 | 14.55 | 46.56
|  | Totale TOS18_RU |  |  |  | 160.096
|  | Totale Parziale (A) |  |  |  | 459.7452
|  | Spese generali (B) |  | 15% di (A) |  | 68.9618
|  | di cui per oneri sicurezza |  | 3% di (B) |  | 2.0689
|  | utile di impresa (C) |  | 10% di (A + B) |  | 52.8707
|  | Totale (A + B + C) |  |  |  | 581.5777
|  | Incidenza manodopera |  |  |  | 29,51%
TOS18_09.V02.005.010 | OPERE A VERDE: I prezzi sono relativi ad un cantiere di nuovo impianto e di manutenzione ordinaria e straordinaria del verde urbano. Riguarda la costruzione, il montaggio e la manutenzione di elementi non costituenti impianti tecnologici che sono necessari a consentire un miglior uso della città nonché la realizzazione e la manutenzione del verde urbano. Comprende in via esemplificativa campi sportivi, terreni di gioco, sistemazioni paesaggistiche, verde attrezzato, recinzioni. - MANUTENZIONE ALBERATURE: quali la potatura di formazione, mantenimento, alleggerimento, di urgenza, spollonatura, spiombatura o riduzione dell’albero, innalzamento e rimonda del secco, bonifica meccanica, espianto di ceppaie, abbattimenti.
Potatura di alleggerimento di chioma di albero, con uso di piattaforma aerea, con diradamento interno della chioma, rimonda dal secco e contenimento/diradamento con tagli di ritorno su tutti gli apici , compreso spennellatura delle superfici di taglio con idonei cicatrizzanti, disinfezione degli strumenti di taglio con idonei prodotti. - In sede stradale e/o con una o più particolari difficoltà logistiche in relazione alla viabilità e all’intensità del traffico veicolare, alla pressione antropica, alla presenza di infrastrutture pubbliche o private, alla vicinanza di confine con proprietà diverse e - conseguentemente – con particolare difficoltà nel taglio e l’atterramento dei rami, nonché nel concentramento e nell’asportazione degli stessi. Anche con l'ausilio delle tecniche di tree-climbing, compreso il trasporto ad impianto di smaltimento autorizzato (compost o inceneritore), escluso i costi di smaltimento e tributi, se dovuti.
Prezzo a cad € 918,79040
Voce analisi | Voce dettaglio | Voce/Articolo | Unita' di misura | Quantita' | Prezzo unitario | Importo
TOS18_09.V02.005.010 | TOS18_AT.N01.015.070 | Attrezzature per la realizzazione e manutenzione del verde - Motosega completa di catena dentata, con motore a scoppio, con barra da 45 cm - 1 mese | ora | 8 | 1.1687 | 9.35
TOS18_09.V02.005.010 | TOS18_AT.N01.100.914 | Consumo carburanti, oli e altri materiali - per motoseghe | ora | 8 | 2.99 | 23.92
TOS18_09.V02.005.010 | TOS18_AT.N02.014.009 | Autocarri, motocarri e trattori (MTT=Massa totale a terra, Pu Portata utile) - Autocarro ribaltabile con MTT 5000 Kg e pu 2700 Kg, 2 assi - 1 giorno (nolo a caldo) | ora | 0.5 | 41.72 | 20.86
TOS18_09.V02.005.010 | TOS18_AT.N02.014.028 | Autocarri, motocarri e trattori (MTT=Massa totale a terra, Pu Portata utile) - Trattore gommato con potenza fino a 60 HP completo di presa di potenza, impianto distribuzione idraulica e sollevatore ed attacchi per attrezzature (nolo a freddo) - 1 mese | ora | 4 | 6.4904 | 25.9615
TOS18_09.V02.005.010 | TOS18_AT.N02.020.012 | Accessori per trattori o escavatori per la realizzazione e manutenzione del verde - cippatrice - 1 mese | ora | 4 | 0.53125 | 2.125
TOS18_09.V02.005.010 | TOS18_AT.N02.100.111 | Consumo carburanti, oli e altri materiali - oneri carburante per nolo a freddo mezzi di trasporto, con portata utile superiore a 3500 Kg e fino a 9000 Kg e motrice da 75 cv fino a 220 cv | ora | 4 | 12.44 | 49.76
TOS18_09.V02.005.010 | TOS18_AT.N06.006.031 | Piattaforme - Piattaforma Autocarrata articolata o telescopica altezza di lavoro 26 m - 1 mese | ora | 4 | 21.375 | 85.5
TOS18_09.V02.005.010 | TOS18_AT.N06.018.001 | Autocarro con gru ruotante con braccio articolato (MTT= massa totale a terra) - MTT 3500 kg con momento massimo di sollevamento di 2500 daNm al gancio mobile sfilamento max 4,5 m, nolo mensile. | ora | 3.5 | 27.67 | 96.845
TOS18_09.V02.005.010 | TOS18_AT.N06.100.900 | Consumo carburanti, oli e altri materiali - oneri carburante per macchine elevatrici | ora | 4 | 10.25 | 41
TOS18_09.V02.005.010 | TOS18_AT.N06.100.900 | Consumo carburanti, oli e altri materiali - oneri carburante per macchine elevatrici | ora | 3.5 | 10.25 | 35.875
|  | Totale TOS18_AT |  |  |  | 391.1965
TOS18_09.V02.005.010 | TOS18_RU.M04.001.002 | Operaio florovivaistico - Specializzato | ora | 8 | 17.74 | 141.92
TOS18_09.V02.005.010 | TOS18_RU.M04.001.002 | Operaio florovivaistico - Specializzato | ora | 4 | 17.74 | 70.96
TOS18_09.V02.005.010 | TOS18_RU.M04.001.004 | Operaio florovivaistico - Qualificato | ora | 4 | 16.01 | 64.04
TOS18_09.V02.005.010 | TOS18_RU.M04.001.005 | Operaio florovivaistico - Comune | ora | 4 | 14.55 | 58.2
|  | Totale TOS18_RU |  |  |  | 335.12
|  | Totale Parziale (A) |  |  |  | 726.3165
|  | Spese generali (B) |  | 15% di (A) |  | 108.9475
|  | di cui per oneri sicurezza |  | 3% di (B) |  | 3.2684
|  | utile di impresa (C) |  | 10% di (A + B) |  | 83.5264
|  | Totale (A + B + C) |  |  |  | 918.7904
|  | Incidenza manodopera |  |  |  | 38,04%
TOS18_09.V02.007.001 | OPERE A VERDE: I prezzi sono relativi ad un cantiere di nuovo impianto e di manutenzione ordinaria e straordinaria del verde urbano. Riguarda la costruzione, il montaggio e la manutenzione di elementi non costituenti impianti tecnologici che sono necessari a consentire un miglior uso della città nonché la realizzazione e la manutenzione del verde urbano. Comprende in via esemplificativa campi sportivi, terreni di gioco, sistemazioni paesaggistiche, verde attrezzato, recinzioni. - MANUTENZIONE ALBERATURE: quali la potatura di formazione, mantenimento, alleggerimento, di urgenza, spollonatura, spiombatura o riduzione dell’albero, innalzamento e rimonda del secco, bonifica meccanica, espianto di ceppaie, abbattimenti.
Spollonatura di albero o di ceppaia di albero, da terra, senza uso di piattaforma aerea, alla ceppaia e lungo il fusto fino a un'altezza raggiungibile da terra, anche con l'ausilio di scala. - in aree verdi, parchi e giardini, con attrezzi manuali, da eseguirsi al livello del colletto, compreso il trasporto ad impianto di smaltimento autorizzato (compost o inceneritore), escluso i costi di smaltimento e tributi, se dovuti.
Prezzo a cad € 7,16130
Voce analisi | Voce dettaglio | Voce/Articolo | Unita' di misura | Quantita' | Prezzo unitario | Importo
TOS18_09.V02.007.001 | TOS18_AT.N02.014.009 | Autocarri, motocarri e trattori (MTT=Massa totale a terra, Pu Portata utile) - Autocarro ribaltabile con MTT 5000 Kg e pu 2700 Kg, 2 assi - 1 giorno (nolo a caldo) | ora | 0.01887 | 41.72 | 0.78726
|  | Totale TOS18_AT |  |  |  | 0.78726
TOS18_09.V02.007.001 | TOS18_RU.M04.001.002 | Operaio florovivaistico - Specializzato | ora | 0.15094 | 17.74 | 2.6777
TOS18_09.V02.007.001 | TOS18_RU.M04.001.005 | Operaio florovivaistico - Comune | ora | 0.15094 | 14.55 | 2.1962
|  | Totale TOS18_RU |  |  |  | 4.8739
|  | Totale Parziale (A) |  |  |  | 5.6611
|  | Spese generali (B) |  | 15% di (A) |  | 0.84917
|  | di cui per oneri sicurezza |  | 3% di (B) |  | 0.025475
|  | utile di impresa (C) |  | 10% di (A + B) |  | 0.65103
|  | Totale (A + B + C) |  |  |  | 7.1613
|  | Incidenza manodopera |  |  |  | 75,64%
TOS18_09.V02.007.002 | OPERE A VERDE: I prezzi sono relativi ad un cantiere di nuovo impianto e di manutenzione ordinaria e straordinaria del verde urbano. Riguarda la costruzione, il montaggio e la manutenzione di elementi non costituenti impianti tecnologici che sono necessari a consentire un miglior uso della città nonché la realizzazione e la manutenzione del verde urbano. Comprende in via esemplificativa campi sportivi, terreni di gioco, sistemazioni paesaggistiche, verde attrezzato, recinzioni. - MANUTENZIONE ALBERATURE: quali la potatura di formazione, mantenimento, alleggerimento, di urgenza, spollonatura, spiombatura o riduzione dell’albero, innalzamento e rimonda del secco, bonifica meccanica, espianto di ceppaie, abbattimenti.
Spollonatura di albero o di ceppaia di albero, da terra, senza uso di piattaforma aerea, alla ceppaia e lungo il fusto fino a un'altezza raggiungibile da terra, anche con l'ausilio di scala. - in aree verdi, parchi e giardini, con attrezzi manuali e meccanici, diametro del tronco a 130 cm da terra inferiore a cm 40, compreso il trasporto ad impianto di smaltimento autorizzato (compost o inceneritore), escluso i costi di smaltimento e tributi, se dovuti.
Prezzo a cad € 10,12643
Voce analisi | Voce dettaglio | Voce/Articolo | Unita' di misura | Quantita' | Prezzo unitario | Importo
TOS18_09.V02.007.002 | TOS18_AT.N01.015.070 | Attrezzature per la realizzazione e manutenzione del verde - Motosega completa di catena dentata, con motore a scoppio, con barra da 45 cm - 1 mese | ora | 0.02631 | 1.1687 | 0.03075
TOS18_09.V02.007.002 | TOS18_AT.N01.100.914 | Consumo carburanti, oli e altri materiali - per motoseghe | ora | 0.02631 | 2.99 | 0.078667
TOS18_09.V02.007.002 | TOS18_AT.N02.014.009 | Autocarri, motocarri e trattori (MTT=Massa totale a terra, Pu Portata utile) - Autocarro ribaltabile con MTT 5000 Kg e pu 2700 Kg, 2 assi - 1 giorno (nolo a caldo) | ora | 0.02631 | 41.72 | 1.0977
|  | Totale TOS18_AT |  |  |  | 1.2071
TOS18_09.V02.007.002 | TOS18_RU.M04.001.002 | Operaio florovivaistico - Specializzato | ora | 0.21053 | 17.74 | 3.7348
TOS18_09.V02.007.002 | TOS18_RU.M04.001.005 | Operaio florovivaistico - Comune | ora | 0.21053 | 14.55 | 3.0632
|  | Totale TOS18_RU |  |  |  | 6.798
|  | Totale Parziale (A) |  |  |  | 8.0051
|  | Spese generali (B) |  | 15% di (A) |  | 1.2008
|  | di cui per oneri sicurezza |  | 3% di (B) |  | 0.036023
|  | utile di impresa (C) |  | 10% di (A + B) |  | 0.92058
|  | Totale (A + B + C) |  |  |  | 10.1264
|  | Incidenza manodopera |  |  |  | 74,61%
TOS18_09.V02.007.003 | OPERE A VERDE: I prezzi sono relativi ad un cantiere di nuovo impianto e di manutenzione ordinaria e straordinaria del verde urbano. Riguarda la costruzione, il montaggio e la manutenzione di elementi non costituenti impianti tecnologici che sono necessari a consentire un miglior uso della città nonché la realizzazione e la manutenzione del verde urbano. Comprende in via esemplificativa campi sportivi, terreni di gioco, sistemazioni paesaggistiche, verde attrezzato, recinzioni. - MANUTENZIONE ALBERATURE: quali la potatura di formazione, mantenimento, alleggerimento, di urgenza, spollonatura, spiombatura o riduzione dell’albero, innalzamento e rimonda del secco, bonifica meccanica, espianto di ceppaie, abbattimenti.
Spollonatura di albero o di ceppaia di albero, da terra, senza uso di piattaforma aerea, alla ceppaia e lungo il fusto fino a un'altezza raggiungibile da terra, anche con l'ausilio di scala. - in aree verdi, parchi e giardini, con attrezzi manuali e meccanici, diametro del tronco a 130 cm da terra oltre 40 cm, compreso il trasporto ad impianto di smaltimento autorizzato (compost o inceneritore), escluso i costi di smaltimento e tributi, se dovuti.
Prezzo a cad € 18,76944
Voce analisi | Voce dettaglio | Voce/Articolo | Unita' di misura | Quantita' | Prezzo unitario | Importo
TOS18_09.V02.007.003 | TOS18_AT.N01.015.070 | Attrezzature per la realizzazione e manutenzione del verde - Motosega completa di catena dentata, con motore a scoppio, con barra da 45 cm - 1 mese | ora | 0.08 | 1.1687 | 0.0935
TOS18_09.V02.007.003 | TOS18_AT.N01.100.914 | Consumo carburanti, oli e altri materiali - per motoseghe | ora | 0.08 | 2.99 | 0.2392
TOS18_09.V02.007.003 | TOS18_AT.N02.014.009 | Autocarri, motocarri e trattori (MTT=Massa totale a terra, Pu Portata utile) - Autocarro ribaltabile con MTT 5000 Kg e pu 2700 Kg, 2 assi - 1 giorno (nolo a caldo) | ora | 0.1 | 41.72 | 4.172
|  | Totale TOS18_AT |  |  |  | 4.5047
TOS18_09.V02.007.003 | TOS18_RU.M04.001.002 | Operaio florovivaistico - Specializzato | ora | 0.08 | 17.74 | 1.4192
TOS18_09.V02.007.003 | TOS18_RU.M04.001.002 | Operaio florovivaistico - Specializzato | ora | 0.24 | 17.74 | 4.2576
TOS18_09.V02.007.003 | TOS18_RU.M04.001.005 | Operaio florovivaistico - Comune | ora | 0.32 | 14.55 | 4.656
|  | Totale TOS18_RU |  |  |  | 10.3328
|  | Totale Parziale (A) |  |  |  | 14.8375
|  | Spese generali (B) |  | 15% di (A) |  | 2.2256
|  | di cui per oneri sicurezza |  | 3% di (B) |  | 0.066769
|  | utile di impresa (C) |  | 10% di (A + B) |  | 1.7063
|  | Totale (A + B + C) |  |  |  | 18.7694
|  | Incidenza manodopera |  |  |  | 70,39%
TOS18_09.V02.007.004 | OPERE A VERDE: I prezzi sono relativi ad un cantiere di nuovo impianto e di manutenzione ordinaria e straordinaria del verde urbano. Riguarda la costruzione, il montaggio e la manutenzione di elementi non costituenti impianti tecnologici che sono necessari a consentire un miglior uso della città nonché la realizzazione e la manutenzione del verde urbano. Comprende in via esemplificativa campi sportivi, terreni di gioco, sistemazioni paesaggistiche, verde attrezzato, recinzioni. - MANUTENZIONE ALBERATURE: quali la potatura di formazione, mantenimento, alleggerimento, di urgenza, spollonatura, spiombatura o riduzione dell’albero, innalzamento e rimonda del secco, bonifica meccanica, espianto di ceppaie, abbattimenti.
Spollonatura di albero o di ceppaia di albero, da terra, senza uso di piattaforma aerea, alla ceppaia e lungo il fusto fino a un'altezza raggiungibile da terra, anche con l'ausilio di scala. - in sede stradale, con attrezzi manuali, da eseguirsi al livello del colletto, compreso il trasporto ad impianto di smaltimento autorizzato (compost o inceneritore), escluso i costi di smaltimento e tributi, se dovuti.
Prezzo a cad € 10,80816
Voce analisi | Voce dettaglio | Voce/Articolo | Unita' di misura | Quantita' | Prezzo unitario | Importo
TOS18_09.V02.007.004 | TOS18_AT.N02.014.009 | Autocarri, motocarri e trattori (MTT=Massa totale a terra, Pu Portata utile) - Autocarro ribaltabile con MTT 5000 Kg e pu 2700 Kg, 2 assi - 1 giorno (nolo a caldo) | ora | 0.05 | 41.72 | 2.086
|  | Totale TOS18_AT |  |  |  | 2.086
TOS18_09.V02.007.004 | TOS18_RU.M04.001.002 | Operaio florovivaistico - Specializzato | ora | 0.2 | 17.74 | 3.548
TOS18_09.V02.007.004 | TOS18_RU.M04.001.005 | Operaio florovivaistico - Comune | ora | 0.2 | 14.55 | 2.91
|  | Totale TOS18_RU |  |  |  | 6.458
|  | Totale Parziale (A) |  |  |  | 8.544
|  | Spese generali (B) |  | 15% di (A) |  | 1.2816
|  | di cui per oneri sicurezza |  | 3% di (B) |  | 0.038448
|  | utile di impresa (C) |  | 10% di (A + B) |  | 0.98256
|  | Totale (A + B + C) |  |  |  | 10.8082
|  | Incidenza manodopera |  |  |  | 73,07%
TOS18_09.V02.007.005 | OPERE A VERDE: I prezzi sono relativi ad un cantiere di nuovo impianto e di manutenzione ordinaria e straordinaria del verde urbano. Riguarda la costruzione, il montaggio e la manutenzione di elementi non costituenti impianti tecnologici che sono necessari a consentire un miglior uso della città nonché la realizzazione e la manutenzione del verde urbano. Comprende in via esemplificativa campi sportivi, terreni di gioco, sistemazioni paesaggistiche, verde attrezzato, recinzioni. - MANUTENZIONE ALBERATURE: quali la potatura di formazione, mantenimento, alleggerimento, di urgenza, spollonatura, spiombatura o riduzione dell’albero, innalzamento e rimonda del secco, bonifica meccanica, espianto di ceppaie, abbattimenti.
Spollonatura di albero o di ceppaia di albero, da terra, senza uso di piattaforma aerea, alla ceppaia e lungo il fusto fino a un'altezza raggiungibile da terra, anche con l'ausilio di scala. - in sede stradale, con attrezzi manuali e meccanici, diametro del tronco a 130 cm da terra inferiore a cm 40, compreso il trasporto ad impianto di smaltimento autorizzato (compost o inceneritore), escluso i costi di smaltimento e tributi, se dovuti.
Prezzo a cad € 19,88997
Voce analisi | Voce dettaglio | Voce/Articolo | Unita' di misura | Quantita' | Prezzo unitario | Importo
TOS18_09.V02.007.005 | TOS18_AT.N01.015.070 | Attrezzature per la realizzazione e manutenzione del verde - Motosega completa di catena dentata, con motore a scoppio, con barra da 45 cm - 1 mese | ora | 0.04545 | 1.1687 | 0.05312
TOS18_09.V02.007.005 | TOS18_AT.N01.100.914 | Consumo carburanti, oli e altri materiali - per motoseghe | ora | 0.04545 | 2.99 | 0.1359
TOS18_09.V02.007.005 | TOS18_AT.N02.014.009 | Autocarri, motocarri e trattori (MTT=Massa totale a terra, Pu Portata utile) - Autocarro ribaltabile con MTT 5000 Kg e pu 2700 Kg, 2 assi - 1 giorno (nolo a caldo) | ora | 0.0909 | 41.72 | 3.7923
|  | Totale TOS18_AT |  |  |  | 3.9814
TOS18_09.V02.007.005 | TOS18_RU.M04.001.002 | Operaio florovivaistico - Specializzato | ora | 0.36364 | 17.74 | 6.451
TOS18_09.V02.007.005 | TOS18_RU.M04.001.005 | Operaio florovivaistico - Comune | ora | 0.36364 | 14.55 | 5.291
|  | Totale TOS18_RU |  |  |  | 11.7419
|  | Totale Parziale (A) |  |  |  | 15.7233
|  | Spese generali (B) |  | 15% di (A) |  | 2.3585
|  | di cui per oneri sicurezza |  | 3% di (B) |  | 0.070755
|  | utile di impresa (C) |  | 10% di (A + B) |  | 1.8082
|  | Totale (A + B + C) |  |  |  | 19.89
|  | Incidenza manodopera |  |  |  | 72,19%
TOS18_09.V02.007.006 | OPERE A VERDE: I prezzi sono relativi ad un cantiere di nuovo impianto e di manutenzione ordinaria e straordinaria del verde urbano. Riguarda la costruzione, il montaggio e la manutenzione di elementi non costituenti impianti tecnologici che sono necessari a consentire un miglior uso della città nonché la realizzazione e la manutenzione del verde urbano. Comprende in via esemplificativa campi sportivi, terreni di gioco, sistemazioni paesaggistiche, verde attrezzato, recinzioni. - MANUTENZIONE ALBERATURE: quali la potatura di formazione, mantenimento, alleggerimento, di urgenza, spollonatura, spiombatura o riduzione dell’albero, innalzamento e rimonda del secco, bonifica meccanica, espianto di ceppaie, abbattimenti.
Spollonatura di albero o di ceppaia di albero, da terra, senza uso di piattaforma aerea, alla ceppaia e lungo il fusto fino a un'altezza raggiungibile da terra, anche con l'ausilio di scala. - in sede stradale, con attrezzi manuali e meccanici, diametro del tronco a 130 cm da terra oltre 40 cm, compreso il trasporto ad impianto di smaltimento autorizzato (compost o inceneritore), escluso i costi di smaltimento e tributi, se dovuti.
Prezzo a cad € 27,96938
Voce analisi | Voce dettaglio | Voce/Articolo | Unita' di misura | Quantita' | Prezzo unitario | Importo
TOS18_09.V02.007.006 | TOS18_AT.N01.015.070 | Attrezzature per la realizzazione e manutenzione del verde - Motosega completa di catena dentata, con motore a scoppio, con barra da 45 cm - 1 mese | ora | 0.13333 | 1.1687 | 0.15583
TOS18_09.V02.007.006 | TOS18_AT.N01.100.914 | Consumo carburanti, oli e altri materiali - per motoseghe | ora | 0.13333 | 2.99 | 0.39866
TOS18_09.V02.007.006 | TOS18_AT.N02.014.009 | Autocarri, motocarri e trattori (MTT=Massa totale a terra, Pu Portata utile) - Autocarro ribaltabile con MTT 5000 Kg e pu 2700 Kg, 2 assi - 1 giorno (nolo a caldo) | ora | 0.16667 | 41.72 | 6.9535
|  | Totale TOS18_AT |  |  |  | 7.508
TOS18_09.V02.007.006 | TOS18_RU.M04.001.002 | Operaio florovivaistico - Specializzato | ora | 0.4 | 17.74 | 7.096
TOS18_09.V02.007.006 | TOS18_RU.M04.001.002 | Operaio florovivaistico - Specializzato | ora | 0.13333 | 17.74 | 2.3653
TOS18_09.V02.007.006 | TOS18_RU.M04.001.005 | Operaio florovivaistico - Comune | ora | 0.35333 | 14.55 | 5.141
|  | Totale TOS18_RU |  |  |  | 14.6022
|  | Totale Parziale (A) |  |  |  | 22.1102
|  | Spese generali (B) |  | 15% di (A) |  | 3.3165
|  | di cui per oneri sicurezza |  | 3% di (B) |  | 0.099496
|  | utile di impresa (C) |  | 10% di (A + B) |  | 2.5427
|  | Totale (A + B + C) |  |  |  | 27.9694
|  | Incidenza manodopera |  |  |  | 69,36%
TOS18_09.V02.009.001 | OPERE A VERDE: I prezzi sono relativi ad un cantiere di nuovo impianto e di manutenzione ordinaria e straordinaria del verde urbano. Riguarda la costruzione, il montaggio e la manutenzione di elementi non costituenti impianti tecnologici che sono necessari a consentire un miglior uso della città nonché la realizzazione e la manutenzione del verde urbano. Comprende in via esemplificativa campi sportivi, terreni di gioco, sistemazioni paesaggistiche, verde attrezzato, recinzioni. - MANUTENZIONE ALBERATURE: quali la potatura di formazione, mantenimento, alleggerimento, di urgenza, spollonatura, spiombatura o riduzione dell’albero, innalzamento e rimonda del secco, bonifica meccanica, espianto di ceppaie, abbattimenti.
Spiombatura o riduzione di albero, ossia potatura di contenimento della chioma su uno-due lati, compresa la rimonda dal secco e l'eventuale innalzamento della chioma, conformemente ad un campione fatto predisporre alla Ditta dalla D.L., con uso di piattaforma aerea, compreso spennellatura delle superfici di taglio con idonei cicatrizzanti, disinfezione degli strumenti di taglio con idonei prodotti. - in area verde, parchi e giardini, diametro del tronco inf. a 40 cm, compreso il trasporto ad impianto di smaltimento autorizzato (compost o inceneritore), escluso i costi di smaltimento e tributi, se dovuti.
Prezzo a cad € 152,13232
Voce analisi | Voce dettaglio | Voce/Articolo | Unita' di misura | Quantita' | Prezzo unitario | Importo
TOS18_09.V02.009.001 | TOS18_AT.N01.015.070 | Attrezzature per la realizzazione e manutenzione del verde - Motosega completa di catena dentata, con motore a scoppio, con barra da 45 cm - 1 mese | ora | 0.88889 | 1.1687 | 1.0389
TOS18_09.V02.009.001 | TOS18_AT.N01.100.914 | Consumo carburanti, oli e altri materiali - per motoseghe | ora | 0.88889 | 2.99 | 2.6578
TOS18_09.V02.009.001 | TOS18_AT.N02.014.009 | Autocarri, motocarri e trattori (MTT=Massa totale a terra, Pu Portata utile) - Autocarro ribaltabile con MTT 5000 Kg e pu 2700 Kg, 2 assi - 1 giorno (nolo a caldo) | ora | 0.11111 | 41.72 | 4.6355
TOS18_09.V02.009.001 | TOS18_AT.N02.014.028 | Autocarri, motocarri e trattori (MTT=Massa totale a terra, Pu Portata utile) - Trattore gommato con potenza fino a 60 HP completo di presa di potenza, impianto distribuzione idraulica e sollevatore ed attacchi per attrezzature (nolo a freddo) - 1 mese | ora | 0.88889 | 6.4904 | 5.7692
TOS18_09.V02.009.001 | TOS18_AT.N02.020.012 | Accessori per trattori o escavatori per la realizzazione e manutenzione del verde - cippatrice - 1 mese | ora | 0.88889 | 0.53125 | 0.47222
TOS18_09.V02.009.001 | TOS18_AT.N02.100.111 | Consumo carburanti, oli e altri materiali - oneri carburante per nolo a freddo mezzi di trasporto, con portata utile superiore a 3500 Kg e fino a 9000 Kg e motrice da 75 cv fino a 220 cv | ora | 0.88889 | 12.44 | 11.0578
TOS18_09.V02.009.001 | TOS18_AT.N06.006.016 | Piattaforme - Diesel a braccio telescopico altezza di lavoro 18 m - 1 mese | ora | 0.88889 | 13 | 11.5556
TOS18_09.V02.009.001 | TOS18_AT.N06.018.001 | Autocarro con gru ruotante con braccio articolato (MTT= massa totale a terra) - MTT 3500 kg con momento massimo di sollevamento di 2500 daNm al gancio mobile sfilamento max 4,5 m, nolo mensile. | ora | 0.77778 | 27.67 | 21.5212
TOS18_09.V02.009.001 | TOS18_AT.N06.100.900 | Consumo carburanti, oli e altri materiali - oneri carburante per macchine elevatrici | ora | 0.77778 | 10.25 | 7.9722
TOS18_09.V02.009.001 | TOS18_AT.N06.100.900 | Consumo carburanti, oli e altri materiali - oneri carburante per macchine elevatrici | ora | 0.88889 | 10.25 | 9.1111
|  | Totale TOS18_AT |  |  |  | 75.7915
TOS18_09.V02.009.001 | TOS18_RU.M04.001.002 | Operaio florovivaistico - Specializzato | ora | 0.88889 | 17.74 | 15.7689
TOS18_09.V02.009.001 | TOS18_RU.M04.001.002 | Operaio florovivaistico - Specializzato | ora | 0.88889 | 17.74 | 15.7689
TOS18_09.V02.009.001 | TOS18_RU.M04.001.005 | Operaio florovivaistico - Comune | ora | 0.88889 | 14.55 | 12.9333
|  | Totale TOS18_RU |  |  |  | 44.4712
|  | Totale Parziale (A) |  |  |  | 120.2627
|  | Spese generali (B) |  | 15% di (A) |  | 18.0394
|  | di cui per oneri sicurezza |  | 3% di (B) |  | 0.54118
|  | utile di impresa (C) |  | 10% di (A + B) |  | 13.8302
|  | Totale (A + B + C) |  |  |  | 152.1323
|  | Incidenza manodopera |  |  |  | 31,33%
TOS18_09.V02.009.002 | OPERE A VERDE: I prezzi sono relativi ad un cantiere di nuovo impianto e di manutenzione ordinaria e straordinaria del verde urbano. Riguarda la costruzione, il montaggio e la manutenzione di elementi non costituenti impianti tecnologici che sono necessari a consentire un miglior uso della città nonché la realizzazione e la manutenzione del verde urbano. Comprende in via esemplificativa campi sportivi, terreni di gioco, sistemazioni paesaggistiche, verde attrezzato, recinzioni. - MANUTENZIONE ALBERATURE: quali la potatura di formazione, mantenimento, alleggerimento, di urgenza, spollonatura, spiombatura o riduzione dell’albero, innalzamento e rimonda del secco, bonifica meccanica, espianto di ceppaie, abbattimenti.
Spiombatura o riduzione di albero, ossia potatura di contenimento della chioma su uno-due lati, compresa la rimonda dal secco e l'eventuale innalzamento della chioma, conformemente ad un campione fatto predisporre alla Ditta dalla D.L., con uso di piattaforma aerea, compreso spennellatura delle superfici di taglio con idonei cicatrizzanti, disinfezione degli strumenti di taglio con idonei prodotti. - in area verde, parchi e giardini, diametro del tronco superiore a 40 cm, compreso il trasporto ad impianto di smaltimento autorizzato (compost o inceneritore), escluso i costi di smaltimento e tributi, se dovuti.
Prezzo a cad € 207,70685
Voce analisi | Voce dettaglio | Voce/Articolo | Unita' di misura | Quantita' | Prezzo unitario | Importo
TOS18_09.V02.009.002 | TOS18_AT.N01.015.070 | Attrezzature per la realizzazione e manutenzione del verde - Motosega completa di catena dentata, con motore a scoppio, con barra da 45 cm - 1 mese | ora | 1.1429 | 1.1687 | 1.3357
TOS18_09.V02.009.002 | TOS18_AT.N01.100.914 | Consumo carburanti, oli e altri materiali - per motoseghe | ora | 1.1429 | 2.99 | 3.4172
TOS18_09.V02.009.002 | TOS18_AT.N02.014.009 | Autocarri, motocarri e trattori (MTT=Massa totale a terra, Pu Portata utile) - Autocarro ribaltabile con MTT 5000 Kg e pu 2700 Kg, 2 assi - 1 giorno (nolo a caldo) | ora | 0.14286 | 41.72 | 5.9601
TOS18_09.V02.009.002 | TOS18_AT.N02.014.028 | Autocarri, motocarri e trattori (MTT=Massa totale a terra, Pu Portata utile) - Trattore gommato con potenza fino a 60 HP completo di presa di potenza, impianto distribuzione idraulica e sollevatore ed attacchi per attrezzature (nolo a freddo) - 1 mese | ora | 1.1429 | 6.4904 | 7.4176
TOS18_09.V02.009.002 | TOS18_AT.N02.020.012 | Accessori per trattori o escavatori per la realizzazione e manutenzione del verde - cippatrice - 1 mese | ora | 1.1429 | 0.53125 | 0.60714
TOS18_09.V02.009.002 | TOS18_AT.N02.100.111 | Consumo carburanti, oli e altri materiali - oneri carburante per nolo a freddo mezzi di trasporto, con portata utile superiore a 3500 Kg e fino a 9000 Kg e motrice da 75 cv fino a 220 cv | ora | 1.1429 | 12.44 | 14.2172
TOS18_09.V02.009.002 | TOS18_AT.N06.006.031 | Piattaforme - Piattaforma Autocarrata articolata o telescopica altezza di lavoro 26 m - 1 mese | ora | 1.1429 | 21.375 | 24.4286
TOS18_09.V02.009.002 | TOS18_AT.N06.018.001 | Autocarro con gru ruotante con braccio articolato (MTT= massa totale a terra) - MTT 3500 kg con momento massimo di sollevamento di 2500 daNm al gancio mobile sfilamento max 4,5 m, nolo mensile. | ora | 1 | 27.67 | 27.67
TOS18_09.V02.009.002 | TOS18_AT.N06.100.900 | Consumo carburanti, oli e altri materiali - oneri carburante per macchine elevatrici | ora | 1.1429 | 10.25 | 11.7143
TOS18_09.V02.009.002 | TOS18_AT.N06.100.900 | Consumo carburanti, oli e altri materiali - oneri carburante per macchine elevatrici | ora | 1 | 10.25 | 10.25
|  | Totale TOS18_AT |  |  |  | 107.0179
TOS18_09.V02.009.002 | TOS18_RU.M04.001.002 | Operaio florovivaistico - Specializzato | ora | 1.1429 | 17.74 | 20.2743
TOS18_09.V02.009.002 | TOS18_RU.M04.001.002 | Operaio florovivaistico - Specializzato | ora | 1.1429 | 17.74 | 20.2743
TOS18_09.V02.009.002 | TOS18_RU.M04.001.005 | Operaio florovivaistico - Comune | ora | 1.1429 | 14.55 | 16.6286
|  | Totale TOS18_RU |  |  |  | 57.1773
|  | Totale Parziale (A) |  |  |  | 164.1951
|  | Spese generali (B) |  | 15% di (A) |  | 24.6293
|  | di cui per oneri sicurezza |  | 3% di (B) |  | 0.73888
|  | utile di impresa (C) |  | 10% di (A + B) |  | 18.8824
|  | Totale (A + B + C) |  |  |  | 207.7069
|  | Incidenza manodopera |  |  |  | 29,51%
TOS18_09.V02.009.003 | OPERE A VERDE: I prezzi sono relativi ad un cantiere di nuovo impianto e di manutenzione ordinaria e straordinaria del verde urbano. Riguarda la costruzione, il montaggio e la manutenzione di elementi non costituenti impianti tecnologici che sono necessari a consentire un miglior uso della città nonché la realizzazione e la manutenzione del verde urbano. Comprende in via esemplificativa campi sportivi, terreni di gioco, sistemazioni paesaggistiche, verde attrezzato, recinzioni. - MANUTENZIONE ALBERATURE: quali la potatura di formazione, mantenimento, alleggerimento, di urgenza, spollonatura, spiombatura o riduzione dell’albero, innalzamento e rimonda del secco, bonifica meccanica, espianto di ceppaie, abbattimenti.
Spiombatura o riduzione di albero, ossia potatura di contenimento della chioma su uno-due lati, compresa la rimonda dal secco e l'eventuale innalzamento della chioma, conformemente ad un campione fatto predisporre alla Ditta dalla D.L., con uso di piattaforma aerea, compreso spennellatura delle superfici di taglio con idonei cicatrizzanti, disinfezione degli strumenti di taglio con idonei prodotti. - in sede stradale, con allestimento di cantiere stradale come da Codice della Strada, diametro del tronco inf. a 40 cm, compreso il trasporto ad impianto di smaltimento autorizzato (compost o inceneritore), escluso i costi di smaltimento e tributi, se dovuti.
Prezzo a cad € 176,75628
Voce analisi | Voce dettaglio | Voce/Articolo | Unita' di misura | Quantita' | Prezzo unitario | Importo
TOS18_09.V02.009.003 | TOS18_AT.N01.015.070 | Attrezzature per la realizzazione e manutenzione del verde - Motosega completa di catena dentata, con motore a scoppio, con barra da 45 cm - 1 mese | ora | 1.7778 | 1.1687 | 2.0778
TOS18_09.V02.009.003 | TOS18_AT.N01.100.914 | Consumo carburanti, oli e altri materiali - per motoseghe | ora | 1.7778 | 2.99 | 5.3156
TOS18_09.V02.009.003 | TOS18_AT.N02.014.009 | Autocarri, motocarri e trattori (MTT=Massa totale a terra, Pu Portata utile) - Autocarro ribaltabile con MTT 5000 Kg e pu 2700 Kg, 2 assi - 1 giorno (nolo a caldo) | ora | 0.11111 | 41.72 | 4.6355
TOS18_09.V02.009.003 | TOS18_AT.N02.014.028 | Autocarri, motocarri e trattori (MTT=Massa totale a terra, Pu Portata utile) - Trattore gommato con potenza fino a 60 HP completo di presa di potenza, impianto distribuzione idraulica e sollevatore ed attacchi per attrezzature (nolo a freddo) - 1 mese | ora | 0.88889 | 6.4904 | 5.7692
TOS18_09.V02.009.003 | TOS18_AT.N02.020.012 | Accessori per trattori o escavatori per la realizzazione e manutenzione del verde - cippatrice - 1 mese | ora | 0.88889 | 0.53125 | 0.47222
TOS18_09.V02.009.003 | TOS18_AT.N02.100.111 | Consumo carburanti, oli e altri materiali - oneri carburante per nolo a freddo mezzi di trasporto, con portata utile superiore a 3500 Kg e fino a 9000 Kg e motrice da 75 cv fino a 220 cv | ora | 0.88889 | 12.44 | 11.0578
TOS18_09.V02.009.003 | TOS18_AT.N06.006.016 | Piattaforme - Diesel a braccio telescopico altezza di lavoro 18 m - 1 mese | ora | 0.88889 | 13 | 11.5556
TOS18_09.V02.009.003 | TOS18_AT.N06.018.001 | Autocarro con gru ruotante con braccio articolato (MTT= massa totale a terra) - MTT 3500 kg con momento massimo di sollevamento di 2500 daNm al gancio mobile sfilamento max 4,5 m, nolo mensile. | ora | 0.77778 | 27.67 | 21.5212
TOS18_09.V02.009.003 | TOS18_AT.N06.100.900 | Consumo carburanti, oli e altri materiali - oneri carburante per macchine elevatrici | ora | 0.88889 | 10.25 | 9.1111
TOS18_09.V02.009.003 | TOS18_AT.N06.100.900 | Consumo carburanti, oli e altri materiali - oneri carburante per macchine elevatrici | ora | 0.77778 | 10.25 | 7.9722
|  | Totale TOS18_AT |  |  |  | 79.4882
TOS18_09.V02.009.003 | TOS18_RU.M04.001.002 | Operaio florovivaistico - Specializzato | ora | 0.88889 | 17.74 | 15.7689
TOS18_09.V02.009.003 | TOS18_RU.M04.001.002 | Operaio florovivaistico - Specializzato | ora | 1.7778 | 17.74 | 31.5378
TOS18_09.V02.009.003 | TOS18_RU.M04.001.005 | Operaio florovivaistico - Comune | ora | 0.88889 | 14.55 | 12.9333
|  | Totale TOS18_RU |  |  |  | 60.2401
|  | Totale Parziale (A) |  |  |  | 139.7283
|  | Spese generali (B) |  | 15% di (A) |  | 20.9592
|  | di cui per oneri sicurezza |  | 3% di (B) |  | 0.62878
|  | utile di impresa (C) |  | 10% di (A + B) |  | 16.0688
|  | Totale (A + B + C) |  |  |  | 176.7563
|  | Incidenza manodopera |  |  |  | 35,89%
TOS18_09.V02.009.004 | OPERE A VERDE: I prezzi sono relativi ad un cantiere di nuovo impianto e di manutenzione ordinaria e straordinaria del verde urbano. Riguarda la costruzione, il montaggio e la manutenzione di elementi non costituenti impianti tecnologici che sono necessari a consentire un miglior uso della città nonché la realizzazione e la manutenzione del verde urbano. Comprende in via esemplificativa campi sportivi, terreni di gioco, sistemazioni paesaggistiche, verde attrezzato, recinzioni. - MANUTENZIONE ALBERATURE: quali la potatura di formazione, mantenimento, alleggerimento, di urgenza, spollonatura, spiombatura o riduzione dell’albero, innalzamento e rimonda del secco, bonifica meccanica, espianto di ceppaie, abbattimenti.
Spiombatura o riduzione di albero, ossia potatura di contenimento della chioma su uno-due lati, compresa la rimonda dal secco e l'eventuale innalzamento della chioma, conformemente ad un campione fatto predisporre alla Ditta dalla D.L., con uso di piattaforma aerea, compreso spennellatura delle superfici di taglio con idonei cicatrizzanti, disinfezione degli strumenti di taglio con idonei prodotti. - in sede stradale, con allestimento di cantiere stradale come da Codice della Strada, diametro del tronco superiore a 40 cm, compreso il trasporto ad impianto di smaltimento autorizzato (compost o inceneritore), escluso i costi di smaltimento e tributi, se dovuti.
Prezzo a cad € 239,36599
Voce analisi | Voce dettaglio | Voce/Articolo | Unita' di misura | Quantita' | Prezzo unitario | Importo
TOS18_09.V02.009.004 | TOS18_AT.N01.015.070 | Attrezzature per la realizzazione e manutenzione del verde - Motosega completa di catena dentata, con motore a scoppio, con barra da 45 cm - 1 mese | ora | 2.2857 | 1.1687 | 2.6714
TOS18_09.V02.009.004 | TOS18_AT.N01.100.914 | Consumo carburanti, oli e altri materiali - per motoseghe | ora | 2.2857 | 2.99 | 6.8343
TOS18_09.V02.009.004 | TOS18_AT.N02.014.009 | Autocarri, motocarri e trattori (MTT=Massa totale a terra, Pu Portata utile) - Autocarro ribaltabile con MTT 5000 Kg e pu 2700 Kg, 2 assi - 1 giorno (nolo a caldo) | ora | 0.14286 | 41.72 | 5.9601
TOS18_09.V02.009.004 | TOS18_AT.N02.014.028 | Autocarri, motocarri e trattori (MTT=Massa totale a terra, Pu Portata utile) - Trattore gommato con potenza fino a 60 HP completo di presa di potenza, impianto distribuzione idraulica e sollevatore ed attacchi per attrezzature (nolo a freddo) - 1 mese | ora | 1.1429 | 6.4904 | 7.4176
TOS18_09.V02.009.004 | TOS18_AT.N02.020.012 | Accessori per trattori o escavatori per la realizzazione e manutenzione del verde - cippatrice - 1 mese | ora | 1.1429 | 0.53125 | 0.60714
TOS18_09.V02.009.004 | TOS18_AT.N02.100.111 | Consumo carburanti, oli e altri materiali - oneri carburante per nolo a freddo mezzi di trasporto, con portata utile superiore a 3500 Kg e fino a 9000 Kg e motrice da 75 cv fino a 220 cv | ora | 1.1429 | 12.44 | 14.2172
TOS18_09.V02.009.004 | TOS18_AT.N06.006.031 | Piattaforme - Piattaforma Autocarrata articolata o telescopica altezza di lavoro 26 m - 1 mese | ora | 1.1429 | 21.375 | 24.4286
TOS18_09.V02.009.004 | TOS18_AT.N06.018.001 | Autocarro con gru ruotante con braccio articolato (MTT= massa totale a terra) - MTT 3500 kg con momento massimo di sollevamento di 2500 daNm al gancio mobile sfilamento max 4,5 m, nolo mensile. | ora | 1 | 27.67 | 27.67
TOS18_09.V02.009.004 | TOS18_AT.N06.100.900 | Consumo carburanti, oli e altri materiali - oneri carburante per macchine elevatrici | ora | 1 | 10.25 | 10.25
TOS18_09.V02.009.004 | TOS18_AT.N06.100.900 | Consumo carburanti, oli e altri materiali - oneri carburante per macchine elevatrici | ora | 1.1429 | 10.25 | 11.7143
|  | Totale TOS18_AT |  |  |  | 111.7707
TOS18_09.V02.009.004 | TOS18_RU.M04.001.002 | Operaio florovivaistico - Specializzato | ora | 1.1429 | 17.74 | 20.2743
TOS18_09.V02.009.004 | TOS18_RU.M04.001.002 | Operaio florovivaistico - Specializzato | ora | 2.2857 | 17.74 | 40.5485
TOS18_09.V02.009.004 | TOS18_RU.M04.001.005 | Operaio florovivaistico - Comune | ora | 1.1429 | 14.55 | 16.6286
|  | Totale TOS18_RU |  |  |  | 77.4514
|  | Totale Parziale (A) |  |  |  | 189.2221
|  | Spese generali (B) |  | 15% di (A) |  | 28.3833
|  | di cui per oneri sicurezza |  | 3% di (B) |  | 0.8515
|  | utile di impresa (C) |  | 10% di (A + B) |  | 21.7605
|  | Totale (A + B + C) |  |  |  | 239.366
|  | Incidenza manodopera |  |  |  | 34,08%
TOS18_09.V02.011.001 | OPERE A VERDE: I prezzi sono relativi ad un cantiere di nuovo impianto e di manutenzione ordinaria e straordinaria del verde urbano. Riguarda la costruzione, il montaggio e la manutenzione di elementi non costituenti impianti tecnologici che sono necessari a consentire un miglior uso della città nonché la realizzazione e la manutenzione del verde urbano. Comprende in via esemplificativa campi sportivi, terreni di gioco, sistemazioni paesaggistiche, verde attrezzato, recinzioni. - MANUTENZIONE ALBERATURE: quali la potatura di formazione, mantenimento, alleggerimento, di urgenza, spollonatura, spiombatura o riduzione dell’albero, innalzamento e rimonda del secco, bonifica meccanica, espianto di ceppaie, abbattimenti.
Innalzamento e rimonda dal secco della chioma di albero, conformemente ad un campione fatto predisporre alla Ditta dalla D.L., con uso di piattaforma aerea, compreso spennellatura delle superfici di taglio con idonei cicatrizzanti, disinfezione degli strumenti di taglio con idonei prodotti. - in parchi e giardini, diametro del tronco inferiore a 40 cm, compreso il trasporto ad impianto di smaltimento autorizzato (compost o inceneritore), escluso i costi di smaltimento e tributi, se dovuti.
Prezzo a cad € 114,09918
Voce analisi | Voce dettaglio | Voce/Articolo | Unita' di misura | Quantita' | Prezzo unitario | Importo
TOS18_09.V02.011.001 | TOS18_AT.N01.015.070 | Attrezzature per la realizzazione e manutenzione del verde - Motosega completa di catena dentata, con motore a scoppio, con barra da 45 cm - 1 mese | ora | 0.66667 | 1.1687 | 0.77917
TOS18_09.V02.011.001 | TOS18_AT.N01.100.914 | Consumo carburanti, oli e altri materiali - per motoseghe | ora | 0.66667 | 2.99 | 1.9933
TOS18_09.V02.011.001 | TOS18_AT.N02.014.009 | Autocarri, motocarri e trattori (MTT=Massa totale a terra, Pu Portata utile) - Autocarro ribaltabile con MTT 5000 Kg e pu 2700 Kg, 2 assi - 1 giorno (nolo a caldo) | ora | 0.08333 | 41.72 | 3.4765
TOS18_09.V02.011.001 | TOS18_AT.N02.014.028 | Autocarri, motocarri e trattori (MTT=Massa totale a terra, Pu Portata utile) - Trattore gommato con potenza fino a 60 HP completo di presa di potenza, impianto distribuzione idraulica e sollevatore ed attacchi per attrezzature (nolo a freddo) - 1 mese | ora | 0.66667 | 6.4904 | 4.3269
TOS18_09.V02.011.001 | TOS18_AT.N02.020.012 | Accessori per trattori o escavatori per la realizzazione e manutenzione del verde - cippatrice - 1 mese | ora | 0.66667 | 0.53125 | 0.35417
TOS18_09.V02.011.001 | TOS18_AT.N02.100.111 | Consumo carburanti, oli e altri materiali - oneri carburante per nolo a freddo mezzi di trasporto, con portata utile superiore a 3500 Kg e fino a 9000 Kg e motrice da 75 cv fino a 220 cv | ora | 0.66667 | 12.44 | 8.2934
TOS18_09.V02.011.001 | TOS18_AT.N06.006.016 | Piattaforme - Diesel a braccio telescopico altezza di lavoro 18 m - 1 mese | ora | 0.66667 | 13 | 8.6667
TOS18_09.V02.011.001 | TOS18_AT.N06.018.001 | Autocarro con gru ruotante con braccio articolato (MTT= massa totale a terra) - MTT 3500 kg con momento massimo di sollevamento di 2500 daNm al gancio mobile sfilamento max 4,5 m, nolo mensile. | ora | 0.58333 | 27.67 | 16.1407
TOS18_09.V02.011.001 | TOS18_AT.N06.100.900 | Consumo carburanti, oli e altri materiali - oneri carburante per macchine elevatrici | ora | 0.66667 | 10.25 | 6.8334
TOS18_09.V02.011.001 | TOS18_AT.N06.100.900 | Consumo carburanti, oli e altri materiali - oneri carburante per macchine elevatrici | ora | 0.58333 | 10.25 | 5.9791
|  | Totale TOS18_AT |  |  |  | 56.8435
TOS18_09.V02.011.001 | TOS18_RU.M04.001.002 | Operaio florovivaistico - Specializzato | ora | 0.66667 | 17.74 | 11.8267
TOS18_09.V02.011.001 | TOS18_RU.M04.001.002 | Operaio florovivaistico - Specializzato | ora | 0.66667 | 17.74 | 11.8267
TOS18_09.V02.011.001 | TOS18_RU.M04.001.005 | Operaio florovivaistico - Comune | ora | 0.66667 | 14.55 | 9.7
|  | Totale TOS18_RU |  |  |  | 33.3535
|  | Totale Parziale (A) |  |  |  | 90.197
|  | Spese generali (B) |  | 15% di (A) |  | 13.5295
|  | di cui per oneri sicurezza |  | 3% di (B) |  | 0.40589
|  | utile di impresa (C) |  | 10% di (A + B) |  | 10.3727
|  | Totale (A + B + C) |  |  |  | 114.0992
|  | Incidenza manodopera |  |  |  | 31,33%
TOS18_09.V02.011.002 | OPERE A VERDE: I prezzi sono relativi ad un cantiere di nuovo impianto e di manutenzione ordinaria e straordinaria del verde urbano. Riguarda la costruzione, il montaggio e la manutenzione di elementi non costituenti impianti tecnologici che sono necessari a consentire un miglior uso della città nonché la realizzazione e la manutenzione del verde urbano. Comprende in via esemplificativa campi sportivi, terreni di gioco, sistemazioni paesaggistiche, verde attrezzato, recinzioni. - MANUTENZIONE ALBERATURE: quali la potatura di formazione, mantenimento, alleggerimento, di urgenza, spollonatura, spiombatura o riduzione dell’albero, innalzamento e rimonda del secco, bonifica meccanica, espianto di ceppaie, abbattimenti.
Innalzamento e rimonda dal secco della chioma di albero, conformemente ad un campione fatto predisporre alla Ditta dalla D.L., con uso di piattaforma aerea, compreso spennellatura delle superfici di taglio con idonei cicatrizzanti, disinfezione degli strumenti di taglio con idonei prodotti. - in parchi e giardini, diametro del tronco superiore a 40 cm, compreso il trasporto ad impianto di smaltimento autorizzato (compost o inceneritore), escluso i costi di smaltimento e tributi, se dovuti.
Prezzo a cad € 181,74303
Voce analisi | Voce dettaglio | Voce/Articolo | Unita' di misura | Quantita' | Prezzo unitario | Importo
TOS18_09.V02.011.002 | TOS18_AT.N01.015.070 | Attrezzature per la realizzazione e manutenzione del verde - Motosega completa di catena dentata, con motore a scoppio, con barra da 45 cm - 1 mese | ora | 1 | 1.1687 | 1.1687
TOS18_09.V02.011.002 | TOS18_AT.N01.100.914 | Consumo carburanti, oli e altri materiali - per motoseghe | ora | 1 | 2.99 | 2.99
TOS18_09.V02.011.002 | TOS18_AT.N02.014.009 | Autocarri, motocarri e trattori (MTT=Massa totale a terra, Pu Portata utile) - Autocarro ribaltabile con MTT 5000 Kg e pu 2700 Kg, 2 assi - 1 giorno (nolo a caldo) | ora | 0.125 | 41.72 | 5.215
TOS18_09.V02.011.002 | TOS18_AT.N02.014.028 | Autocarri, motocarri e trattori (MTT=Massa totale a terra, Pu Portata utile) - Trattore gommato con potenza fino a 60 HP completo di presa di potenza, impianto distribuzione idraulica e sollevatore ed attacchi per attrezzature (nolo a freddo) - 1 mese | ora | 1 | 6.4904 | 6.4904
TOS18_09.V02.011.002 | TOS18_AT.N02.020.012 | Accessori per trattori o escavatori per la realizzazione e manutenzione del verde - cippatrice - 1 mese | ora | 1 | 0.53125 | 0.53125
TOS18_09.V02.011.002 | TOS18_AT.N02.100.111 | Consumo carburanti, oli e altri materiali - oneri carburante per nolo a freddo mezzi di trasporto, con portata utile superiore a 3500 Kg e fino a 9000 Kg e motrice da 75 cv fino a 220 cv | ora | 1 | 12.44 | 12.44
TOS18_09.V02.011.002 | TOS18_AT.N06.006.031 | Piattaforme - Piattaforma Autocarrata articolata o telescopica altezza di lavoro 26 m - 1 mese | ora | 1 | 21.375 | 21.375
TOS18_09.V02.011.002 | TOS18_AT.N06.018.001 | Autocarro con gru ruotante con braccio articolato (MTT= massa totale a terra) - MTT 3500 kg con momento massimo di sollevamento di 2500 daNm al gancio mobile sfilamento max 4,5 m, nolo mensile. | ora | 0.875 | 27.67 | 24.2112
TOS18_09.V02.011.002 | TOS18_AT.N06.100.900 | Consumo carburanti, oli e altri materiali - oneri carburante per macchine elevatrici | ora | 0.875 | 10.25 | 8.9688
TOS18_09.V02.011.002 | TOS18_AT.N06.100.900 | Consumo carburanti, oli e altri materiali - oneri carburante per macchine elevatrici | ora | 1 | 10.25 | 10.25
|  | Totale TOS18_AT |  |  |  | 93.6404
TOS18_09.V02.011.002 | TOS18_RU.M04.001.002 | Operaio florovivaistico - Specializzato | ora | 1 | 17.74 | 17.74
TOS18_09.V02.011.002 | TOS18_RU.M04.001.002 | Operaio florovivaistico - Specializzato | ora | 1 | 17.74 | 17.74
TOS18_09.V02.011.002 | TOS18_RU.M04.001.005 | Operaio florovivaistico - Comune | ora | 1 | 14.55 | 14.55
|  | Totale TOS18_RU |  |  |  | 50.03
|  | Totale Parziale (A) |  |  |  | 143.6704
|  | Spese generali (B) |  | 15% di (A) |  | 21.5506
|  | di cui per oneri sicurezza |  | 3% di (B) |  | 0.64652
|  | utile di impresa (C) |  | 10% di (A + B) |  | 16.5221
|  | Totale (A + B + C) |  |  |  | 181.743
|  | Incidenza manodopera |  |  |  | 29,51%
TOS18_09.V02.011.003 | OPERE A VERDE: I prezzi sono relativi ad un cantiere di nuovo impianto e di manutenzione ordinaria e straordinaria del verde urbano. Riguarda la costruzione, il montaggio e la manutenzione di elementi non costituenti impianti tecnologici che sono necessari a consentire un miglior uso della città nonché la realizzazione e la manutenzione del verde urbano. Comprende in via esemplificativa campi sportivi, terreni di gioco, sistemazioni paesaggistiche, verde attrezzato, recinzioni. - MANUTENZIONE ALBERATURE: quali la potatura di formazione, mantenimento, alleggerimento, di urgenza, spollonatura, spiombatura o riduzione dell’albero, innalzamento e rimonda del secco, bonifica meccanica, espianto di ceppaie, abbattimenti.
Innalzamento e rimonda dal secco della chioma di albero, conformemente ad un campione fatto predisporre alla Ditta dalla D.L., con uso di piattaforma aerea, compreso spennellatura delle superfici di taglio con idonei cicatrizzanti, disinfezione degli strumenti di taglio con idonei prodotti. - in sede stradale, diametro del tronco inferiore a 40 cm, compreso il trasporto ad impianto di smaltimento autorizzato (compost o inceneritore), escluso i costi di smaltimento e tributi, se dovuti.
Prezzo a cad € 154,87180
Voce analisi | Voce dettaglio | Voce/Articolo | Unita' di misura | Quantita' | Prezzo unitario | Importo
TOS18_09.V02.011.003 | TOS18_AT.N01.015.070 | Attrezzature per la realizzazione e manutenzione del verde - Motosega completa di catena dentata, con motore a scoppio, con barra da 45 cm - 1 mese | ora | 0.8 | 1.1687 | 0.935
TOS18_09.V02.011.003 | TOS18_AT.N01.100.914 | Consumo carburanti, oli e altri materiali - per motoseghe | ora | 0.8 | 2.99 | 2.392
TOS18_09.V02.011.003 | TOS18_AT.N02.014.009 | Autocarri, motocarri e trattori (MTT=Massa totale a terra, Pu Portata utile) - Autocarro ribaltabile con MTT 5000 Kg e pu 2700 Kg, 2 assi - 1 giorno (nolo a caldo) | ora | 0.1 | 41.72 | 4.172
TOS18_09.V02.011.003 | TOS18_AT.N02.014.028 | Autocarri, motocarri e trattori (MTT=Massa totale a terra, Pu Portata utile) - Trattore gommato con potenza fino a 60 HP completo di presa di potenza, impianto distribuzione idraulica e sollevatore ed attacchi per attrezzature (nolo a freddo) - 1 mese | ora | 0.8 | 6.4904 | 5.1923
TOS18_09.V02.011.003 | TOS18_AT.N02.020.012 | Accessori per trattori o escavatori per la realizzazione e manutenzione del verde - cippatrice - 1 mese | ora | 0.8 | 0.53125 | 0.425
TOS18_09.V02.011.003 | TOS18_AT.N02.100.111 | Consumo carburanti, oli e altri materiali - oneri carburante per nolo a freddo mezzi di trasporto, con portata utile superiore a 3500 Kg e fino a 9000 Kg e motrice da 75 cv fino a 220 cv | ora | 0.8 | 12.44 | 9.952
TOS18_09.V02.011.003 | TOS18_AT.N06.006.016 | Piattaforme - Diesel a braccio telescopico altezza di lavoro 18 m - 1 mese | ora | 0.8 | 13 | 10.4
TOS18_09.V02.011.003 | TOS18_AT.N06.018.001 | Autocarro con gru ruotante con braccio articolato (MTT= massa totale a terra) - MTT 3500 kg con momento massimo di sollevamento di 2500 daNm al gancio mobile sfilamento max 4,5 m, nolo mensile. | ora | 0.7 | 27.67 | 19.369
TOS18_09.V02.011.003 | TOS18_AT.N06.100.900 | Consumo carburanti, oli e altri materiali - oneri carburante per macchine elevatrici | ora | 0.7 | 10.25 | 7.175
TOS18_09.V02.011.003 | TOS18_AT.N06.100.900 | Consumo carburanti, oli e altri materiali - oneri carburante per macchine elevatrici | ora | 0.8 | 10.25 | 8.2
|  | Totale TOS18_AT |  |  |  | 68.2123
TOS18_09.V02.011.003 | TOS18_RU.M04.001.002 | Operaio florovivaistico - Specializzato | ora | 0.8 | 17.74 | 14.192
TOS18_09.V02.011.003 | TOS18_RU.M04.001.002 | Operaio florovivaistico - Specializzato | ora | 1.6 | 17.74 | 28.384
TOS18_09.V02.011.003 | TOS18_RU.M04.001.005 | Operaio florovivaistico - Comune | ora | 0.8 | 14.55 | 11.64
|  | Totale TOS18_RU |  |  |  | 54.216
|  | Totale Parziale (A) |  |  |  | 122.4283
|  | Spese generali (B) |  | 15% di (A) |  | 18.3642
|  | di cui per oneri sicurezza |  | 3% di (B) |  | 0.55093
|  | utile di impresa (C) |  | 10% di (A + B) |  | 14.0793
|  | Totale (A + B + C) |  |  |  | 154.8718
|  | Incidenza manodopera |  |  |  | 36,87%
TOS18_09.V02.011.004 | OPERE A VERDE: I prezzi sono relativi ad un cantiere di nuovo impianto e di manutenzione ordinaria e straordinaria del verde urbano. Riguarda la costruzione, il montaggio e la manutenzione di elementi non costituenti impianti tecnologici che sono necessari a consentire un miglior uso della città nonché la realizzazione e la manutenzione del verde urbano. Comprende in via esemplificativa campi sportivi, terreni di gioco, sistemazioni paesaggistiche, verde attrezzato, recinzioni. - MANUTENZIONE ALBERATURE: quali la potatura di formazione, mantenimento, alleggerimento, di urgenza, spollonatura, spiombatura o riduzione dell’albero, innalzamento e rimonda del secco, bonifica meccanica, espianto di ceppaie, abbattimenti.
Innalzamento e rimonda dal secco della chioma di albero, conformemente ad un campione fatto predisporre alla Ditta dalla D.L., con uso di piattaforma aerea, compreso spennellatura delle superfici di taglio con idonei cicatrizzanti, disinfezione degli strumenti di taglio con idonei prodotti. - in sede stradale, diametro del tronco superiore a 40 cm, compreso il trasporto ad impianto di smaltimento autorizzato (compost o inceneritore), escluso i costi di smaltimento e tributi, se dovuti.
Prezzo a cad € 213,49202
Voce analisi | Voce dettaglio | Voce/Articolo | Unita' di misura | Quantita' | Prezzo unitario | Importo
TOS18_09.V02.011.004 | TOS18_AT.N01.015.070 | Attrezzature per la realizzazione e manutenzione del verde - Motosega completa di catena dentata, con motore a scoppio, con barra da 45 cm - 1 mese | ora | 1.0667 | 1.1687 | 1.2467
TOS18_09.V02.011.004 | TOS18_AT.N01.100.914 | Consumo carburanti, oli e altri materiali - per motoseghe | ora | 1.0667 | 2.99 | 3.1893
TOS18_09.V02.011.004 | TOS18_AT.N02.014.009 | Autocarri, motocarri e trattori (MTT=Massa totale a terra, Pu Portata utile) - Autocarro ribaltabile con MTT 5000 Kg e pu 2700 Kg, 2 assi - 1 giorno (nolo a caldo) | ora | 0.13333 | 41.72 | 5.5625
TOS18_09.V02.011.004 | TOS18_AT.N02.014.028 | Autocarri, motocarri e trattori (MTT=Massa totale a terra, Pu Portata utile) - Trattore gommato con potenza fino a 60 HP completo di presa di potenza, impianto distribuzione idraulica e sollevatore ed attacchi per attrezzature (nolo a freddo) - 1 mese | ora | 1.0667 | 6.4904 | 6.9231
TOS18_09.V02.011.004 | TOS18_AT.N02.020.012 | Accessori per trattori o escavatori per la realizzazione e manutenzione del verde - cippatrice - 1 mese | ora | 1.0667 | 0.53125 | 0.56667
TOS18_09.V02.011.004 | TOS18_AT.N02.100.111 | Consumo carburanti, oli e altri materiali - oneri carburante per nolo a freddo mezzi di trasporto, con portata utile superiore a 3500 Kg e fino a 9000 Kg e motrice da 75 cv fino a 220 cv | ora | 1.0667 | 12.44 | 13.2694
TOS18_09.V02.011.004 | TOS18_AT.N06.006.031 | Piattaforme - Piattaforma Autocarrata articolata o telescopica altezza di lavoro 26 m - 1 mese | ora | 1.0667 | 21.375 | 22.8001
TOS18_09.V02.011.004 | TOS18_AT.N06.018.001 | Autocarro con gru ruotante con braccio articolato (MTT= massa totale a terra) - MTT 3500 kg con momento massimo di sollevamento di 2500 daNm al gancio mobile sfilamento max 4,5 m, nolo mensile. | ora | 0.93333 | 27.67 | 25.8252
TOS18_09.V02.011.004 | TOS18_AT.N06.100.900 | Consumo carburanti, oli e altri materiali - oneri carburante per macchine elevatrici | ora | 0.93333 | 10.25 | 9.5666
TOS18_09.V02.011.004 | TOS18_AT.N06.100.900 | Consumo carburanti, oli e altri materiali - oneri carburante per macchine elevatrici | ora | 1.0667 | 10.25 | 10.9334
|  | Totale TOS18_AT |  |  |  | 99.883
TOS18_09.V02.011.004 | TOS18_RU.M04.001.002 | Operaio florovivaistico - Specializzato | ora | 1.0667 | 17.74 | 18.9227
TOS18_09.V02.011.004 | TOS18_RU.M04.001.002 | Operaio florovivaistico - Specializzato | ora | 1.0667 | 17.74 | 18.9227
TOS18_09.V02.011.004 | TOS18_RU.M04.001.005 | Operaio florovivaistico - Comune | ora | 2.1333 | 14.55 | 31.04
|  | Totale TOS18_RU |  |  |  | 68.8854
|  | Totale Parziale (A) |  |  |  | 168.7684
|  | Spese generali (B) |  | 15% di (A) |  | 25.3153
|  | di cui per oneri sicurezza |  | 3% di (B) |  | 0.75946
|  | utile di impresa (C) |  | 10% di (A + B) |  | 19.4084
|  | Totale (A + B + C) |  |  |  | 213.492
|  | Incidenza manodopera |  |  |  | 34,06%
TOS18_09.V02.013.001 | OPERE A VERDE: I prezzi sono relativi ad un cantiere di nuovo impianto e di manutenzione ordinaria e straordinaria del verde urbano. Riguarda la costruzione, il montaggio e la manutenzione di elementi non costituenti impianti tecnologici che sono necessari a consentire un miglior uso della città nonché la realizzazione e la manutenzione del verde urbano. Comprende in via esemplificativa campi sportivi, terreni di gioco, sistemazioni paesaggistiche, verde attrezzato, recinzioni. - MANUTENZIONE ALBERATURE: quali la potatura di formazione, mantenimento, alleggerimento, di urgenza, spollonatura, spiombatura o riduzione dell’albero, innalzamento e rimonda del secco, bonifica meccanica, espianto di ceppaie, abbattimenti.
Potatura di urgenza su albero, per la sola rimozione di uno o più rami o branche, verdi o secchi, stroncati o sospesi o comunque a rischio di caduta a insindacabile giudizio della D.L., con uso di piattaforma aerea. - in aree verdi, parchi e giardini, compreso il trasporto ad impianto di smaltimento autorizzato (compost o inceneritore), escluso i costi di smaltimento e tributi, se dovuti.
Prezzo a cad € 114,09918
Voce analisi | Voce dettaglio | Voce/Articolo | Unita' di misura | Quantita' | Prezzo unitario | Importo
TOS18_09.V02.013.001 | TOS18_AT.N01.015.070 | Attrezzature per la realizzazione e manutenzione del verde - Motosega completa di catena dentata, con motore a scoppio, con barra da 45 cm - 1 mese | ora | 0.66667 | 1.1687 | 0.77917
TOS18_09.V02.013.001 | TOS18_AT.N01.100.914 | Consumo carburanti, oli e altri materiali - per motoseghe | ora | 0.66667 | 2.99 | 1.9933
TOS18_09.V02.013.001 | TOS18_AT.N02.014.009 | Autocarri, motocarri e trattori (MTT=Massa totale a terra, Pu Portata utile) - Autocarro ribaltabile con MTT 5000 Kg e pu 2700 Kg, 2 assi - 1 giorno (nolo a caldo) | ora | 0.08333 | 41.72 | 3.4765
TOS18_09.V02.013.001 | TOS18_AT.N02.014.028 | Autocarri, motocarri e trattori (MTT=Massa totale a terra, Pu Portata utile) - Trattore gommato con potenza fino a 60 HP completo di presa di potenza, impianto distribuzione idraulica e sollevatore ed attacchi per attrezzature (nolo a freddo) - 1 mese | ora | 0.66667 | 6.4904 | 4.3269
TOS18_09.V02.013.001 | TOS18_AT.N02.020.012 | Accessori per trattori o escavatori per la realizzazione e manutenzione del verde - cippatrice - 1 mese | ora | 0.66667 | 0.53125 | 0.35417
TOS18_09.V02.013.001 | TOS18_AT.N02.100.111 | Consumo carburanti, oli e altri materiali - oneri carburante per nolo a freddo mezzi di trasporto, con portata utile superiore a 3500 Kg e fino a 9000 Kg e motrice da 75 cv fino a 220 cv | ora | 0.66667 | 12.44 | 8.2934
TOS18_09.V02.013.001 | TOS18_AT.N06.006.016 | Piattaforme - Diesel a braccio telescopico altezza di lavoro 18 m - 1 mese | ora | 0.66667 | 13 | 8.6667
TOS18_09.V02.013.001 | TOS18_AT.N06.018.001 | Autocarro con gru ruotante con braccio articolato (MTT= massa totale a terra) - MTT 3500 kg con momento massimo di sollevamento di 2500 daNm al gancio mobile sfilamento max 4,5 m, nolo mensile. | ora | 0.58333 | 27.67 | 16.1407
TOS18_09.V02.013.001 | TOS18_AT.N06.100.900 | Consumo carburanti, oli e altri materiali - oneri carburante per macchine elevatrici | ora | 0.58333 | 10.25 | 5.9791
TOS18_09.V02.013.001 | TOS18_AT.N06.100.900 | Consumo carburanti, oli e altri materiali - oneri carburante per macchine elevatrici | ora | 0.66667 | 10.25 | 6.8334
|  | Totale TOS18_AT |  |  |  | 56.8435
TOS18_09.V02.013.001 | TOS18_RU.M04.001.002 | Operaio florovivaistico - Specializzato | ora | 0.66667 | 17.74 | 11.8267
TOS18_09.V02.013.001 | TOS18_RU.M04.001.002 | Operaio florovivaistico - Specializzato | ora | 0.66667 | 17.74 | 11.8267
TOS18_09.V02.013.001 | TOS18_RU.M04.001.005 | Operaio florovivaistico - Comune | ora | 0.66667 | 14.55 | 9.7
|  | Totale TOS18_RU |  |  |  | 33.3535
|  | Totale Parziale (A) |  |  |  | 90.197
|  | Spese generali (B) |  | 15% di (A) |  | 13.5295
|  | di cui per oneri sicurezza |  | 3% di (B) |  | 0.40589
|  | utile di impresa (C) |  | 10% di (A + B) |  | 10.3727
|  | Totale (A + B + C) |  |  |  | 114.0992
|  | Incidenza manodopera |  |  |  | 31,33%
TOS18_09.V02.013.002 | OPERE A VERDE: I prezzi sono relativi ad un cantiere di nuovo impianto e di manutenzione ordinaria e straordinaria del verde urbano. Riguarda la costruzione, il montaggio e la manutenzione di elementi non costituenti impianti tecnologici che sono necessari a consentire un miglior uso della città nonché la realizzazione e la manutenzione del verde urbano. Comprende in via esemplificativa campi sportivi, terreni di gioco, sistemazioni paesaggistiche, verde attrezzato, recinzioni. - MANUTENZIONE ALBERATURE: quali la potatura di formazione, mantenimento, alleggerimento, di urgenza, spollonatura, spiombatura o riduzione dell’albero, innalzamento e rimonda del secco, bonifica meccanica, espianto di ceppaie, abbattimenti.
Potatura di urgenza su albero, per la sola rimozione di uno o più rami o branche, verdi o secchi, stroncati o sospesi o comunque a rischio di caduta a insindacabile giudizio della D.L., con uso di piattaforma aerea. - in sede stradale, compreso il trasporto ad impianto di smaltimento autorizzato (compost o inceneritore), escluso i costi di smaltimento e tributi, se dovuti.
Prezzo a cad € 152,13232
Voce analisi | Voce dettaglio | Voce/Articolo | Unita' di misura | Quantita' | Prezzo unitario | Importo
TOS18_09.V02.013.002 | TOS18_AT.N01.015.070 | Attrezzature per la realizzazione e manutenzione del verde - Motosega completa di catena dentata, con motore a scoppio, con barra da 45 cm - 1 mese | ora | 0.88889 | 1.1687 | 1.0389
TOS18_09.V02.013.002 | TOS18_AT.N01.100.914 | Consumo carburanti, oli e altri materiali - per motoseghe | ora | 0.88889 | 2.99 | 2.6578
TOS18_09.V02.013.002 | TOS18_AT.N02.014.009 | Autocarri, motocarri e trattori (MTT=Massa totale a terra, Pu Portata utile) - Autocarro ribaltabile con MTT 5000 Kg e pu 2700 Kg, 2 assi - 1 giorno (nolo a caldo) | ora | 0.11111 | 41.72 | 4.6355
TOS18_09.V02.013.002 | TOS18_AT.N02.014.028 | Autocarri, motocarri e trattori (MTT=Massa totale a terra, Pu Portata utile) - Trattore gommato con potenza fino a 60 HP completo di presa di potenza, impianto distribuzione idraulica e sollevatore ed attacchi per attrezzature (nolo a freddo) - 1 mese | ora | 0.88889 | 6.4904 | 5.7692
TOS18_09.V02.013.002 | TOS18_AT.N02.020.012 | Accessori per trattori o escavatori per la realizzazione e manutenzione del verde - cippatrice - 1 mese | ora | 0.88889 | 0.53125 | 0.47222
TOS18_09.V02.013.002 | TOS18_AT.N02.100.111 | Consumo carburanti, oli e altri materiali - oneri carburante per nolo a freddo mezzi di trasporto, con portata utile superiore a 3500 Kg e fino a 9000 Kg e motrice da 75 cv fino a 220 cv | ora | 0.88889 | 12.44 | 11.0578
TOS18_09.V02.013.002 | TOS18_AT.N06.006.016 | Piattaforme - Diesel a braccio telescopico altezza di lavoro 18 m - 1 mese | ora | 0.88889 | 13 | 11.5556
TOS18_09.V02.013.002 | TOS18_AT.N06.018.001 | Autocarro con gru ruotante con braccio articolato (MTT= massa totale a terra) - MTT 3500 kg con momento massimo di sollevamento di 2500 daNm al gancio mobile sfilamento max 4,5 m, nolo mensile. | ora | 0.77778 | 27.67 | 21.5212
TOS18_09.V02.013.002 | TOS18_AT.N06.100.900 | Consumo carburanti, oli e altri materiali - oneri carburante per macchine elevatrici | ora | 0.77778 | 10.25 | 7.9722
TOS18_09.V02.013.002 | TOS18_AT.N06.100.900 | Consumo carburanti, oli e altri materiali - oneri carburante per macchine elevatrici | ora | 0.88889 | 10.25 | 9.1111
|  | Totale TOS18_AT |  |  |  | 75.7915
TOS18_09.V02.013.002 | TOS18_RU.M04.001.002 | Operaio florovivaistico - Specializzato | ora | 0.88889 | 17.74 | 15.7689
TOS18_09.V02.013.002 | TOS18_RU.M04.001.002 | Operaio florovivaistico - Specializzato | ora | 0.88889 | 17.74 | 15.7689
TOS18_09.V02.013.002 | TOS18_RU.M04.001.005 | Operaio florovivaistico - Comune | ora | 0.88889 | 14.55 | 12.9333
|  | Totale TOS18_RU |  |  |  | 44.4712
|  | Totale Parziale (A) |  |  |  | 120.2627
|  | Spese generali (B) |  | 15% di (A) |  | 18.0394
|  | di cui per oneri sicurezza |  | 3% di (B) |  | 0.54118
|  | utile di impresa (C) |  | 10% di (A + B) |  | 13.8302
|  | Totale (A + B + C) |  |  |  | 152.1323
|  | Incidenza manodopera |  |  |  | 31,33%
TOS18_09.V02.015.001 | OPERE A VERDE: I prezzi sono relativi ad un cantiere di nuovo impianto e di manutenzione ordinaria e straordinaria del verde urbano. Riguarda la costruzione, il montaggio e la manutenzione di elementi non costituenti impianti tecnologici che sono necessari a consentire un miglior uso della città nonché la realizzazione e la manutenzione del verde urbano. Comprende in via esemplificativa campi sportivi, terreni di gioco, sistemazioni paesaggistiche, verde attrezzato, recinzioni. - MANUTENZIONE ALBERATURE: quali la potatura di formazione, mantenimento, alleggerimento, di urgenza, spollonatura, spiombatura o riduzione dell’albero, innalzamento e rimonda del secco, bonifica meccanica, espianto di ceppaie, abbattimenti.
Bonifica meccanica di albero, per la rimozione di fronde o di uno o più rami o branche, verdi o secchi, o di porzione di fusto a insindacabile giudizio della D.L.,con uso di piattaforma aerea, per l'eliminazione delle parti infette (come di cancro colorato per il platano, di cancro corticale per il cipresso, ecc.) o colpite da infestazioni di insetti (come di processionaria per il pino e il cedro, ecc.), secondo le disposizioni di legge, la buona tecnica e le indicazioni della D.L. , compreso eventuali autorizzazioni, disinfezioni di attrezzi e ferite e il trasporto ad impianto di smaltimento autorizzato (inceneritore), escluso i costi di smaltimento e tributi, se dovuti. - in aree verdi, parchi e giardini
Prezzo a cad € 195,59896
Voce analisi | Voce dettaglio | Voce/Articolo | Unita' di misura | Quantita' | Prezzo unitario | Importo
TOS18_09.V02.015.001 | TOS18_AT.N01.015.070 | Attrezzature per la realizzazione e manutenzione del verde - Motosega completa di catena dentata, con motore a scoppio, con barra da 45 cm - 1 mese | ora | 1.1429 | 1.1687 | 1.3357
TOS18_09.V02.015.001 | TOS18_AT.N01.100.914 | Consumo carburanti, oli e altri materiali - per motoseghe | ora | 1.1429 | 2.99 | 3.4172
TOS18_09.V02.015.001 | TOS18_AT.N02.014.009 | Autocarri, motocarri e trattori (MTT=Massa totale a terra, Pu Portata utile) - Autocarro ribaltabile con MTT 5000 Kg e pu 2700 Kg, 2 assi - 1 giorno (nolo a caldo) | ora | 0.14286 | 41.72 | 5.9601
TOS18_09.V02.015.001 | TOS18_AT.N02.014.028 | Autocarri, motocarri e trattori (MTT=Massa totale a terra, Pu Portata utile) - Trattore gommato con potenza fino a 60 HP completo di presa di potenza, impianto distribuzione idraulica e sollevatore ed attacchi per attrezzature (nolo a freddo) - 1 mese | ora | 1.1429 | 6.4904 | 7.4176
TOS18_09.V02.015.001 | TOS18_AT.N02.020.012 | Accessori per trattori o escavatori per la realizzazione e manutenzione del verde - cippatrice - 1 mese | ora | 1.1429 | 0.53125 | 0.60714
TOS18_09.V02.015.001 | TOS18_AT.N02.100.111 | Consumo carburanti, oli e altri materiali - oneri carburante per nolo a freddo mezzi di trasporto, con portata utile superiore a 3500 Kg e fino a 9000 Kg e motrice da 75 cv fino a 220 cv | ora | 1.1429 | 12.44 | 14.2172
TOS18_09.V02.015.001 | TOS18_AT.N06.006.016 | Piattaforme - Diesel a braccio telescopico altezza di lavoro 18 m - 1 mese | ora | 1.1429 | 13 | 14.8572
TOS18_09.V02.015.001 | TOS18_AT.N06.018.001 | Autocarro con gru ruotante con braccio articolato (MTT= massa totale a terra) - MTT 3500 kg con momento massimo di sollevamento di 2500 daNm al gancio mobile sfilamento max 4,5 m, nolo mensile. | ora | 1 | 27.67 | 27.67
TOS18_09.V02.015.001 | TOS18_AT.N06.100.900 | Consumo carburanti, oli e altri materiali - oneri carburante per macchine elevatrici | ora | 1 | 10.25 | 10.25
TOS18_09.V02.015.001 | TOS18_AT.N06.100.900 | Consumo carburanti, oli e altri materiali - oneri carburante per macchine elevatrici | ora | 1.1429 | 10.25 | 11.7143
|  | Totale TOS18_AT |  |  |  | 97.4464
TOS18_09.V02.015.001 | TOS18_RU.M04.001.002 | Operaio florovivaistico - Specializzato | ora | 1.1429 | 17.74 | 20.2743
TOS18_09.V02.015.001 | TOS18_RU.M04.001.002 | Operaio florovivaistico - Specializzato | ora | 1.1429 | 17.74 | 20.2743
TOS18_09.V02.015.001 | TOS18_RU.M04.001.005 | Operaio florovivaistico - Comune | ora | 1.1429 | 14.55 | 16.6286
|  | Totale TOS18_RU |  |  |  | 57.1773
|  | Totale Parziale (A) |  |  |  | 154.6237
|  | Spese generali (B) |  | 15% di (A) |  | 23.1936
|  | di cui per oneri sicurezza |  | 3% di (B) |  | 0.69581
|  | utile di impresa (C) |  | 10% di (A + B) |  | 17.7817
|  | Totale (A + B + C) |  |  |  | 195.599
|  | Incidenza manodopera |  |  |  | 31,33%
TOS18_09.V02.015.002 | OPERE A VERDE: I prezzi sono relativi ad un cantiere di nuovo impianto e di manutenzione ordinaria e straordinaria del verde urbano. Riguarda la costruzione, il montaggio e la manutenzione di elementi non costituenti impianti tecnologici che sono necessari a consentire un miglior uso della città nonché la realizzazione e la manutenzione del verde urbano. Comprende in via esemplificativa campi sportivi, terreni di gioco, sistemazioni paesaggistiche, verde attrezzato, recinzioni. - MANUTENZIONE ALBERATURE: quali la potatura di formazione, mantenimento, alleggerimento, di urgenza, spollonatura, spiombatura o riduzione dell’albero, innalzamento e rimonda del secco, bonifica meccanica, espianto di ceppaie, abbattimenti.
Bonifica meccanica di albero, per la rimozione di fronde o di uno o più rami o branche, verdi o secchi, o di porzione di fusto a insindacabile giudizio della D.L.,con uso di piattaforma aerea, per l'eliminazione delle parti infette (come di cancro colorato per il platano, di cancro corticale per il cipresso, ecc.) o colpite da infestazioni di insetti (come di processionaria per il pino e il cedro, ecc.), secondo le disposizioni di legge, la buona tecnica e le indicazioni della D.L. , compreso eventuali autorizzazioni, disinfezioni di attrezzi e ferite e il trasporto ad impianto di smaltimento autorizzato (inceneritore), escluso i costi di smaltimento e tributi, se dovuti. - in sede stradale
Prezzo a cad € 228,19813
Voce analisi | Voce dettaglio | Voce/Articolo | Unita' di misura | Quantita' | Prezzo unitario | Importo
TOS18_09.V02.015.002 | TOS18_AT.N01.015.070 | Attrezzature per la realizzazione e manutenzione del verde - Motosega completa di catena dentata, con motore a scoppio, con barra da 45 cm - 1 mese | ora | 1.3333 | 1.1687 | 1.5583
TOS18_09.V02.015.002 | TOS18_AT.N01.100.914 | Consumo carburanti, oli e altri materiali - per motoseghe | ora | 1.3333 | 2.99 | 3.9867
TOS18_09.V02.015.002 | TOS18_AT.N02.014.009 | Autocarri, motocarri e trattori (MTT=Massa totale a terra, Pu Portata utile) - Autocarro ribaltabile con MTT 5000 Kg e pu 2700 Kg, 2 assi - 1 giorno (nolo a caldo) | ora | 0.16667 | 41.72 | 6.9535
TOS18_09.V02.015.002 | TOS18_AT.N02.014.028 | Autocarri, motocarri e trattori (MTT=Massa totale a terra, Pu Portata utile) - Trattore gommato con potenza fino a 60 HP completo di presa di potenza, impianto distribuzione idraulica e sollevatore ed attacchi per attrezzature (nolo a freddo) - 1 mese | ora | 1.3333 | 6.4904 | 8.6538
TOS18_09.V02.015.002 | TOS18_AT.N02.020.012 | Accessori per trattori o escavatori per la realizzazione e manutenzione del verde - cippatrice - 1 mese | ora | 1.3333 | 0.53125 | 0.70833
TOS18_09.V02.015.002 | TOS18_AT.N02.100.111 | Consumo carburanti, oli e altri materiali - oneri carburante per nolo a freddo mezzi di trasporto, con portata utile superiore a 3500 Kg e fino a 9000 Kg e motrice da 75 cv fino a 220 cv | ora | 1.3333 | 12.44 | 16.5866
TOS18_09.V02.015.002 | TOS18_AT.N06.006.016 | Piattaforme - Diesel a braccio telescopico altezza di lavoro 18 m - 1 mese | ora | 1.3333 | 13 | 17.3333
TOS18_09.V02.015.002 | TOS18_AT.N06.018.001 | Autocarro con gru ruotante con braccio articolato (MTT= massa totale a terra) - MTT 3500 kg con momento massimo di sollevamento di 2500 daNm al gancio mobile sfilamento max 4,5 m, nolo mensile. | ora | 1.1667 | 27.67 | 32.2818
TOS18_09.V02.015.002 | TOS18_AT.N06.100.900 | Consumo carburanti, oli e altri materiali - oneri carburante per macchine elevatrici | ora | 1.1667 | 10.25 | 11.9584
TOS18_09.V02.015.002 | TOS18_AT.N06.100.900 | Consumo carburanti, oli e altri materiali - oneri carburante per macchine elevatrici | ora | 1.3333 | 10.25 | 13.6666
|  | Totale TOS18_AT |  |  |  | 113.6873
TOS18_09.V02.015.002 | TOS18_RU.M04.001.002 | Operaio florovivaistico - Specializzato | ora | 1.3333 | 17.74 | 23.6533
TOS18_09.V02.015.002 | TOS18_RU.M04.001.002 | Operaio florovivaistico - Specializzato | ora | 1.3333 | 17.74 | 23.6533
TOS18_09.V02.015.002 | TOS18_RU.M04.001.005 | Operaio florovivaistico - Comune | ora | 1.3333 | 14.55 | 19.4
|  | Totale TOS18_RU |  |  |  | 66.7065
|  | Totale Parziale (A) |  |  |  | 180.3938
|  | Spese generali (B) |  | 15% di (A) |  | 27.0591
|  | di cui per oneri sicurezza |  | 3% di (B) |  | 0.81177
|  | utile di impresa (C) |  | 10% di (A + B) |  | 20.7453
|  | Totale (A + B + C) |  |  |  | 228.1981
|  | Incidenza manodopera |  |  |  | 31,33%
TOS18_09.V02.017.001 | OPERE A VERDE: I prezzi sono relativi ad un cantiere di nuovo impianto e di manutenzione ordinaria e straordinaria del verde urbano. Riguarda la costruzione, il montaggio e la manutenzione di elementi non costituenti impianti tecnologici che sono necessari a consentire un miglior uso della città nonché la realizzazione e la manutenzione del verde urbano. Comprende in via esemplificativa campi sportivi, terreni di gioco, sistemazioni paesaggistiche, verde attrezzato, recinzioni. - MANUTENZIONE ALBERATURE: quali la potatura di formazione, mantenimento, alleggerimento, di urgenza, spollonatura, spiombatura o riduzione dell’albero, innalzamento e rimonda del secco, bonifica meccanica, espianto di ceppaie, abbattimenti.
Espianto di ceppaia, con ausilio di cavaceppe per estrarre, rimuovere, triturare e comunque asportare la ceppaia di albero abbattuto. Si intendono inclusi: carico, trasposto e scarico a impianto di smaltimento autorizzato della ceppaia e dei materiali di risulta dello scavo; risagomatura dello scavo manuale con successiva fornitura e riempimento con buona terra; ripristini circostanti; ogni altro onere per rendere il lavoro finito a regola d'arte. Sono esclusi i costi di smaltimento e tributi, se dovuti. - in area verde, parco o giardino
Prezzo a cad € 54,37271
Voce analisi | Voce dettaglio | Voce/Articolo | Unita' di misura | Quantita' | Prezzo unitario | Importo
TOS18_09.V02.017.001 | TOS18_AT.N01.001.012 | Macchine per movimento terra e accessori - Miniescavatore a cingoli con massa in assetto operativo fino a 3500 kg - 1 mese | ora | 0.32 | 8.3333 | 2.6667
TOS18_09.V02.017.001 | TOS18_AT.N01.001.902 | Macchine per movimento terra e accessori - Consumo carburanti, oli e altri materiali - macchine movimento terra da 10.000 kg a 25.000 kg - oltre 126 CV | ora | 0.32 | 30 | 9.6
TOS18_09.V02.017.001 | TOS18_AT.N02.014.009 | Autocarri, motocarri e trattori (MTT=Massa totale a terra, Pu Portata utile) - Autocarro ribaltabile con MTT 5000 Kg e pu 2700 Kg, 2 assi - 1 giorno (nolo a caldo) | ora | 0.04 | 41.72 | 1.6688
TOS18_09.V02.017.001 | TOS18_AT.N02.014.028 | Autocarri, motocarri e trattori (MTT=Massa totale a terra, Pu Portata utile) - Trattore gommato con potenza fino a 60 HP completo di presa di potenza, impianto distribuzione idraulica e sollevatore ed attacchi per attrezzature (nolo a freddo) - 1 mese | ora | 0.32 | 6.4904 | 2.0769
TOS18_09.V02.017.001 | TOS18_AT.N02.020.025 | Accessori per trattori o escavatori per la realizzazione e manutenzione del verde - Tritaceppe per estrazione ceppaie - 1 mese | ora | 0.32 | 32.22 | 10.3104
TOS18_09.V02.017.001 | TOS18_AT.N02.100.111 | Consumo carburanti, oli e altri materiali - oneri carburante per nolo a freddo mezzi di trasporto, con portata utile superiore a 3500 Kg e fino a 9000 Kg e motrice da 75 cv fino a 220 cv | ora | 0.32 | 12.44 | 3.9808
|  | Totale TOS18_AT |  |  |  | 30.3036
TOS18_09.V02.017.001 | TOS18_PR.P01.002.061 | Sabbie, ghiaie ed inerti vari - Terra da coltivo selezionata scevra da sassi | Tn | 0.51 | 4.6 | 2.346
|  | Totale TOS18_PR |  |  |  | 2.346
TOS18_09.V02.017.001 | TOS18_RU.M04.001.002 | Operaio florovivaistico - Specializzato | ora | 0.32 | 17.74 | 5.6768
TOS18_09.V02.017.001 | TOS18_RU.M04.001.005 | Operaio florovivaistico - Comune | ora | 0.32 | 14.55 | 4.656
|  | Totale TOS18_RU |  |  |  | 10.3328
|  | Totale Parziale (A) |  |  |  | 42.9824
|  | Spese generali (B) |  | 15% di (A) |  | 6.4474
|  | di cui per oneri sicurezza |  | 3% di (B) |  | 0.19342
|  | utile di impresa (C) |  | 10% di (A + B) |  | 4.943
|  | Totale (A + B + C) |  |  |  | 54.3727
|  | Incidenza manodopera |  |  |  | 21,12%
TOS18_09.V02.017.002 | OPERE A VERDE: I prezzi sono relativi ad un cantiere di nuovo impianto e di manutenzione ordinaria e straordinaria del verde urbano. Riguarda la costruzione, il montaggio e la manutenzione di elementi non costituenti impianti tecnologici che sono necessari a consentire un miglior uso della città nonché la realizzazione e la manutenzione del verde urbano. Comprende in via esemplificativa campi sportivi, terreni di gioco, sistemazioni paesaggistiche, verde attrezzato, recinzioni. - MANUTENZIONE ALBERATURE: quali la potatura di formazione, mantenimento, alleggerimento, di urgenza, spollonatura, spiombatura o riduzione dell’albero, innalzamento e rimonda del secco, bonifica meccanica, espianto di ceppaie, abbattimenti.
Espianto di ceppaia, con ausilio di cavaceppe per estrarre, rimuovere, triturare e comunque asportare la ceppaia di albero abbattuto. Si intendono inclusi: carico, trasposto e scarico a impianto di smaltimento autorizzato della ceppaia e dei materiali di risulta dello scavo; risagomatura dello scavo manuale con successiva fornitura e riempimento con buona terra; ripristini circostanti; ogni altro onere per rendere il lavoro finito a regola d'arte. Sono esclusi i costi di smaltimento e tributi, se dovuti. - in sede stradale, diamentro tronco inferiore a 40 cm
Prezzo a cad € 67,22396
Voce analisi | Voce dettaglio | Voce/Articolo | Unita' di misura | Quantita' | Prezzo unitario | Importo
TOS18_09.V02.017.002 | TOS18_AT.N01.001.012 | Macchine per movimento terra e accessori - Miniescavatore a cingoli con massa in assetto operativo fino a 3500 kg - 1 mese | ora | 0.4 | 8.3333 | 3.3333
TOS18_09.V02.017.002 | TOS18_AT.N01.001.902 | Macchine per movimento terra e accessori - Consumo carburanti, oli e altri materiali - macchine movimento terra da 10.000 kg a 25.000 kg - oltre 126 CV | ora | 0.4 | 30 | 12
TOS18_09.V02.017.002 | TOS18_AT.N02.014.009 | Autocarri, motocarri e trattori (MTT=Massa totale a terra, Pu Portata utile) - Autocarro ribaltabile con MTT 5000 Kg e pu 2700 Kg, 2 assi - 1 giorno (nolo a caldo) | ora | 0.05 | 41.72 | 2.086
TOS18_09.V02.017.002 | TOS18_AT.N02.014.028 | Autocarri, motocarri e trattori (MTT=Massa totale a terra, Pu Portata utile) - Trattore gommato con potenza fino a 60 HP completo di presa di potenza, impianto distribuzione idraulica e sollevatore ed attacchi per attrezzature (nolo a freddo) - 1 mese | ora | 0.4 | 6.4904 | 2.5962
TOS18_09.V02.017.002 | TOS18_AT.N02.020.025 | Accessori per trattori o escavatori per la realizzazione e manutenzione del verde - Tritaceppe per estrazione ceppaie - 1 mese | ora | 0.4 | 32.22 | 12.888
TOS18_09.V02.017.002 | TOS18_AT.N02.100.111 | Consumo carburanti, oli e altri materiali - oneri carburante per nolo a freddo mezzi di trasporto, con portata utile superiore a 3500 Kg e fino a 9000 Kg e motrice da 75 cv fino a 220 cv | ora | 0.4 | 12.44 | 4.976
|  | Totale TOS18_AT |  |  |  | 37.8795
TOS18_09.V02.017.002 | TOS18_PR.P01.002.061 | Sabbie, ghiaie ed inerti vari - Terra da coltivo selezionata scevra da sassi | Tn | 0.51 | 4.6 | 2.346
|  | Totale TOS18_PR |  |  |  | 2.346
TOS18_09.V02.017.002 | TOS18_RU.M04.001.002 | Operaio florovivaistico - Specializzato | ora | 0.4 | 17.74 | 7.096
TOS18_09.V02.017.002 | TOS18_RU.M04.001.005 | Operaio florovivaistico - Comune | ora | 0.4 | 14.55 | 5.82
|  | Totale TOS18_RU |  |  |  | 12.916
|  | Totale Parziale (A) |  |  |  | 53.1415
|  | Spese generali (B) |  | 15% di (A) |  | 7.9712
|  | di cui per oneri sicurezza |  | 3% di (B) |  | 0.23914
|  | utile di impresa (C) |  | 10% di (A + B) |  | 6.1113
|  | Totale (A + B + C) |  |  |  | 67.224
|  | Incidenza manodopera |  |  |  | 21,35%
TOS18_09.V02.017.003 | OPERE A VERDE: I prezzi sono relativi ad un cantiere di nuovo impianto e di manutenzione ordinaria e straordinaria del verde urbano. Riguarda la costruzione, il montaggio e la manutenzione di elementi non costituenti impianti tecnologici che sono necessari a consentire un miglior uso della città nonché la realizzazione e la manutenzione del verde urbano. Comprende in via esemplificativa campi sportivi, terreni di gioco, sistemazioni paesaggistiche, verde attrezzato, recinzioni. - MANUTENZIONE ALBERATURE: quali la potatura di formazione, mantenimento, alleggerimento, di urgenza, spollonatura, spiombatura o riduzione dell’albero, innalzamento e rimonda del secco, bonifica meccanica, espianto di ceppaie, abbattimenti.
Espianto di ceppaia, con ausilio di cavaceppe per estrarre, rimuovere, triturare e comunque asportare la ceppaia di albero abbattuto. Si intendono inclusi: carico, trasposto e scarico a impianto di smaltimento autorizzato della ceppaia e dei materiali di risulta dello scavo; risagomatura dello scavo manuale con successiva fornitura e riempimento con buona terra; ripristini circostanti; ogni altro onere per rendere il lavoro finito a regola d'arte. Sono esclusi i costi di smaltimento e tributi, se dovuti. - in sede stradale, diamentro tronco superiore a 40 cm
Prezzo a cad € 101,82262
Voce analisi | Voce dettaglio | Voce/Articolo | Unita' di misura | Quantita' | Prezzo unitario | Importo
TOS18_09.V02.017.003 | TOS18_AT.N01.001.012 | Macchine per movimento terra e accessori - Miniescavatore a cingoli con massa in assetto operativo fino a 3500 kg - 1 mese | ora | 0.61538 | 8.3333 | 5.1281
TOS18_09.V02.017.003 | TOS18_AT.N01.001.902 | Macchine per movimento terra e accessori - Consumo carburanti, oli e altri materiali - macchine movimento terra da 10.000 kg a 25.000 kg - oltre 126 CV | ora | 0.61538 | 30 | 18.4614
TOS18_09.V02.017.003 | TOS18_AT.N02.014.009 | Autocarri, motocarri e trattori (MTT=Massa totale a terra, Pu Portata utile) - Autocarro ribaltabile con MTT 5000 Kg e pu 2700 Kg, 2 assi - 1 giorno (nolo a caldo) | ora | 0.07692 | 41.72 | 3.2091
TOS18_09.V02.017.003 | TOS18_AT.N02.014.028 | Autocarri, motocarri e trattori (MTT=Massa totale a terra, Pu Portata utile) - Trattore gommato con potenza fino a 60 HP completo di presa di potenza, impianto distribuzione idraulica e sollevatore ed attacchi per attrezzature (nolo a freddo) - 1 mese | ora | 0.61538 | 6.4904 | 3.9941
TOS18_09.V02.017.003 | TOS18_AT.N02.020.025 | Accessori per trattori o escavatori per la realizzazione e manutenzione del verde - Tritaceppe per estrazione ceppaie - 1 mese | ora | 0.61538 | 32.22 | 19.8275
TOS18_09.V02.017.003 | TOS18_AT.N02.100.111 | Consumo carburanti, oli e altri materiali - oneri carburante per nolo a freddo mezzi di trasporto, con portata utile superiore a 3500 Kg e fino a 9000 Kg e motrice da 75 cv fino a 220 cv | ora | 0.61538 | 12.44 | 7.6553
|  | Totale TOS18_AT |  |  |  | 58.2756
TOS18_09.V02.017.003 | TOS18_PR.P01.002.061 | Sabbie, ghiaie ed inerti vari - Terra da coltivo selezionata scevra da sassi | Tn | 0.51 | 4.6 | 2.346
|  | Totale TOS18_PR |  |  |  | 2.346
TOS18_09.V02.017.003 | TOS18_RU.M04.001.002 | Operaio florovivaistico - Specializzato | ora | 0.61538 | 17.74 | 10.9168
TOS18_09.V02.017.003 | TOS18_RU.M04.001.005 | Operaio florovivaistico - Comune | ora | 0.61538 | 14.55 | 8.9538
|  | Totale TOS18_RU |  |  |  | 19.8706
|  | Totale Parziale (A) |  |  |  | 80.4922
|  | Spese generali (B) |  | 15% di (A) |  | 12.0738
|  | di cui per oneri sicurezza |  | 3% di (B) |  | 0.36221
|  | utile di impresa (C) |  | 10% di (A + B) |  | 9.2566
|  | Totale (A + B + C) |  |  |  | 101.8226
|  | Incidenza manodopera |  |  |  | 21,69%
TOS18_09.V02.020.001 | OPERE A VERDE: I prezzi sono relativi ad un cantiere di nuovo impianto e di manutenzione ordinaria e straordinaria del verde urbano. Riguarda la costruzione, il montaggio e la manutenzione di elementi non costituenti impianti tecnologici che sono necessari a consentire un miglior uso della città nonché la realizzazione e la manutenzione del verde urbano. Comprende in via esemplificativa campi sportivi, terreni di gioco, sistemazioni paesaggistiche, verde attrezzato, recinzioni. - MANUTENZIONE ALBERATURE: quali la potatura di formazione, mantenimento, alleggerimento, di urgenza, spollonatura, spiombatura o riduzione dell’albero, innalzamento e rimonda del secco, bonifica meccanica, espianto di ceppaie, abbattimenti.
Abbattimento di albero eseguiti da terra, senza uso di piattaforma aerea, compreso il trasporto ad impianto di smaltimento autorizzato (compost o inceneritore), escluso i costi di smaltimento e tributi, se dovuti. Esclusa l'estrazione della ceppaia, da lasciare netta a pari livello del terreno o secondo indicazione della D.L. - In parchi e giardini, diametro del tronco a 130 cm da terra fino a 14 cm o altezza della pianta inferiore a 6 m.
Prezzo a cad € 31,67741
Voce analisi | Voce dettaglio | Voce/Articolo | Unita' di misura | Quantita' | Prezzo unitario | Importo
TOS18_09.V02.020.001 | TOS18_AT.N01.015.070 | Attrezzature per la realizzazione e manutenzione del verde - Motosega completa di catena dentata, con motore a scoppio, con barra da 45 cm - 1 mese | ora | 0.1 | 1.1687 | 0.11688
TOS18_09.V02.020.001 | TOS18_AT.N01.100.914 | Consumo carburanti, oli e altri materiali - per motoseghe | ora | 0.1 | 2.99 | 0.299
TOS18_09.V02.020.001 | TOS18_AT.N02.014.009 | Autocarri, motocarri e trattori (MTT=Massa totale a terra, Pu Portata utile) - Autocarro ribaltabile con MTT 5000 Kg e pu 2700 Kg, 2 assi - 1 giorno (nolo a caldo) | ora | 0.04 | 41.72 | 1.6688
TOS18_09.V02.020.001 | TOS18_AT.N02.014.028 | Autocarri, motocarri e trattori (MTT=Massa totale a terra, Pu Portata utile) - Trattore gommato con potenza fino a 60 HP completo di presa di potenza, impianto distribuzione idraulica e sollevatore ed attacchi per attrezzature (nolo a freddo) - 1 mese | ora | 0.22 | 6.4904 | 1.4279
TOS18_09.V02.020.001 | TOS18_AT.N02.020.012 | Accessori per trattori o escavatori per la realizzazione e manutenzione del verde - cippatrice - 1 mese | ora | 0.22 | 0.53125 | 0.11688
TOS18_09.V02.020.001 | TOS18_AT.N02.100.111 | Consumo carburanti, oli e altri materiali - oneri carburante per nolo a freddo mezzi di trasporto, con portata utile superiore a 3500 Kg e fino a 9000 Kg e motrice da 75 cv fino a 220 cv | ora | 0.22 | 12.44 | 2.7368
TOS18_09.V02.020.001 | TOS18_AT.N06.018.001 | Autocarro con gru ruotante con braccio articolato (MTT= massa totale a terra) - MTT 3500 kg con momento massimo di sollevamento di 2500 daNm al gancio mobile sfilamento max 4,5 m, nolo mensile. | ora | 0.22 | 27.67 | 6.0874
TOS18_09.V02.020.001 | TOS18_AT.N06.100.900 | Consumo carburanti, oli e altri materiali - oneri carburante per macchine elevatrici | ora | 0.22 | 10.25 | 2.255
|  | Totale TOS18_AT |  |  |  | 14.7086
TOS18_09.V02.020.001 | TOS18_RU.M04.001.002 | Operaio florovivaistico - Specializzato | ora | 0.1 | 17.74 | 1.774
TOS18_09.V02.020.001 | TOS18_RU.M04.001.002 | Operaio florovivaistico - Specializzato | ora | 0.22 | 17.74 | 3.9028
TOS18_09.V02.020.001 | TOS18_RU.M04.001.005 | Operaio florovivaistico - Comune | ora | 0.32 | 14.55 | 4.656
|  | Totale TOS18_RU |  |  |  | 10.3328
|  | Totale Parziale (A) |  |  |  | 25.0414
|  | Spese generali (B) |  | 15% di (A) |  | 3.7562
|  | di cui per oneri sicurezza |  | 3% di (B) |  | 0.11269
|  | utile di impresa (C) |  | 10% di (A + B) |  | 2.8798
|  | Totale (A + B + C) |  |  |  | 31.6774
|  | Incidenza manodopera |  |  |  | 36,25%
TOS18_09.V02.020.002 | OPERE A VERDE: I prezzi sono relativi ad un cantiere di nuovo impianto e di manutenzione ordinaria e straordinaria del verde urbano. Riguarda la costruzione, il montaggio e la manutenzione di elementi non costituenti impianti tecnologici che sono necessari a consentire un miglior uso della città nonché la realizzazione e la manutenzione del verde urbano. Comprende in via esemplificativa campi sportivi, terreni di gioco, sistemazioni paesaggistiche, verde attrezzato, recinzioni. - MANUTENZIONE ALBERATURE: quali la potatura di formazione, mantenimento, alleggerimento, di urgenza, spollonatura, spiombatura o riduzione dell’albero, innalzamento e rimonda del secco, bonifica meccanica, espianto di ceppaie, abbattimenti.
Abbattimento di albero eseguiti da terra, senza uso di piattaforma aerea, compreso il trasporto ad impianto di smaltimento autorizzato (compost o inceneritore), escluso i costi di smaltimento e tributi, se dovuti. Esclusa l'estrazione della ceppaia, da lasciare netta a pari livello del terreno o secondo indicazione della D.L. - In parchi e giardini, diametro del tronco a 130 cm da terra compreso fra 14 e 30 cm o altezza della pianta da 6 a 12 m.
Prezzo a cad € 80,99301
Voce analisi | Voce dettaglio | Voce/Articolo | Unita' di misura | Quantita' | Prezzo unitario | Importo
TOS18_09.V02.020.002 | TOS18_AT.N01.015.070 | Attrezzature per la realizzazione e manutenzione del verde - Motosega completa di catena dentata, con motore a scoppio, con barra da 45 cm - 1 mese | ora | 0.57143 | 1.1687 | 0.66786
TOS18_09.V02.020.002 | TOS18_AT.N01.100.914 | Consumo carburanti, oli e altri materiali - per motoseghe | ora | 0.57143 | 2.99 | 1.7086
TOS18_09.V02.020.002 | TOS18_AT.N02.014.009 | Autocarri, motocarri e trattori (MTT=Massa totale a terra, Pu Portata utile) - Autocarro ribaltabile con MTT 5000 Kg e pu 2700 Kg, 2 assi - 1 giorno (nolo a caldo) | ora | 0.07143 | 41.72 | 2.9801
TOS18_09.V02.020.002 | TOS18_AT.N02.014.028 | Autocarri, motocarri e trattori (MTT=Massa totale a terra, Pu Portata utile) - Trattore gommato con potenza fino a 60 HP completo di presa di potenza, impianto distribuzione idraulica e sollevatore ed attacchi per attrezzature (nolo a freddo) - 1 mese | ora | 0.57143 | 6.4904 | 3.7088
TOS18_09.V02.020.002 | TOS18_AT.N02.020.012 | Accessori per trattori o escavatori per la realizzazione e manutenzione del verde - cippatrice - 1 mese | ora | 0.57143 | 0.53125 | 0.30357
TOS18_09.V02.020.002 | TOS18_AT.N02.100.111 | Consumo carburanti, oli e altri materiali - oneri carburante per nolo a freddo mezzi di trasporto, con portata utile superiore a 3500 Kg e fino a 9000 Kg e motrice da 75 cv fino a 220 cv | ora | 0.57143 | 12.44 | 7.1086
TOS18_09.V02.020.002 | TOS18_AT.N06.018.001 | Autocarro con gru ruotante con braccio articolato (MTT= massa totale a terra) - MTT 3500 kg con momento massimo di sollevamento di 2500 daNm al gancio mobile sfilamento max 4,5 m, nolo mensile. | ora | 0.5 | 27.67 | 13.835
TOS18_09.V02.020.002 | TOS18_AT.N06.100.900 | Consumo carburanti, oli e altri materiali - oneri carburante per macchine elevatrici | ora | 0.5 | 10.25 | 5.125
|  | Totale TOS18_AT |  |  |  | 35.4375
TOS18_09.V02.020.002 | TOS18_RU.M04.001.002 | Operaio florovivaistico - Specializzato | ora | 0.57143 | 17.74 | 10.1372
TOS18_09.V02.020.002 | TOS18_RU.M04.001.002 | Operaio florovivaistico - Specializzato | ora | 0.57143 | 17.74 | 10.1372
TOS18_09.V02.020.002 | TOS18_RU.M04.001.005 | Operaio florovivaistico - Comune | ora | 0.57143 | 14.55 | 8.3143
|  | Totale TOS18_RU |  |  |  | 28.5886
|  | Totale Parziale (A) |  |  |  | 64.0261
|  | Spese generali (B) |  | 15% di (A) |  | 9.6039
|  | di cui per oneri sicurezza |  | 3% di (B) |  | 0.28812
|  | utile di impresa (C) |  | 10% di (A + B) |  | 7.363
|  | Totale (A + B + C) |  |  |  | 80.993
|  | Incidenza manodopera |  |  |  | 37,84%
TOS18_09.V02.020.003 | OPERE A VERDE: I prezzi sono relativi ad un cantiere di nuovo impianto e di manutenzione ordinaria e straordinaria del verde urbano. Riguarda la costruzione, il montaggio e la manutenzione di elementi non costituenti impianti tecnologici che sono necessari a consentire un miglior uso della città nonché la realizzazione e la manutenzione del verde urbano. Comprende in via esemplificativa campi sportivi, terreni di gioco, sistemazioni paesaggistiche, verde attrezzato, recinzioni. - MANUTENZIONE ALBERATURE: quali la potatura di formazione, mantenimento, alleggerimento, di urgenza, spollonatura, spiombatura o riduzione dell’albero, innalzamento e rimonda del secco, bonifica meccanica, espianto di ceppaie, abbattimenti.
Abbattimento di albero eseguiti da terra, senza uso di piattaforma aerea, compreso il trasporto ad impianto di smaltimento autorizzato (compost o inceneritore), escluso i costi di smaltimento e tributi, se dovuti. Esclusa l'estrazione della ceppaia, da lasciare netta a pari livello del terreno o secondo indicazione della D.L. - In parchi e giardini, diametro del tronco a 130 cm da terra da 30 cm a 59 cm o altezza della pianta da 12 a 16 m
Prezzo a cad € 161,98602
Voce analisi | Voce dettaglio | Voce/Articolo | Unita' di misura | Quantita' | Prezzo unitario | Importo
TOS18_09.V02.020.003 | TOS18_AT.N01.015.070 | Attrezzature per la realizzazione e manutenzione del verde - Motosega completa di catena dentata, con motore a scoppio, con barra da 45 cm - 1 mese | ora | 1.1429 | 1.1687 | 1.3357
TOS18_09.V02.020.003 | TOS18_AT.N01.100.914 | Consumo carburanti, oli e altri materiali - per motoseghe | ora | 1.1429 | 2.99 | 3.4172
TOS18_09.V02.020.003 | TOS18_AT.N02.014.009 | Autocarri, motocarri e trattori (MTT=Massa totale a terra, Pu Portata utile) - Autocarro ribaltabile con MTT 5000 Kg e pu 2700 Kg, 2 assi - 1 giorno (nolo a caldo) | ora | 0.14286 | 41.72 | 5.9601
TOS18_09.V02.020.003 | TOS18_AT.N02.014.028 | Autocarri, motocarri e trattori (MTT=Massa totale a terra, Pu Portata utile) - Trattore gommato con potenza fino a 60 HP completo di presa di potenza, impianto distribuzione idraulica e sollevatore ed attacchi per attrezzature (nolo a freddo) - 1 mese | ora | 1.1429 | 6.4904 | 7.4176
TOS18_09.V02.020.003 | TOS18_AT.N02.020.012 | Accessori per trattori o escavatori per la realizzazione e manutenzione del verde - cippatrice - 1 mese | ora | 1.1429 | 0.53125 | 0.60714
TOS18_09.V02.020.003 | TOS18_AT.N02.100.111 | Consumo carburanti, oli e altri materiali - oneri carburante per nolo a freddo mezzi di trasporto, con portata utile superiore a 3500 Kg e fino a 9000 Kg e motrice da 75 cv fino a 220 cv | ora | 1.1429 | 12.44 | 14.2172
TOS18_09.V02.020.003 | TOS18_AT.N06.018.001 | Autocarro con gru ruotante con braccio articolato (MTT= massa totale a terra) - MTT 3500 kg con momento massimo di sollevamento di 2500 daNm al gancio mobile sfilamento max 4,5 m, nolo mensile. | ora | 1 | 27.67 | 27.67
TOS18_09.V02.020.003 | TOS18_AT.N06.100.900 | Consumo carburanti, oli e altri materiali - oneri carburante per macchine elevatrici | ora | 1 | 10.25 | 10.25
|  | Totale TOS18_AT |  |  |  | 70.8749
TOS18_09.V02.020.003 | TOS18_RU.M04.001.002 | Operaio florovivaistico - Specializzato | ora | 1.1429 | 17.74 | 20.2743
TOS18_09.V02.020.003 | TOS18_RU.M04.001.002 | Operaio florovivaistico - Specializzato | ora | 1.1429 | 17.74 | 20.2743
TOS18_09.V02.020.003 | TOS18_RU.M04.001.005 | Operaio florovivaistico - Comune | ora | 1.1429 | 14.55 | 16.6286
|  | Totale TOS18_RU |  |  |  | 57.1773
|  | Totale Parziale (A) |  |  |  | 128.0522
|  | Spese generali (B) |  | 15% di (A) |  | 19.2078
|  | di cui per oneri sicurezza |  | 3% di (B) |  | 0.57623
|  | utile di impresa (C) |  | 10% di (A + B) |  | 14.726
|  | Totale (A + B + C) |  |  |  | 161.986
|  | Incidenza manodopera |  |  |  | 37,84%
TOS18_09.V02.020.004 | OPERE A VERDE: I prezzi sono relativi ad un cantiere di nuovo impianto e di manutenzione ordinaria e straordinaria del verde urbano. Riguarda la costruzione, il montaggio e la manutenzione di elementi non costituenti impianti tecnologici che sono necessari a consentire un miglior uso della città nonché la realizzazione e la manutenzione del verde urbano. Comprende in via esemplificativa campi sportivi, terreni di gioco, sistemazioni paesaggistiche, verde attrezzato, recinzioni. - MANUTENZIONE ALBERATURE: quali la potatura di formazione, mantenimento, alleggerimento, di urgenza, spollonatura, spiombatura o riduzione dell’albero, innalzamento e rimonda del secco, bonifica meccanica, espianto di ceppaie, abbattimenti.
Abbattimento di albero eseguiti da terra, senza uso di piattaforma aerea, compreso il trasporto ad impianto di smaltimento autorizzato (compost o inceneritore), escluso i costi di smaltimento e tributi, se dovuti. Esclusa l'estrazione della ceppaia, da lasciare netta a pari livello del terreno o secondo indicazione della D.L. - In parchi e giardini, diametro del tronco a 130 cm da terra da 60 cm a 89 cm o altezza della pianta da 16 a 23 m
Prezzo a cad € 226,77985
Voce analisi | Voce dettaglio | Voce/Articolo | Unita' di misura | Quantita' | Prezzo unitario | Importo
TOS18_09.V02.020.004 | TOS18_AT.N01.015.070 | Attrezzature per la realizzazione e manutenzione del verde - Motosega completa di catena dentata, con motore a scoppio, con barra da 45 cm - 1 mese | ora | 1.6 | 1.1687 | 1.87
TOS18_09.V02.020.004 | TOS18_AT.N01.100.914 | Consumo carburanti, oli e altri materiali - per motoseghe | ora | 1.6 | 2.99 | 4.784
TOS18_09.V02.020.004 | TOS18_AT.N02.014.009 | Autocarri, motocarri e trattori (MTT=Massa totale a terra, Pu Portata utile) - Autocarro ribaltabile con MTT 5000 Kg e pu 2700 Kg, 2 assi - 1 giorno (nolo a caldo) | ora | 0.2 | 41.72 | 8.344
TOS18_09.V02.020.004 | TOS18_AT.N02.014.028 | Autocarri, motocarri e trattori (MTT=Massa totale a terra, Pu Portata utile) - Trattore gommato con potenza fino a 60 HP completo di presa di potenza, impianto distribuzione idraulica e sollevatore ed attacchi per attrezzature (nolo a freddo) - 1 mese | ora | 1.6 | 6.4904 | 10.3846
TOS18_09.V02.020.004 | TOS18_AT.N02.020.012 | Accessori per trattori o escavatori per la realizzazione e manutenzione del verde - cippatrice - 1 mese | ora | 1.6 | 0.53125 | 0.85
TOS18_09.V02.020.004 | TOS18_AT.N02.100.111 | Consumo carburanti, oli e altri materiali - oneri carburante per nolo a freddo mezzi di trasporto, con portata utile superiore a 3500 Kg e fino a 9000 Kg e motrice da 75 cv fino a 220 cv | ora | 1.6 | 12.44 | 19.904
TOS18_09.V02.020.004 | TOS18_AT.N06.018.001 | Autocarro con gru ruotante con braccio articolato (MTT= massa totale a terra) - MTT 3500 kg con momento massimo di sollevamento di 2500 daNm al gancio mobile sfilamento max 4,5 m, nolo mensile. | ora | 1.4 | 27.67 | 38.738
TOS18_09.V02.020.004 | TOS18_AT.N06.100.900 | Consumo carburanti, oli e altri materiali - oneri carburante per macchine elevatrici | ora | 1.4 | 10.25 | 14.35
|  | Totale TOS18_AT |  |  |  | 99.2246
TOS18_09.V02.020.004 | TOS18_RU.M04.001.002 | Operaio florovivaistico - Specializzato | ora | 1.6 | 17.74 | 28.384
TOS18_09.V02.020.004 | TOS18_RU.M04.001.002 | Operaio florovivaistico - Specializzato | ora | 1.6 | 17.74 | 28.384
TOS18_09.V02.020.004 | TOS18_RU.M04.001.005 | Operaio florovivaistico - Comune | ora | 1.6 | 14.55 | 23.28
|  | Totale TOS18_RU |  |  |  | 80.048
|  | Totale Parziale (A) |  |  |  | 179.2726
|  | Spese generali (B) |  | 15% di (A) |  | 26.8909
|  | di cui per oneri sicurezza |  | 3% di (B) |  | 0.80673
|  | utile di impresa (C) |  | 10% di (A + B) |  | 20.6163
|  | Totale (A + B + C) |  |  |  | 226.7798
|  | Incidenza manodopera |  |  |  | 37,84%
TOS18_09.V02.020.005 | OPERE A VERDE: I prezzi sono relativi ad un cantiere di nuovo impianto e di manutenzione ordinaria e straordinaria del verde urbano. Riguarda la costruzione, il montaggio e la manutenzione di elementi non costituenti impianti tecnologici che sono necessari a consentire un miglior uso della città nonché la realizzazione e la manutenzione del verde urbano. Comprende in via esemplificativa campi sportivi, terreni di gioco, sistemazioni paesaggistiche, verde attrezzato, recinzioni. - MANUTENZIONE ALBERATURE: quali la potatura di formazione, mantenimento, alleggerimento, di urgenza, spollonatura, spiombatura o riduzione dell’albero, innalzamento e rimonda del secco, bonifica meccanica, espianto di ceppaie, abbattimenti.
Abbattimento di albero eseguiti da terra, senza uso di piattaforma aerea, compreso il trasporto ad impianto di smaltimento autorizzato (compost o inceneritore), escluso i costi di smaltimento e tributi, se dovuti. Esclusa l'estrazione della ceppaia, da lasciare netta a pari livello del terreno o secondo indicazione della D.L. - In parchi e giardini, diametro del tronco a 130 cm da terra oltre 90 cm o altezza della pianta oltre 23 m.
Prezzo a cad € 283,47481
Voce analisi | Voce dettaglio | Voce/Articolo | Unita' di misura | Quantita' | Prezzo unitario | Importo
TOS18_09.V02.020.005 | TOS18_AT.N01.015.070 | Attrezzature per la realizzazione e manutenzione del verde - Motosega completa di catena dentata, con motore a scoppio, con barra da 45 cm - 1 mese | ora | 2 | 1.1687 | 2.3375
TOS18_09.V02.020.005 | TOS18_AT.N01.100.914 | Consumo carburanti, oli e altri materiali - per motoseghe | ora | 2 | 2.99 | 5.98
TOS18_09.V02.020.005 | TOS18_AT.N02.014.009 | Autocarri, motocarri e trattori (MTT=Massa totale a terra, Pu Portata utile) - Autocarro ribaltabile con MTT 5000 Kg e pu 2700 Kg, 2 assi - 1 giorno (nolo a caldo) | ora | 0.25 | 41.72 | 10.43
TOS18_09.V02.020.005 | TOS18_AT.N02.014.028 | Autocarri, motocarri e trattori (MTT=Massa totale a terra, Pu Portata utile) - Trattore gommato con potenza fino a 60 HP completo di presa di potenza, impianto distribuzione idraulica e sollevatore ed attacchi per attrezzature (nolo a freddo) - 1 mese | ora | 2 | 6.4904 | 12.9808
TOS18_09.V02.020.005 | TOS18_AT.N02.020.012 | Accessori per trattori o escavatori per la realizzazione e manutenzione del verde - cippatrice - 1 mese | ora | 2 | 0.53125 | 1.0625
TOS18_09.V02.020.005 | TOS18_AT.N02.100.111 | Consumo carburanti, oli e altri materiali - oneri carburante per nolo a freddo mezzi di trasporto, con portata utile superiore a 3500 Kg e fino a 9000 Kg e motrice da 75 cv fino a 220 cv | ora | 2 | 12.44 | 24.88
TOS18_09.V02.020.005 | TOS18_AT.N06.018.001 | Autocarro con gru ruotante con braccio articolato (MTT= massa totale a terra) - MTT 3500 kg con momento massimo di sollevamento di 2500 daNm al gancio mobile sfilamento max 4,5 m, nolo mensile. | ora | 1.75 | 27.67 | 48.4225
TOS18_09.V02.020.005 | TOS18_AT.N06.100.900 | Consumo carburanti, oli e altri materiali - oneri carburante per macchine elevatrici | ora | 1.75 | 10.25 | 17.9375
|  | Totale TOS18_AT |  |  |  | 124.0308
TOS18_09.V02.020.005 | TOS18_RU.M04.001.002 | Operaio florovivaistico - Specializzato | ora | 2 | 17.74 | 35.48
TOS18_09.V02.020.005 | TOS18_RU.M04.001.002 | Operaio florovivaistico - Specializzato | ora | 2 | 17.74 | 35.48
TOS18_09.V02.020.005 | TOS18_RU.M04.001.005 | Operaio florovivaistico - Comune | ora | 2 | 14.55 | 29.1
|  | Totale TOS18_RU |  |  |  | 100.06
|  | Totale Parziale (A) |  |  |  | 224.0908
|  | Spese generali (B) |  | 15% di (A) |  | 33.6136
|  | di cui per oneri sicurezza |  | 3% di (B) |  | 1.0084
|  | utile di impresa (C) |  | 10% di (A + B) |  | 25.7704
|  | Totale (A + B + C) |  |  |  | 283.4748
|  | Incidenza manodopera |  |  |  | 37,84%
TOS18_09.V02.020.007 | OPERE A VERDE: I prezzi sono relativi ad un cantiere di nuovo impianto e di manutenzione ordinaria e straordinaria del verde urbano. Riguarda la costruzione, il montaggio e la manutenzione di elementi non costituenti impianti tecnologici che sono necessari a consentire un miglior uso della città nonché la realizzazione e la manutenzione del verde urbano. Comprende in via esemplificativa campi sportivi, terreni di gioco, sistemazioni paesaggistiche, verde attrezzato, recinzioni. - MANUTENZIONE ALBERATURE: quali la potatura di formazione, mantenimento, alleggerimento, di urgenza, spollonatura, spiombatura o riduzione dell’albero, innalzamento e rimonda del secco, bonifica meccanica, espianto di ceppaie, abbattimenti.
Abbattimento di albero eseguiti da terra, senza uso di piattaforma aerea, compreso il trasporto ad impianto di smaltimento autorizzato (compost o inceneritore), escluso i costi di smaltimento e tributi, se dovuti. Esclusa l'estrazione della ceppaia, da lasciare netta a pari livello del terreno o secondo indicazione della D.L. - In sede stradale, diametro del tronco a 130 cm da terra fino a 14 cm o altezza della pianta inferiore a 6 m.
Prezzo a cad € 39,59677
Voce analisi | Voce dettaglio | Voce/Articolo | Unita' di misura | Quantita' | Prezzo unitario | Importo
TOS18_09.V02.020.007 | TOS18_AT.N01.015.070 | Attrezzature per la realizzazione e manutenzione del verde - Motosega completa di catena dentata, con motore a scoppio, con barra da 45 cm - 1 mese | ora | 0.125 | 1.1687 | 0.14609
TOS18_09.V02.020.007 | TOS18_AT.N01.100.914 | Consumo carburanti, oli e altri materiali - per motoseghe | ora | 0.125 | 2.99 | 0.37375
TOS18_09.V02.020.007 | TOS18_AT.N02.014.009 | Autocarri, motocarri e trattori (MTT=Massa totale a terra, Pu Portata utile) - Autocarro ribaltabile con MTT 5000 Kg e pu 2700 Kg, 2 assi - 1 giorno (nolo a caldo) | ora | 0.05 | 41.72 | 2.086
TOS18_09.V02.020.007 | TOS18_AT.N02.014.028 | Autocarri, motocarri e trattori (MTT=Massa totale a terra, Pu Portata utile) - Trattore gommato con potenza fino a 60 HP completo di presa di potenza, impianto distribuzione idraulica e sollevatore ed attacchi per attrezzature (nolo a freddo) - 1 mese | ora | 0.275 | 6.4904 | 1.7849
TOS18_09.V02.020.007 | TOS18_AT.N02.020.012 | Accessori per trattori o escavatori per la realizzazione e manutenzione del verde - cippatrice - 1 mese | ora | 0.275 | 0.53125 | 0.14609
TOS18_09.V02.020.007 | TOS18_AT.N02.100.111 | Consumo carburanti, oli e altri materiali - oneri carburante per nolo a freddo mezzi di trasporto, con portata utile superiore a 3500 Kg e fino a 9000 Kg e motrice da 75 cv fino a 220 cv | ora | 0.275 | 12.44 | 3.421
TOS18_09.V02.020.007 | TOS18_AT.N06.018.001 | Autocarro con gru ruotante con braccio articolato (MTT= massa totale a terra) - MTT 3500 kg con momento massimo di sollevamento di 2500 daNm al gancio mobile sfilamento max 4,5 m, nolo mensile. | ora | 0.275 | 27.67 | 7.6093
TOS18_09.V02.020.007 | TOS18_AT.N06.100.900 | Consumo carburanti, oli e altri materiali - oneri carburante per macchine elevatrici | ora | 0.275 | 10.25 | 2.8188
|  | Totale TOS18_AT |  |  |  | 18.3858
TOS18_09.V02.020.007 | TOS18_RU.M04.001.002 | Operaio florovivaistico - Specializzato | ora | 0.125 | 17.74 | 2.2175
TOS18_09.V02.020.007 | TOS18_RU.M04.001.002 | Operaio florovivaistico - Specializzato | ora | 0.275 | 17.74 | 4.8785
TOS18_09.V02.020.007 | TOS18_RU.M04.001.005 | Operaio florovivaistico - Comune | ora | 0.4 | 14.55 | 5.82
|  | Totale TOS18_RU |  |  |  | 12.916
|  | Totale Parziale (A) |  |  |  | 31.3018
|  | Spese generali (B) |  | 15% di (A) |  | 4.6953
|  | di cui per oneri sicurezza |  | 3% di (B) |  | 0.14086
|  | utile di impresa (C) |  | 10% di (A + B) |  | 3.5997
|  | Totale (A + B + C) |  |  |  | 39.5968
|  | Incidenza manodopera |  |  |  | 36,25%
TOS18_09.V02.020.008 | OPERE A VERDE: I prezzi sono relativi ad un cantiere di nuovo impianto e di manutenzione ordinaria e straordinaria del verde urbano. Riguarda la costruzione, il montaggio e la manutenzione di elementi non costituenti impianti tecnologici che sono necessari a consentire un miglior uso della città nonché la realizzazione e la manutenzione del verde urbano. Comprende in via esemplificativa campi sportivi, terreni di gioco, sistemazioni paesaggistiche, verde attrezzato, recinzioni. - MANUTENZIONE ALBERATURE: quali la potatura di formazione, mantenimento, alleggerimento, di urgenza, spollonatura, spiombatura o riduzione dell’albero, innalzamento e rimonda del secco, bonifica meccanica, espianto di ceppaie, abbattimenti.
Abbattimento di albero eseguiti da terra, senza uso di piattaforma aerea, compreso il trasporto ad impianto di smaltimento autorizzato (compost o inceneritore), escluso i costi di smaltimento e tributi, se dovuti. Esclusa l'estrazione della ceppaia, da lasciare netta a pari livello del terreno o secondo indicazione della D.L. - In sede stradale, diametro del tronco a 130 cm da terra compreso fra 14 e 30 cm o altezza della pianta da 6 a 12 m.
Prezzo a cad € 94,49158
Voce analisi | Voce dettaglio | Voce/Articolo | Unita' di misura | Quantita' | Prezzo unitario | Importo
TOS18_09.V02.020.008 | TOS18_AT.N01.015.070 | Attrezzature per la realizzazione e manutenzione del verde - Motosega completa di catena dentata, con motore a scoppio, con barra da 45 cm - 1 mese | ora | 0.66667 | 1.1687 | 0.77917
TOS18_09.V02.020.008 | TOS18_AT.N01.100.914 | Consumo carburanti, oli e altri materiali - per motoseghe | ora | 0.66667 | 2.99 | 1.9933
TOS18_09.V02.020.008 | TOS18_AT.N02.014.009 | Autocarri, motocarri e trattori (MTT=Massa totale a terra, Pu Portata utile) - Autocarro ribaltabile con MTT 5000 Kg e pu 2700 Kg, 2 assi - 1 giorno (nolo a caldo) | ora | 0.08333 | 41.72 | 3.4765
TOS18_09.V02.020.008 | TOS18_AT.N02.014.028 | Autocarri, motocarri e trattori (MTT=Massa totale a terra, Pu Portata utile) - Trattore gommato con potenza fino a 60 HP completo di presa di potenza, impianto distribuzione idraulica e sollevatore ed attacchi per attrezzature (nolo a freddo) - 1 mese | ora | 0.66667 | 6.4904 | 4.3269
TOS18_09.V02.020.008 | TOS18_AT.N02.020.012 | Accessori per trattori o escavatori per la realizzazione e manutenzione del verde - cippatrice - 1 mese | ora | 0.66667 | 0.53125 | 0.35417
TOS18_09.V02.020.008 | TOS18_AT.N02.100.111 | Consumo carburanti, oli e altri materiali - oneri carburante per nolo a freddo mezzi di trasporto, con portata utile superiore a 3500 Kg e fino a 9000 Kg e motrice da 75 cv fino a 220 cv | ora | 0.66667 | 12.44 | 8.2934
TOS18_09.V02.020.008 | TOS18_AT.N06.018.001 | Autocarro con gru ruotante con braccio articolato (MTT= massa totale a terra) - MTT 3500 kg con momento massimo di sollevamento di 2500 daNm al gancio mobile sfilamento max 4,5 m, nolo mensile. | ora | 0.58333 | 27.67 | 16.1407
TOS18_09.V02.020.008 | TOS18_AT.N06.100.900 | Consumo carburanti, oli e altri materiali - oneri carburante per macchine elevatrici | ora | 0.58333 | 10.25 | 5.9791
|  | Totale TOS18_AT |  |  |  | 41.3434
TOS18_09.V02.020.008 | TOS18_RU.M04.001.002 | Operaio florovivaistico - Specializzato | ora | 0.66667 | 17.74 | 11.8267
TOS18_09.V02.020.008 | TOS18_RU.M04.001.002 | Operaio florovivaistico - Specializzato | ora | 0.66667 | 17.74 | 11.8267
TOS18_09.V02.020.008 | TOS18_RU.M04.001.005 | Operaio florovivaistico - Comune | ora | 0.66667 | 14.55 | 9.7
|  | Totale TOS18_RU |  |  |  | 33.3535
|  | Totale Parziale (A) |  |  |  | 74.6969
|  | Spese generali (B) |  | 15% di (A) |  | 11.2045
|  | di cui per oneri sicurezza |  | 3% di (B) |  | 0.33614
|  | utile di impresa (C) |  | 10% di (A + B) |  | 8.5901
|  | Totale (A + B + C) |  |  |  | 94.4916
|  | Incidenza manodopera |  |  |  | 37,84%
TOS18_09.V02.020.009 | OPERE A VERDE: I prezzi sono relativi ad un cantiere di nuovo impianto e di manutenzione ordinaria e straordinaria del verde urbano. Riguarda la costruzione, il montaggio e la manutenzione di elementi non costituenti impianti tecnologici che sono necessari a consentire un miglior uso della città nonché la realizzazione e la manutenzione del verde urbano. Comprende in via esemplificativa campi sportivi, terreni di gioco, sistemazioni paesaggistiche, verde attrezzato, recinzioni. - MANUTENZIONE ALBERATURE: quali la potatura di formazione, mantenimento, alleggerimento, di urgenza, spollonatura, spiombatura o riduzione dell’albero, innalzamento e rimonda del secco, bonifica meccanica, espianto di ceppaie, abbattimenti.
Abbattimento di albero eseguiti da terra, senza uso di piattaforma aerea, compreso il trasporto ad impianto di smaltimento autorizzato (compost o inceneritore), escluso i costi di smaltimento e tributi, se dovuti. Esclusa l'estrazione della ceppaia, da lasciare netta a pari livello del terreno o secondo indicazione della D.L. - In sede stradale, diametro del tronco a 130 cm da terra da 30 cm a 59 cm o altezza della pianta da 12 a 16 m
Prezzo a cad € 188,98323
Voce analisi | Voce dettaglio | Voce/Articolo | Unita' di misura | Quantita' | Prezzo unitario | Importo
TOS18_09.V02.020.009 | TOS18_AT.N01.015.070 | Attrezzature per la realizzazione e manutenzione del verde - Motosega completa di catena dentata, con motore a scoppio, con barra da 45 cm - 1 mese | ora | 1.3333 | 1.1687 | 1.5583
TOS18_09.V02.020.009 | TOS18_AT.N01.100.914 | Consumo carburanti, oli e altri materiali - per motoseghe | ora | 1.3333 | 2.99 | 3.9867
TOS18_09.V02.020.009 | TOS18_AT.N02.014.009 | Autocarri, motocarri e trattori (MTT=Massa totale a terra, Pu Portata utile) - Autocarro ribaltabile con MTT 5000 Kg e pu 2700 Kg, 2 assi - 1 giorno (nolo a caldo) | ora | 0.16667 | 41.72 | 6.9535
TOS18_09.V02.020.009 | TOS18_AT.N02.014.028 | Autocarri, motocarri e trattori (MTT=Massa totale a terra, Pu Portata utile) - Trattore gommato con potenza fino a 60 HP completo di presa di potenza, impianto distribuzione idraulica e sollevatore ed attacchi per attrezzature (nolo a freddo) - 1 mese | ora | 1.3333 | 6.4904 | 8.6538
TOS18_09.V02.020.009 | TOS18_AT.N02.020.012 | Accessori per trattori o escavatori per la realizzazione e manutenzione del verde - cippatrice - 1 mese | ora | 1.3333 | 0.53125 | 0.70833
TOS18_09.V02.020.009 | TOS18_AT.N02.100.111 | Consumo carburanti, oli e altri materiali - oneri carburante per nolo a freddo mezzi di trasporto, con portata utile superiore a 3500 Kg e fino a 9000 Kg e motrice da 75 cv fino a 220 cv | ora | 1.3333 | 12.44 | 16.5866
TOS18_09.V02.020.009 | TOS18_AT.N06.018.001 | Autocarro con gru ruotante con braccio articolato (MTT= massa totale a terra) - MTT 3500 kg con momento massimo di sollevamento di 2500 daNm al gancio mobile sfilamento max 4,5 m, nolo mensile. | ora | 1.1667 | 27.67 | 32.2818
TOS18_09.V02.020.009 | TOS18_AT.N06.100.900 | Consumo carburanti, oli e altri materiali - oneri carburante per macchine elevatrici | ora | 1.1667 | 10.25 | 11.9584
|  | Totale TOS18_AT |  |  |  | 82.6874
TOS18_09.V02.020.009 | TOS18_RU.M04.001.002 | Operaio florovivaistico - Specializzato | ora | 1.3333 | 17.74 | 23.6533
TOS18_09.V02.020.009 | TOS18_RU.M04.001.002 | Operaio florovivaistico - Specializzato | ora | 1.3333 | 17.74 | 23.6533
TOS18_09.V02.020.009 | TOS18_RU.M04.001.005 | Operaio florovivaistico - Comune | ora | 1.3333 | 14.55 | 19.4
|  | Totale TOS18_RU |  |  |  | 66.7065
|  | Totale Parziale (A) |  |  |  | 149.3939
|  | Spese generali (B) |  | 15% di (A) |  | 22.4091
|  | di cui per oneri sicurezza |  | 3% di (B) |  | 0.67227
|  | utile di impresa (C) |  | 10% di (A + B) |  | 17.1803
|  | Totale (A + B + C) |  |  |  | 188.9832
|  | Incidenza manodopera |  |  |  | 37,84%
TOS18_09.V02.021.001 | OPERE A VERDE: I prezzi sono relativi ad un cantiere di nuovo impianto e di manutenzione ordinaria e straordinaria del verde urbano. Riguarda la costruzione, il montaggio e la manutenzione di elementi non costituenti impianti tecnologici che sono necessari a consentire un miglior uso della città nonché la realizzazione e la manutenzione del verde urbano. Comprende in via esemplificativa campi sportivi, terreni di gioco, sistemazioni paesaggistiche, verde attrezzato, recinzioni. - MANUTENZIONE ALBERATURE: quali la potatura di formazione, mantenimento, alleggerimento, di urgenza, spollonatura, spiombatura o riduzione dell’albero, innalzamento e rimonda del secco, bonifica meccanica, espianto di ceppaie, abbattimenti.
Abbattimento di albero, con uso di piattaforma aerea, compreso il trasporto ad impianto di smaltimento autorizzato (compost o inceneritore), escluso i costi di smaltimento e tributi, se dovuti. Esclusa l'estrazione della ceppaia, da lasciare netta a pari livello del terreno o alta circa 1 m secondo indicazione della D.L. - In parchi e giardini, Diametro del tronco a 130 cm da terra compreso fra 14 e 30 cm o altezza della pianta da 6 a 12 m
Prezzo a cad € 171,14866
Voce analisi | Voce dettaglio | Voce/Articolo | Unita' di misura | Quantita' | Prezzo unitario | Importo
TOS18_09.V02.021.001 | TOS18_AT.N01.015.070 | Attrezzature per la realizzazione e manutenzione del verde - Motosega completa di catena dentata, con motore a scoppio, con barra da 45 cm - 1 mese | ora | 1 | 1.1687 | 1.1687
TOS18_09.V02.021.001 | TOS18_AT.N01.100.914 | Consumo carburanti, oli e altri materiali - per motoseghe | ora | 1 | 2.99 | 2.99
TOS18_09.V02.021.001 | TOS18_AT.N02.014.009 | Autocarri, motocarri e trattori (MTT=Massa totale a terra, Pu Portata utile) - Autocarro ribaltabile con MTT 5000 Kg e pu 2700 Kg, 2 assi - 1 giorno (nolo a caldo) | ora | 0.125 | 41.72 | 5.215
TOS18_09.V02.021.001 | TOS18_AT.N02.014.028 | Autocarri, motocarri e trattori (MTT=Massa totale a terra, Pu Portata utile) - Trattore gommato con potenza fino a 60 HP completo di presa di potenza, impianto distribuzione idraulica e sollevatore ed attacchi per attrezzature (nolo a freddo) - 1 mese | ora | 1 | 6.4904 | 6.4904
TOS18_09.V02.021.001 | TOS18_AT.N02.020.012 | Accessori per trattori o escavatori per la realizzazione e manutenzione del verde - cippatrice - 1 mese | ora | 1 | 0.53125 | 0.53125
TOS18_09.V02.021.001 | TOS18_AT.N02.100.111 | Consumo carburanti, oli e altri materiali - oneri carburante per nolo a freddo mezzi di trasporto, con portata utile superiore a 3500 Kg e fino a 9000 Kg e motrice da 75 cv fino a 220 cv | ora | 1 | 12.44 | 12.44
TOS18_09.V02.021.001 | TOS18_AT.N06.006.016 | Piattaforme - Diesel a braccio telescopico altezza di lavoro 18 m - 1 mese | ora | 1 | 13 | 13
TOS18_09.V02.021.001 | TOS18_AT.N06.018.001 | Autocarro con gru ruotante con braccio articolato (MTT= massa totale a terra) - MTT 3500 kg con momento massimo di sollevamento di 2500 daNm al gancio mobile sfilamento max 4,5 m, nolo mensile. | ora | 0.875 | 27.67 | 24.2112
TOS18_09.V02.021.001 | TOS18_AT.N06.100.900 | Consumo carburanti, oli e altri materiali - oneri carburante per macchine elevatrici | ora | 1 | 10.25 | 10.25
TOS18_09.V02.021.001 | TOS18_AT.N06.100.900 | Consumo carburanti, oli e altri materiali - oneri carburante per macchine elevatrici | ora | 0.875 | 10.25 | 8.9688
|  | Totale TOS18_AT |  |  |  | 85.2654
TOS18_09.V02.021.001 | TOS18_RU.M04.001.002 | Operaio florovivaistico - Specializzato | ora | 1 | 17.74 | 17.74
TOS18_09.V02.021.001 | TOS18_RU.M04.001.002 | Operaio florovivaistico - Specializzato | ora | 1 | 17.74 | 17.74
TOS18_09.V02.021.001 | TOS18_RU.M04.001.005 | Operaio florovivaistico - Comune | ora | 1 | 14.55 | 14.55
|  | Totale TOS18_RU |  |  |  | 50.03
|  | Totale Parziale (A) |  |  |  | 135.2954
|  | Spese generali (B) |  | 15% di (A) |  | 20.2943
|  | di cui per oneri sicurezza |  | 3% di (B) |  | 0.60883
|  | utile di impresa (C) |  | 10% di (A + B) |  | 15.559
|  | Totale (A + B + C) |  |  |  | 171.1487
|  | Incidenza manodopera |  |  |  | 31,33%
TOS18_09.V02.021.002 | OPERE A VERDE: I prezzi sono relativi ad un cantiere di nuovo impianto e di manutenzione ordinaria e straordinaria del verde urbano. Riguarda la costruzione, il montaggio e la manutenzione di elementi non costituenti impianti tecnologici che sono necessari a consentire un miglior uso della città nonché la realizzazione e la manutenzione del verde urbano. Comprende in via esemplificativa campi sportivi, terreni di gioco, sistemazioni paesaggistiche, verde attrezzato, recinzioni. - MANUTENZIONE ALBERATURE: quali la potatura di formazione, mantenimento, alleggerimento, di urgenza, spollonatura, spiombatura o riduzione dell’albero, innalzamento e rimonda del secco, bonifica meccanica, espianto di ceppaie, abbattimenti.
Abbattimento di albero, con uso di piattaforma aerea, compreso il trasporto ad impianto di smaltimento autorizzato (compost o inceneritore), escluso i costi di smaltimento e tributi, se dovuti. Esclusa l'estrazione della ceppaia, da lasciare netta a pari livello del terreno o alta circa 1 m secondo indicazione della D.L. - In parchi e giardini, diametro del tronco a 130 cm da terra da 30 cm a 59 cm o altezza della pianta da 12 a 16 m
Prezzo a cad € 273,83785
Voce analisi | Voce dettaglio | Voce/Articolo | Unita' di misura | Quantita' | Prezzo unitario | Importo
TOS18_09.V02.021.002 | TOS18_AT.N01.015.070 | Attrezzature per la realizzazione e manutenzione del verde - Motosega completa di catena dentata, con motore a scoppio, con barra da 45 cm - 1 mese | ora | 1.6 | 1.1687 | 1.87
TOS18_09.V02.021.002 | TOS18_AT.N01.100.914 | Consumo carburanti, oli e altri materiali - per motoseghe | ora | 1.6 | 2.99 | 4.784
TOS18_09.V02.021.002 | TOS18_AT.N02.014.009 | Autocarri, motocarri e trattori (MTT=Massa totale a terra, Pu Portata utile) - Autocarro ribaltabile con MTT 5000 Kg e pu 2700 Kg, 2 assi - 1 giorno (nolo a caldo) | ora | 0.2 | 41.72 | 8.344
TOS18_09.V02.021.002 | TOS18_AT.N02.014.028 | Autocarri, motocarri e trattori (MTT=Massa totale a terra, Pu Portata utile) - Trattore gommato con potenza fino a 60 HP completo di presa di potenza, impianto distribuzione idraulica e sollevatore ed attacchi per attrezzature (nolo a freddo) - 1 mese | ora | 1.6 | 6.4904 | 10.3846
TOS18_09.V02.021.002 | TOS18_AT.N02.020.012 | Accessori per trattori o escavatori per la realizzazione e manutenzione del verde - cippatrice - 1 mese | ora | 1.6 | 0.53125 | 0.85
TOS18_09.V02.021.002 | TOS18_AT.N02.100.111 | Consumo carburanti, oli e altri materiali - oneri carburante per nolo a freddo mezzi di trasporto, con portata utile superiore a 3500 Kg e fino a 9000 Kg e motrice da 75 cv fino a 220 cv | ora | 1.6 | 12.44 | 19.904
TOS18_09.V02.021.002 | TOS18_AT.N06.006.016 | Piattaforme - Diesel a braccio telescopico altezza di lavoro 18 m - 1 mese | ora | 1.6 | 13 | 20.8
TOS18_09.V02.021.002 | TOS18_AT.N06.018.001 | Autocarro con gru ruotante con braccio articolato (MTT= massa totale a terra) - MTT 3500 kg con momento massimo di sollevamento di 2500 daNm al gancio mobile sfilamento max 4,5 m, nolo mensile. | ora | 1.4 | 27.67 | 38.738
TOS18_09.V02.021.002 | TOS18_AT.N06.100.900 | Consumo carburanti, oli e altri materiali - oneri carburante per macchine elevatrici | ora | 1.6 | 10.25 | 16.4
TOS18_09.V02.021.002 | TOS18_AT.N06.100.900 | Consumo carburanti, oli e altri materiali - oneri carburante per macchine elevatrici | ora | 1.4 | 10.25 | 14.35
|  | Totale TOS18_AT |  |  |  | 136.4246
TOS18_09.V02.021.002 | TOS18_RU.M04.001.002 | Operaio florovivaistico - Specializzato | ora | 1.6 | 17.74 | 28.384
TOS18_09.V02.021.002 | TOS18_RU.M04.001.002 | Operaio florovivaistico - Specializzato | ora | 1.6 | 17.74 | 28.384
TOS18_09.V02.021.002 | TOS18_RU.M04.001.005 | Operaio florovivaistico - Comune | ora | 1.6 | 14.55 | 23.28
|  | Totale TOS18_RU |  |  |  | 80.048
|  | Totale Parziale (A) |  |  |  | 216.4726
|  | Spese generali (B) |  | 15% di (A) |  | 32.4709
|  | di cui per oneri sicurezza |  | 3% di (B) |  | 0.97413
|  | utile di impresa (C) |  | 10% di (A + B) |  | 24.8943
|  | Totale (A + B + C) |  |  |  | 273.8378
|  | Incidenza manodopera |  |  |  | 31,33%
TOS18_09.V02.021.003 | OPERE A VERDE: I prezzi sono relativi ad un cantiere di nuovo impianto e di manutenzione ordinaria e straordinaria del verde urbano. Riguarda la costruzione, il montaggio e la manutenzione di elementi non costituenti impianti tecnologici che sono necessari a consentire un miglior uso della città nonché la realizzazione e la manutenzione del verde urbano. Comprende in via esemplificativa campi sportivi, terreni di gioco, sistemazioni paesaggistiche, verde attrezzato, recinzioni. - MANUTENZIONE ALBERATURE: quali la potatura di formazione, mantenimento, alleggerimento, di urgenza, spollonatura, spiombatura o riduzione dell’albero, innalzamento e rimonda del secco, bonifica meccanica, espianto di ceppaie, abbattimenti.
Abbattimento di albero, con uso di piattaforma aerea, compreso il trasporto ad impianto di smaltimento autorizzato (compost o inceneritore), escluso i costi di smaltimento e tributi, se dovuti. Esclusa l'estrazione della ceppaia, da lasciare netta a pari livello del terreno o alta circa 1 m secondo indicazione della D.L. - In parchi e giardini, diametro del tronco a 130 cm da terra da 60 cm a 89 cm o altezza della pianta da 16 a 23 m
Prezzo a cad € 363,48606
Voce analisi | Voce dettaglio | Voce/Articolo | Unita' di misura | Quantita' | Prezzo unitario | Importo
TOS18_09.V02.021.003 | TOS18_AT.N01.015.070 | Attrezzature per la realizzazione e manutenzione del verde - Motosega completa di catena dentata, con motore a scoppio, con barra da 45 cm - 1 mese | ora | 2 | 1.1687 | 2.3375
TOS18_09.V02.021.003 | TOS18_AT.N01.100.914 | Consumo carburanti, oli e altri materiali - per motoseghe | ora | 2 | 2.99 | 5.98
TOS18_09.V02.021.003 | TOS18_AT.N02.014.009 | Autocarri, motocarri e trattori (MTT=Massa totale a terra, Pu Portata utile) - Autocarro ribaltabile con MTT 5000 Kg e pu 2700 Kg, 2 assi - 1 giorno (nolo a caldo) | ora | 0.25 | 41.72 | 10.43
TOS18_09.V02.021.003 | TOS18_AT.N02.014.028 | Autocarri, motocarri e trattori (MTT=Massa totale a terra, Pu Portata utile) - Trattore gommato con potenza fino a 60 HP completo di presa di potenza, impianto distribuzione idraulica e sollevatore ed attacchi per attrezzature (nolo a freddo) - 1 mese | ora | 2 | 6.4904 | 12.9808
TOS18_09.V02.021.003 | TOS18_AT.N02.020.012 | Accessori per trattori o escavatori per la realizzazione e manutenzione del verde - cippatrice - 1 mese | ora | 2 | 0.53125 | 1.0625
TOS18_09.V02.021.003 | TOS18_AT.N02.100.111 | Consumo carburanti, oli e altri materiali - oneri carburante per nolo a freddo mezzi di trasporto, con portata utile superiore a 3500 Kg e fino a 9000 Kg e motrice da 75 cv fino a 220 cv | ora | 2 | 12.44 | 24.88
TOS18_09.V02.021.003 | TOS18_AT.N06.006.031 | Piattaforme - Piattaforma Autocarrata articolata o telescopica altezza di lavoro 26 m - 1 mese | ora | 2 | 21.375 | 42.75
TOS18_09.V02.021.003 | TOS18_AT.N06.018.001 | Autocarro con gru ruotante con braccio articolato (MTT= massa totale a terra) - MTT 3500 kg con momento massimo di sollevamento di 2500 daNm al gancio mobile sfilamento max 4,5 m, nolo mensile. | ora | 1.75 | 27.67 | 48.4225
TOS18_09.V02.021.003 | TOS18_AT.N06.100.900 | Consumo carburanti, oli e altri materiali - oneri carburante per macchine elevatrici | ora | 1.75 | 10.25 | 17.9375
TOS18_09.V02.021.003 | TOS18_AT.N06.100.900 | Consumo carburanti, oli e altri materiali - oneri carburante per macchine elevatrici | ora | 2 | 10.25 | 20.5
|  | Totale TOS18_AT |  |  |  | 187.2808
TOS18_09.V02.021.003 | TOS18_RU.M04.001.002 | Operaio florovivaistico - Specializzato | ora | 2 | 17.74 | 35.48
TOS18_09.V02.021.003 | TOS18_RU.M04.001.002 | Operaio florovivaistico - Specializzato | ora | 2 | 17.74 | 35.48
TOS18_09.V02.021.003 | TOS18_RU.M04.001.005 | Operaio florovivaistico - Comune | ora | 2 | 14.55 | 29.1
|  | Totale TOS18_RU |  |  |  | 100.06
|  | Totale Parziale (A) |  |  |  | 287.3408
|  | Spese generali (B) |  | 15% di (A) |  | 43.1011
|  | di cui per oneri sicurezza |  | 3% di (B) |  | 1.293
|  | utile di impresa (C) |  | 10% di (A + B) |  | 33.0442
|  | Totale (A + B + C) |  |  |  | 363.4861
|  | Incidenza manodopera |  |  |  | 29,51%
TOS18_09.V02.021.004 | OPERE A VERDE: I prezzi sono relativi ad un cantiere di nuovo impianto e di manutenzione ordinaria e straordinaria del verde urbano. Riguarda la costruzione, il montaggio e la manutenzione di elementi non costituenti impianti tecnologici che sono necessari a consentire un miglior uso della città nonché la realizzazione e la manutenzione del verde urbano. Comprende in via esemplificativa campi sportivi, terreni di gioco, sistemazioni paesaggistiche, verde attrezzato, recinzioni. - MANUTENZIONE ALBERATURE: quali la potatura di formazione, mantenimento, alleggerimento, di urgenza, spollonatura, spiombatura o riduzione dell’albero, innalzamento e rimonda del secco, bonifica meccanica, espianto di ceppaie, abbattimenti.
Abbattimento di albero, con uso di piattaforma aerea, compreso il trasporto ad impianto di smaltimento autorizzato (compost o inceneritore), escluso i costi di smaltimento e tributi, se dovuti. Esclusa l'estrazione della ceppaia, da lasciare netta a pari livello del terreno o alta circa 1 m secondo indicazione della D.L. - In parchi e giardini, diametro del tronco a 130 cm da terra oltre 90 cm o altezza della pianta oltre 23 m.
Prezzo a cad € 484,64819
Voce analisi | Voce dettaglio | Voce/Articolo | Unita' di misura | Quantita' | Prezzo unitario | Importo
TOS18_09.V02.021.004 | TOS18_AT.N01.015.070 | Attrezzature per la realizzazione e manutenzione del verde - Motosega completa di catena dentata, con motore a scoppio, con barra da 45 cm - 1 mese | ora | 2.6667 | 1.1687 | 3.1167
TOS18_09.V02.021.004 | TOS18_AT.N01.100.914 | Consumo carburanti, oli e altri materiali - per motoseghe | ora | 2.6667 | 2.99 | 7.9733
TOS18_09.V02.021.004 | TOS18_AT.N02.014.009 | Autocarri, motocarri e trattori (MTT=Massa totale a terra, Pu Portata utile) - Autocarro ribaltabile con MTT 5000 Kg e pu 2700 Kg, 2 assi - 1 giorno (nolo a caldo) | ora | 0.33333 | 41.72 | 13.9065
TOS18_09.V02.021.004 | TOS18_AT.N02.014.028 | Autocarri, motocarri e trattori (MTT=Massa totale a terra, Pu Portata utile) - Trattore gommato con potenza fino a 60 HP completo di presa di potenza, impianto distribuzione idraulica e sollevatore ed attacchi per attrezzature (nolo a freddo) - 1 mese | ora | 2.6667 | 6.4904 | 17.3077
TOS18_09.V02.021.004 | TOS18_AT.N02.020.012 | Accessori per trattori o escavatori per la realizzazione e manutenzione del verde - cippatrice - 1 mese | ora | 2.6667 | 0.53125 | 1.4167
TOS18_09.V02.021.004 | TOS18_AT.N02.100.111 | Consumo carburanti, oli e altri materiali - oneri carburante per nolo a freddo mezzi di trasporto, con portata utile superiore a 3500 Kg e fino a 9000 Kg e motrice da 75 cv fino a 220 cv | ora | 2.6667 | 12.44 | 33.1734
TOS18_09.V02.021.004 | TOS18_AT.N06.006.031 | Piattaforme - Piattaforma Autocarrata articolata o telescopica altezza di lavoro 26 m - 1 mese | ora | 2.6667 | 21.375 | 57.0001
TOS18_09.V02.021.004 | TOS18_AT.N06.018.001 | Autocarro con gru ruotante con braccio articolato (MTT= massa totale a terra) - MTT 3500 kg con momento massimo di sollevamento di 2500 daNm al gancio mobile sfilamento max 4,5 m, nolo mensile. | ora | 2.3333 | 27.67 | 64.5632
TOS18_09.V02.021.004 | TOS18_AT.N06.100.900 | Consumo carburanti, oli e altri materiali - oneri carburante per macchine elevatrici | ora | 2.3333 | 10.25 | 23.9166
TOS18_09.V02.021.004 | TOS18_AT.N06.100.900 | Consumo carburanti, oli e altri materiali - oneri carburante per macchine elevatrici | ora | 2.6667 | 10.25 | 27.3334
|  | Totale TOS18_AT |  |  |  | 249.7076
TOS18_09.V02.021.004 | TOS18_RU.M04.001.002 | Operaio florovivaistico - Specializzato | ora | 2.6667 | 17.74 | 47.3067
TOS18_09.V02.021.004 | TOS18_RU.M04.001.002 | Operaio florovivaistico - Specializzato | ora | 2.6667 | 17.74 | 47.3067
TOS18_09.V02.021.004 | TOS18_RU.M04.001.005 | Operaio florovivaistico - Comune | ora | 2.6667 | 14.55 | 38.8
|  | Totale TOS18_RU |  |  |  | 133.4135
|  | Totale Parziale (A) |  |  |  | 383.1211
|  | Spese generali (B) |  | 15% di (A) |  | 57.4682
|  | di cui per oneri sicurezza |  | 3% di (B) |  | 1.724
|  | utile di impresa (C) |  | 10% di (A + B) |  | 44.0589
|  | Totale (A + B + C) |  |  |  | 484.6482
|  | Incidenza manodopera |  |  |  | 29,51%
TOS18_09.V02.021.006 | OPERE A VERDE: I prezzi sono relativi ad un cantiere di nuovo impianto e di manutenzione ordinaria e straordinaria del verde urbano. Riguarda la costruzione, il montaggio e la manutenzione di elementi non costituenti impianti tecnologici che sono necessari a consentire un miglior uso della città nonché la realizzazione e la manutenzione del verde urbano. Comprende in via esemplificativa campi sportivi, terreni di gioco, sistemazioni paesaggistiche, verde attrezzato, recinzioni. - MANUTENZIONE ALBERATURE: quali la potatura di formazione, mantenimento, alleggerimento, di urgenza, spollonatura, spiombatura o riduzione dell’albero, innalzamento e rimonda del secco, bonifica meccanica, espianto di ceppaie, abbattimenti.
Abbattimento di albero, con uso di piattaforma aerea, compreso il trasporto ad impianto di smaltimento autorizzato (compost o inceneritore), escluso i costi di smaltimento e tributi, se dovuti. Esclusa l'estrazione della ceppaia, da lasciare netta a pari livello del terreno o alta circa 1 m secondo indicazione della D.L. - In sede stradale, diametro del tronco a 130 cm da terra compreso fra 14 e 30 cm o altezza della pianta da 6 a 12 m.
Prezzo a cad € 228,19813
Voce analisi | Voce dettaglio | Voce/Articolo | Unita' di misura | Quantita' | Prezzo unitario | Importo
TOS18_09.V02.021.006 | TOS18_AT.N01.015.070 | Attrezzature per la realizzazione e manutenzione del verde - Motosega completa di catena dentata, con motore a scoppio, con barra da 45 cm - 1 mese | ora | 1.3333 | 1.1687 | 1.5583
TOS18_09.V02.021.006 | TOS18_AT.N01.100.914 | Consumo carburanti, oli e altri materiali - per motoseghe | ora | 1.3333 | 2.99 | 3.9867
TOS18_09.V02.021.006 | TOS18_AT.N02.014.009 | Autocarri, motocarri e trattori (MTT=Massa totale a terra, Pu Portata utile) - Autocarro ribaltabile con MTT 5000 Kg e pu 2700 Kg, 2 assi - 1 giorno (nolo a caldo) | ora | 0.16667 | 41.72 | 6.9535
TOS18_09.V02.021.006 | TOS18_AT.N02.014.028 | Autocarri, motocarri e trattori (MTT=Massa totale a terra, Pu Portata utile) - Trattore gommato con potenza fino a 60 HP completo di presa di potenza, impianto distribuzione idraulica e sollevatore ed attacchi per attrezzature (nolo a freddo) - 1 mese | ora | 1.3333 | 6.4904 | 8.6538
TOS18_09.V02.021.006 | TOS18_AT.N02.020.012 | Accessori per trattori o escavatori per la realizzazione e manutenzione del verde - cippatrice - 1 mese | ora | 1.3333 | 0.53125 | 0.70833
TOS18_09.V02.021.006 | TOS18_AT.N02.100.111 | Consumo carburanti, oli e altri materiali - oneri carburante per nolo a freddo mezzi di trasporto, con portata utile superiore a 3500 Kg e fino a 9000 Kg e motrice da 75 cv fino a 220 cv | ora | 1.3333 | 12.44 | 16.5866
TOS18_09.V02.021.006 | TOS18_AT.N06.006.016 | Piattaforme - Diesel a braccio telescopico altezza di lavoro 18 m - 1 mese | ora | 1.3333 | 13 | 17.3333
TOS18_09.V02.021.006 | TOS18_AT.N06.018.001 | Autocarro con gru ruotante con braccio articolato (MTT= massa totale a terra) - MTT 3500 kg con momento massimo di sollevamento di 2500 daNm al gancio mobile sfilamento max 4,5 m, nolo mensile. | ora | 1.1667 | 27.67 | 32.2818
TOS18_09.V02.021.006 | TOS18_AT.N06.100.900 | Consumo carburanti, oli e altri materiali - oneri carburante per macchine elevatrici | ora | 1.3333 | 10.25 | 13.6666
TOS18_09.V02.021.006 | TOS18_AT.N06.100.900 | Consumo carburanti, oli e altri materiali - oneri carburante per macchine elevatrici | ora | 1.1667 | 10.25 | 11.9584
|  | Totale TOS18_AT |  |  |  | 113.6873
TOS18_09.V02.021.006 | TOS18_RU.M04.001.002 | Operaio florovivaistico - Specializzato | ora | 1.3333 | 17.74 | 23.6533
TOS18_09.V02.021.006 | TOS18_RU.M04.001.002 | Operaio florovivaistico - Specializzato | ora | 1.3333 | 17.74 | 23.6533
TOS18_09.V02.021.006 | TOS18_RU.M04.001.005 | Operaio florovivaistico - Comune | ora | 1.3333 | 14.55 | 19.4
|  | Totale TOS18_RU |  |  |  | 66.7065
|  | Totale Parziale (A) |  |  |  | 180.3938
|  | Spese generali (B) |  | 15% di (A) |  | 27.0591
|  | di cui per oneri sicurezza |  | 3% di (B) |  | 0.81177
|  | utile di impresa (C) |  | 10% di (A + B) |  | 20.7453
|  | Totale (A + B + C) |  |  |  | 228.1981
|  | Incidenza manodopera |  |  |  | 31,33%
TOS18_09.V02.021.007 | OPERE A VERDE: I prezzi sono relativi ad un cantiere di nuovo impianto e di manutenzione ordinaria e straordinaria del verde urbano. Riguarda la costruzione, il montaggio e la manutenzione di elementi non costituenti impianti tecnologici che sono necessari a consentire un miglior uso della città nonché la realizzazione e la manutenzione del verde urbano. Comprende in via esemplificativa campi sportivi, terreni di gioco, sistemazioni paesaggistiche, verde attrezzato, recinzioni. - MANUTENZIONE ALBERATURE: quali la potatura di formazione, mantenimento, alleggerimento, di urgenza, spollonatura, spiombatura o riduzione dell’albero, innalzamento e rimonda del secco, bonifica meccanica, espianto di ceppaie, abbattimenti.
Abbattimento di albero, con uso di piattaforma aerea, compreso il trasporto ad impianto di smaltimento autorizzato (compost o inceneritore), escluso i costi di smaltimento e tributi, se dovuti. Esclusa l'estrazione della ceppaia, da lasciare netta a pari livello del terreno o alta circa 1 m secondo indicazione della D.L. - In sede stradale, diametro del tronco a 130 cm da terra da 30 cm a 59 cm o altezza della pianta da 12 a 16 m
Prezzo a cad € 342,29731
Voce analisi | Voce dettaglio | Voce/Articolo | Unita' di misura | Quantita' | Prezzo unitario | Importo
TOS18_09.V02.021.007 | TOS18_AT.N01.015.070 | Attrezzature per la realizzazione e manutenzione del verde - Motosega completa di catena dentata, con motore a scoppio, con barra da 45 cm - 1 mese | ora | 2 | 1.1687 | 2.3375
TOS18_09.V02.021.007 | TOS18_AT.N01.100.914 | Consumo carburanti, oli e altri materiali - per motoseghe | ora | 2 | 2.99 | 5.98
TOS18_09.V02.021.007 | TOS18_AT.N02.014.009 | Autocarri, motocarri e trattori (MTT=Massa totale a terra, Pu Portata utile) - Autocarro ribaltabile con MTT 5000 Kg e pu 2700 Kg, 2 assi - 1 giorno (nolo a caldo) | ora | 0.25 | 41.72 | 10.43
TOS18_09.V02.021.007 | TOS18_AT.N02.014.028 | Autocarri, motocarri e trattori (MTT=Massa totale a terra, Pu Portata utile) - Trattore gommato con potenza fino a 60 HP completo di presa di potenza, impianto distribuzione idraulica e sollevatore ed attacchi per attrezzature (nolo a freddo) - 1 mese | ora | 2 | 6.4904 | 12.9808
TOS18_09.V02.021.007 | TOS18_AT.N02.020.012 | Accessori per trattori o escavatori per la realizzazione e manutenzione del verde - cippatrice - 1 mese | ora | 2 | 0.53125 | 1.0625
TOS18_09.V02.021.007 | TOS18_AT.N02.100.111 | Consumo carburanti, oli e altri materiali - oneri carburante per nolo a freddo mezzi di trasporto, con portata utile superiore a 3500 Kg e fino a 9000 Kg e motrice da 75 cv fino a 220 cv | ora | 2 | 12.44 | 24.88
TOS18_09.V02.021.007 | TOS18_AT.N06.006.016 | Piattaforme - Diesel a braccio telescopico altezza di lavoro 18 m - 1 mese | ora | 2 | 13 | 26
TOS18_09.V02.021.007 | TOS18_AT.N06.018.001 | Autocarro con gru ruotante con braccio articolato (MTT= massa totale a terra) - MTT 3500 kg con momento massimo di sollevamento di 2500 daNm al gancio mobile sfilamento max 4,5 m, nolo mensile. | ora | 1.75 | 27.67 | 48.4225
TOS18_09.V02.021.007 | TOS18_AT.N06.100.900 | Consumo carburanti, oli e altri materiali - oneri carburante per macchine elevatrici | ora | 2 | 10.25 | 20.5
TOS18_09.V02.021.007 | TOS18_AT.N06.100.900 | Consumo carburanti, oli e altri materiali - oneri carburante per macchine elevatrici | ora | 1.75 | 10.25 | 17.9375
|  | Totale TOS18_AT |  |  |  | 170.5308
TOS18_09.V02.021.007 | TOS18_RU.M04.001.002 | Operaio florovivaistico - Specializzato | ora | 2 | 17.74 | 35.48
TOS18_09.V02.021.007 | TOS18_RU.M04.001.002 | Operaio florovivaistico - Specializzato | ora | 2 | 17.74 | 35.48
TOS18_09.V02.021.007 | TOS18_RU.M04.001.005 | Operaio florovivaistico - Comune | ora | 2 | 14.55 | 29.1
|  | Totale TOS18_RU |  |  |  | 100.06
|  | Totale Parziale (A) |  |  |  | 270.5908
|  | Spese generali (B) |  | 15% di (A) |  | 40.5886
|  | di cui per oneri sicurezza |  | 3% di (B) |  | 1.2177
|  | utile di impresa (C) |  | 10% di (A + B) |  | 31.1179
|  | Totale (A + B + C) |  |  |  | 342.2973
|  | Incidenza manodopera |  |  |  | 31,33%
TOS18_09.V02.021.008 | OPERE A VERDE: I prezzi sono relativi ad un cantiere di nuovo impianto e di manutenzione ordinaria e straordinaria del verde urbano. Riguarda la costruzione, il montaggio e la manutenzione di elementi non costituenti impianti tecnologici che sono necessari a consentire un miglior uso della città nonché la realizzazione e la manutenzione del verde urbano. Comprende in via esemplificativa campi sportivi, terreni di gioco, sistemazioni paesaggistiche, verde attrezzato, recinzioni. - MANUTENZIONE ALBERATURE: quali la potatura di formazione, mantenimento, alleggerimento, di urgenza, spollonatura, spiombatura o riduzione dell’albero, innalzamento e rimonda del secco, bonifica meccanica, espianto di ceppaie, abbattimenti.
Abbattimento di albero, con uso di piattaforma aerea, compreso il trasporto ad impianto di smaltimento autorizzato (compost o inceneritore), escluso i costi di smaltimento e tributi, se dovuti. Esclusa l'estrazione della ceppaia, da lasciare netta a pari livello del terreno o alta circa 1 m secondo indicazione della D.L. - In sede stradale, diametro del tronco a 130 cm da terra da 60 cm a 89 cm o altezza della pianta da 16 a 23 m
Prezzo a cad € 484,64819
Voce analisi | Voce dettaglio | Voce/Articolo | Unita' di misura | Quantita' | Prezzo unitario | Importo
TOS18_09.V02.021.008 | TOS18_AT.N01.015.070 | Attrezzature per la realizzazione e manutenzione del verde - Motosega completa di catena dentata, con motore a scoppio, con barra da 45 cm - 1 mese | ora | 2.6667 | 1.1687 | 3.1167
TOS18_09.V02.021.008 | TOS18_AT.N01.100.914 | Consumo carburanti, oli e altri materiali - per motoseghe | ora | 2.6667 | 2.99 | 7.9733
TOS18_09.V02.021.008 | TOS18_AT.N02.014.009 | Autocarri, motocarri e trattori (MTT=Massa totale a terra, Pu Portata utile) - Autocarro ribaltabile con MTT 5000 Kg e pu 2700 Kg, 2 assi - 1 giorno (nolo a caldo) | ora | 0.33333 | 41.72 | 13.9065
TOS18_09.V02.021.008 | TOS18_AT.N02.014.028 | Autocarri, motocarri e trattori (MTT=Massa totale a terra, Pu Portata utile) - Trattore gommato con potenza fino a 60 HP completo di presa di potenza, impianto distribuzione idraulica e sollevatore ed attacchi per attrezzature (nolo a freddo) - 1 mese | ora | 2.6667 | 6.4904 | 17.3077
TOS18_09.V02.021.008 | TOS18_AT.N02.020.012 | Accessori per trattori o escavatori per la realizzazione e manutenzione del verde - cippatrice - 1 mese | ora | 2.6667 | 0.53125 | 1.4167
TOS18_09.V02.021.008 | TOS18_AT.N02.100.111 | Consumo carburanti, oli e altri materiali - oneri carburante per nolo a freddo mezzi di trasporto, con portata utile superiore a 3500 Kg e fino a 9000 Kg e motrice da 75 cv fino a 220 cv | ora | 2.6667 | 12.44 | 33.1734
TOS18_09.V02.021.008 | TOS18_AT.N06.006.031 | Piattaforme - Piattaforma Autocarrata articolata o telescopica altezza di lavoro 26 m - 1 mese | ora | 2.6667 | 21.375 | 57.0001
TOS18_09.V02.021.008 | TOS18_AT.N06.018.001 | Autocarro con gru ruotante con braccio articolato (MTT= massa totale a terra) - MTT 3500 kg con momento massimo di sollevamento di 2500 daNm al gancio mobile sfilamento max 4,5 m, nolo mensile. | ora | 2.3333 | 27.67 | 64.5632
TOS18_09.V02.021.008 | TOS18_AT.N06.100.900 | Consumo carburanti, oli e altri materiali - oneri carburante per macchine elevatrici | ora | 2.3333 | 10.25 | 23.9166
TOS18_09.V02.021.008 | TOS18_AT.N06.100.900 | Consumo carburanti, oli e altri materiali - oneri carburante per macchine elevatrici | ora | 2.6667 | 10.25 | 27.3334
|  | Totale TOS18_AT |  |  |  | 249.7076
TOS18_09.V02.021.008 | TOS18_RU.M04.001.002 | Operaio florovivaistico - Specializzato | ora | 2.6667 | 17.74 | 47.3067
TOS18_09.V02.021.008 | TOS18_RU.M04.001.002 | Operaio florovivaistico - Specializzato | ora | 2.6667 | 17.74 | 47.3067
TOS18_09.V02.021.008 | TOS18_RU.M04.001.005 | Operaio florovivaistico - Comune | ora | 2.6667 | 14.55 | 38.8
|  | Totale TOS18_RU |  |  |  | 133.4135
|  | Totale Parziale (A) |  |  |  | 383.1211
|  | Spese generali (B) |  | 15% di (A) |  | 57.4682
|  | di cui per oneri sicurezza |  | 3% di (B) |  | 1.724
|  | utile di impresa (C) |  | 10% di (A + B) |  | 44.0589
|  | Totale (A + B + C) |  |  |  | 484.6482
|  | Incidenza manodopera |  |  |  | 29,51%
TOS18_09.V02.021.009 | OPERE A VERDE: I prezzi sono relativi ad un cantiere di nuovo impianto e di manutenzione ordinaria e straordinaria del verde urbano. Riguarda la costruzione, il montaggio e la manutenzione di elementi non costituenti impianti tecnologici che sono necessari a consentire un miglior uso della città nonché la realizzazione e la manutenzione del verde urbano. Comprende in via esemplificativa campi sportivi, terreni di gioco, sistemazioni paesaggistiche, verde attrezzato, recinzioni. - MANUTENZIONE ALBERATURE: quali la potatura di formazione, mantenimento, alleggerimento, di urgenza, spollonatura, spiombatura o riduzione dell’albero, innalzamento e rimonda del secco, bonifica meccanica, espianto di ceppaie, abbattimenti.
Abbattimento di albero, con uso di piattaforma aerea, compreso il trasporto ad impianto di smaltimento autorizzato (compost o inceneritore), escluso i costi di smaltimento e tributi, se dovuti. Esclusa l'estrazione della ceppaia, da lasciare netta a pari livello del terreno o alta circa 1 m secondo indicazione della D.L. - In sede stradale, diametro del tronco a 130 cm da terra oltre 90 cm o altezza della pianta oltre 23 m.
Prezzo a cad € 726,97212
Voce analisi | Voce dettaglio | Voce/Articolo | Unita' di misura | Quantita' | Prezzo unitario | Importo
TOS18_09.V02.021.009 | TOS18_AT.N01.015.070 | Attrezzature per la realizzazione e manutenzione del verde - Motosega completa di catena dentata, con motore a scoppio, con barra da 45 cm - 1 mese | ora | 4 | 1.1687 | 4.675
TOS18_09.V02.021.009 | TOS18_AT.N01.100.914 | Consumo carburanti, oli e altri materiali - per motoseghe | ora | 4 | 2.99 | 11.96
TOS18_09.V02.021.009 | TOS18_AT.N02.014.009 | Autocarri, motocarri e trattori (MTT=Massa totale a terra, Pu Portata utile) - Autocarro ribaltabile con MTT 5000 Kg e pu 2700 Kg, 2 assi - 1 giorno (nolo a caldo) | ora | 0.5 | 41.72 | 20.86
TOS18_09.V02.021.009 | TOS18_AT.N02.014.028 | Autocarri, motocarri e trattori (MTT=Massa totale a terra, Pu Portata utile) - Trattore gommato con potenza fino a 60 HP completo di presa di potenza, impianto distribuzione idraulica e sollevatore ed attacchi per attrezzature (nolo a freddo) - 1 mese | ora | 4 | 6.4904 | 25.9615
TOS18_09.V02.021.009 | TOS18_AT.N02.020.012 | Accessori per trattori o escavatori per la realizzazione e manutenzione del verde - cippatrice - 1 mese | ora | 4 | 0.53125 | 2.125
TOS18_09.V02.021.009 | TOS18_AT.N02.100.111 | Consumo carburanti, oli e altri materiali - oneri carburante per nolo a freddo mezzi di trasporto, con portata utile superiore a 3500 Kg e fino a 9000 Kg e motrice da 75 cv fino a 220 cv | ora | 4 | 12.44 | 49.76
TOS18_09.V02.021.009 | TOS18_AT.N06.006.031 | Piattaforme - Piattaforma Autocarrata articolata o telescopica altezza di lavoro 26 m - 1 mese | ora | 4 | 21.375 | 85.5
TOS18_09.V02.021.009 | TOS18_AT.N06.018.001 | Autocarro con gru ruotante con braccio articolato (MTT= massa totale a terra) - MTT 3500 kg con momento massimo di sollevamento di 2500 daNm al gancio mobile sfilamento max 4,5 m, nolo mensile. | ora | 3.5 | 27.67 | 96.845
TOS18_09.V02.021.009 | TOS18_AT.N06.100.900 | Consumo carburanti, oli e altri materiali - oneri carburante per macchine elevatrici | ora | 3.5 | 10.25 | 35.875
TOS18_09.V02.021.009 | TOS18_AT.N06.100.900 | Consumo carburanti, oli e altri materiali - oneri carburante per macchine elevatrici | ora | 4 | 10.25 | 41
|  | Totale TOS18_AT |  |  |  | 374.5615
TOS18_09.V02.021.009 | TOS18_RU.M04.001.002 | Operaio florovivaistico - Specializzato | ora | 4 | 17.74 | 70.96
TOS18_09.V02.021.009 | TOS18_RU.M04.001.002 | Operaio florovivaistico - Specializzato | ora | 4 | 17.74 | 70.96
TOS18_09.V02.021.009 | TOS18_RU.M04.001.005 | Operaio florovivaistico - Comune | ora | 4 | 14.55 | 58.2
|  | Totale TOS18_RU |  |  |  | 200.12
|  | Totale Parziale (A) |  |  |  | 574.6815
|  | Spese generali (B) |  | 15% di (A) |  | 86.2022
|  | di cui per oneri sicurezza |  | 3% di (B) |  | 2.5861
|  | utile di impresa (C) |  | 10% di (A + B) |  | 66.0884
|  | Totale (A + B + C) |  |  |  | 726.9721
|  | Incidenza manodopera |  |  |  | 29,51%
TOS18_09.V02.021.010 | OPERE A VERDE: I prezzi sono relativi ad un cantiere di nuovo impianto e di manutenzione ordinaria e straordinaria del verde urbano. Riguarda la costruzione, il montaggio e la manutenzione di elementi non costituenti impianti tecnologici che sono necessari a consentire un miglior uso della città nonché la realizzazione e la manutenzione del verde urbano. Comprende in via esemplificativa campi sportivi, terreni di gioco, sistemazioni paesaggistiche, verde attrezzato, recinzioni. - MANUTENZIONE ALBERATURE: quali la potatura di formazione, mantenimento, alleggerimento, di urgenza, spollonatura, spiombatura o riduzione dell’albero, innalzamento e rimonda del secco, bonifica meccanica, espianto di ceppaie, abbattimenti.
Abbattimento di albero, con uso di piattaforma aerea, compreso il trasporto ad impianto di smaltimento autorizzato (compost o inceneritore), escluso i costi di smaltimento e tributi, se dovuti. Esclusa l'estrazione della ceppaia, da lasciare netta a pari livello del terreno o alta circa 1 m secondo indicazione della D.L. - in sede stradale e/o con una o più particolari difficoltà logistiche in relazione alla viabilità e all’intensità del traffico veicolare, alla pressione antropica, alla presenza di infrastrutture pubbliche o private, alla vicinanza di confine con proprietà diverse e - conseguentemente – con particolare difficoltà nel taglio e l’atterramento dei rami, e delle porzioni di tronco, nonché nel concentramento e nell’asportazione degli stessi. Anche con l'ausilio delle tecniche di tree-climbing. Compreso ogni onere relativo all’esecuzione di quanto necessario o eventualmente richiesto dalla DL per allestimento di cantiere stradale, per disinfezione degli strumenti di taglio, riguardo all’altezza della ceppaia e alla sua segnalazione, per pulizia dell’area a conclusione.
Prezzo a cad € 918,79040
Voce analisi | Voce dettaglio | Voce/Articolo | Unita' di misura | Quantita' | Prezzo unitario | Importo
TOS18_09.V02.021.010 | TOS18_AT.N01.015.070 | Attrezzature per la realizzazione e manutenzione del verde - Motosega completa di catena dentata, con motore a scoppio, con barra da 45 cm - 1 mese | ora | 8 | 1.1687 | 9.35
TOS18_09.V02.021.010 | TOS18_AT.N01.100.914 | Consumo carburanti, oli e altri materiali - per motoseghe | ora | 8 | 2.99 | 23.92
TOS18_09.V02.021.010 | TOS18_AT.N02.014.009 | Autocarri, motocarri e trattori (MTT=Massa totale a terra, Pu Portata utile) - Autocarro ribaltabile con MTT 5000 Kg e pu 2700 Kg, 2 assi - 1 giorno (nolo a caldo) | ora | 0.5 | 41.72 | 20.86
TOS18_09.V02.021.010 | TOS18_AT.N02.014.028 | Autocarri, motocarri e trattori (MTT=Massa totale a terra, Pu Portata utile) - Trattore gommato con potenza fino a 60 HP completo di presa di potenza, impianto distribuzione idraulica e sollevatore ed attacchi per attrezzature (nolo a freddo) - 1 mese | ora | 4 | 6.4904 | 25.9615
TOS18_09.V02.021.010 | TOS18_AT.N02.020.012 | Accessori per trattori o escavatori per la realizzazione e manutenzione del verde - cippatrice - 1 mese | ora | 4 | 0.53125 | 2.125
TOS18_09.V02.021.010 | TOS18_AT.N02.100.111 | Consumo carburanti, oli e altri materiali - oneri carburante per nolo a freddo mezzi di trasporto, con portata utile superiore a 3500 Kg e fino a 9000 Kg e motrice da 75 cv fino a 220 cv | ora | 4 | 12.44 | 49.76
TOS18_09.V02.021.010 | TOS18_AT.N06.006.031 | Piattaforme - Piattaforma Autocarrata articolata o telescopica altezza di lavoro 26 m - 1 mese | ora | 4 | 21.375 | 85.5
TOS18_09.V02.021.010 | TOS18_AT.N06.018.001 | Autocarro con gru ruotante con braccio articolato (MTT= massa totale a terra) - MTT 3500 kg con momento massimo di sollevamento di 2500 daNm al gancio mobile sfilamento max 4,5 m, nolo mensile. | ora | 3.5 | 27.67 | 96.845
TOS18_09.V02.021.010 | TOS18_AT.N06.100.900 | Consumo carburanti, oli e altri materiali - oneri carburante per macchine elevatrici | ora | 3.5 | 10.25 | 35.875
TOS18_09.V02.021.010 | TOS18_AT.N06.100.900 | Consumo carburanti, oli e altri materiali - oneri carburante per macchine elevatrici | ora | 4 | 10.25 | 41
|  | Totale TOS18_AT |  |  |  | 391.1965
TOS18_09.V02.021.010 | TOS18_RU.M04.001.002 | Operaio florovivaistico - Specializzato | ora | 4 | 17.74 | 70.96
TOS18_09.V02.021.010 | TOS18_RU.M04.001.002 | Operaio florovivaistico - Specializzato | ora | 8 | 17.74 | 141.92
TOS18_09.V02.021.010 | TOS18_RU.M04.001.004 | Operaio florovivaistico - Qualificato | ora | 4 | 16.01 | 64.04
TOS18_09.V02.021.010 | TOS18_RU.M04.001.005 | Operaio florovivaistico - Comune | ora | 4 | 14.55 | 58.2
|  | Totale TOS18_RU |  |  |  | 335.12
|  | Totale Parziale (A) |  |  |  | 726.3165
|  | Spese generali (B) |  | 15% di (A) |  | 108.9475
|  | di cui per oneri sicurezza |  | 3% di (B) |  | 3.2684
|  | utile di impresa (C) |  | 10% di (A + B) |  | 83.5264
|  | Totale (A + B + C) |  |  |  | 918.7904
|  | Incidenza manodopera |  |  |  | 38,04%
TOS18_09.V03.001.001 | OPERE A VERDE: I prezzi sono relativi ad un cantiere di nuovo impianto e di manutenzione ordinaria e straordinaria del verde urbano. Riguarda la costruzione, il montaggio e la manutenzione di elementi non costituenti impianti tecnologici che sono necessari a consentire un miglior uso della città nonché la realizzazione e la manutenzione del verde urbano. Comprende in via esemplificativa campi sportivi, terreni di gioco, sistemazioni paesaggistiche, verde attrezzato, recinzioni. - OPERAZIONI D’IMPIANTO: quali messa a dimora di piante (siepi, cespugli, erbacee perenni e fioriture stagionali) e alberi, realizzazione di siepi, concimazione.
Messa a dimora, compreso la preparazione del terreno, la concimazione di base (concime granulare ternario in dose 50 g/mq), escluso lo scavo e la fornitura delle piante . - di siepi e cespugli
Prezzo a cad € 0,91282
Voce analisi | Voce dettaglio | Voce/Articolo | Unita' di misura | Quantita' | Prezzo unitario | Importo
TOS18_09.V03.001.001 | TOS18_PR.P45.001.010 | Terre, terricciati e ammendanti - Concime chimico granulare N-P-K con microelementi | kg | 0.02 | 0.6 | 0.012
|  | Totale TOS18_PR |  |  |  | 0.012
TOS18_09.V03.001.001 | TOS18_RU.M04.001.002 | Operaio florovivaistico - Specializzato | ora | 0.04 | 17.74 | 0.7096
|  | Totale TOS18_RU |  |  |  | 0.7096
|  | Totale Parziale (A) |  |  |  | 0.7216
|  | Spese generali (B) |  | 15% di (A) |  | 0.10824
|  | di cui per oneri sicurezza |  | 2% di (B) |  | 0.0021648
|  | utile di impresa (C) |  | 10% di (A + B) |  | 0.082984
|  | Totale (A + B + C) |  |  |  | 0.91282
|  | Incidenza manodopera |  |  |  | 77,74%
TOS18_09.V03.001.002 | OPERE A VERDE: I prezzi sono relativi ad un cantiere di nuovo impianto e di manutenzione ordinaria e straordinaria del verde urbano. Riguarda la costruzione, il montaggio e la manutenzione di elementi non costituenti impianti tecnologici che sono necessari a consentire un miglior uso della città nonché la realizzazione e la manutenzione del verde urbano. Comprende in via esemplificativa campi sportivi, terreni di gioco, sistemazioni paesaggistiche, verde attrezzato, recinzioni. - OPERAZIONI D’IMPIANTO: quali messa a dimora di piante (siepi, cespugli, erbacee perenni e fioriture stagionali) e alberi, realizzazione di siepi, concimazione.
Messa a dimora, compreso la preparazione del terreno, la concimazione di base (concime granulare ternario in dose 50 g/mq), escluso lo scavo e la fornitura delle piante . - di erbacee perenni (circa 15 piante al mq)
Prezzo a m² € 5,51143
Voce analisi | Voce dettaglio | Voce/Articolo | Unita' di misura | Quantita' | Prezzo unitario | Importo
TOS18_09.V03.001.002 | TOS18_PR.P45.001.010 | Terre, terricciati e ammendanti - Concime chimico granulare N-P-K con microelementi | kg | 0.05 | 0.6 | 0.03
|  | Totale TOS18_PR |  |  |  | 0.03
TOS18_09.V03.001.002 | TOS18_RU.M04.001.002 | Operaio florovivaistico - Specializzato | ora | 0.134 | 17.74 | 2.3772
TOS18_09.V03.001.002 | TOS18_RU.M04.001.005 | Operaio florovivaistico - Comune | ora | 0.134 | 14.55 | 1.9497
|  | Totale TOS18_RU |  |  |  | 4.3269
|  | Totale Parziale (A) |  |  |  | 4.3569
|  | Spese generali (B) |  | 15% di (A) |  | 0.65353
|  | di cui per oneri sicurezza |  | 2% di (B) |  | 0.013071
|  | utile di impresa (C) |  | 10% di (A + B) |  | 0.50104
|  | Totale (A + B + C) |  |  |  | 5.5114
|  | Incidenza manodopera |  |  |  | 78,51%
TOS18_09.V03.001.003 | OPERE A VERDE: I prezzi sono relativi ad un cantiere di nuovo impianto e di manutenzione ordinaria e straordinaria del verde urbano. Riguarda la costruzione, il montaggio e la manutenzione di elementi non costituenti impianti tecnologici che sono necessari a consentire un miglior uso della città nonché la realizzazione e la manutenzione del verde urbano. Comprende in via esemplificativa campi sportivi, terreni di gioco, sistemazioni paesaggistiche, verde attrezzato, recinzioni. - OPERAZIONI D’IMPIANTO: quali messa a dimora di piante (siepi, cespugli, erbacee perenni e fioriture stagionali) e alberi, realizzazione di siepi, concimazione.
Messa a dimora, compreso la preparazione del terreno, la concimazione di base (concime granulare ternario in dose 50 g/mq), escluso lo scavo e la fornitura delle piante . - di fioritura stagionale (circa 40 piante al mq)
Prezzo a m² € 9,84119
Voce analisi | Voce dettaglio | Voce/Articolo | Unita' di misura | Quantita' | Prezzo unitario | Importo
TOS18_09.V03.001.003 | TOS18_PR.P45.001.010 | Terre, terricciati e ammendanti - Concime chimico granulare N-P-K con microelementi | kg | 0.05 | 0.6 | 0.03
|  | Totale TOS18_PR |  |  |  | 0.03
TOS18_09.V03.001.003 | TOS18_RU.M04.001.002 | Operaio florovivaistico - Specializzato | ora | 0.24 | 17.74 | 4.2576
TOS18_09.V03.001.003 | TOS18_RU.M04.001.005 | Operaio florovivaistico - Comune | ora | 0.24 | 14.55 | 3.492
|  | Totale TOS18_RU |  |  |  | 7.7496
|  | Totale Parziale (A) |  |  |  | 7.7796
|  | Spese generali (B) |  | 15% di (A) |  | 1.1669
|  | di cui per oneri sicurezza |  | 2% di (B) |  | 0.023339
|  | utile di impresa (C) |  | 10% di (A + B) |  | 0.89465
|  | Totale (A + B + C) |  |  |  | 9.8412
|  | Incidenza manodopera |  |  |  | 78,75%
TOS18_09.V03.003.001 | OPERE A VERDE: I prezzi sono relativi ad un cantiere di nuovo impianto e di manutenzione ordinaria e straordinaria del verde urbano. Riguarda la costruzione, il montaggio e la manutenzione di elementi non costituenti impianti tecnologici che sono necessari a consentire un miglior uso della città nonché la realizzazione e la manutenzione del verde urbano. Comprende in via esemplificativa campi sportivi, terreni di gioco, sistemazioni paesaggistiche, verde attrezzato, recinzioni. - OPERAZIONI D’IMPIANTO: quali messa a dimora di piante (siepi, cespugli, erbacee perenni e fioriture stagionali) e alberi, realizzazione di siepi, concimazione.
Realizzazione di aiuola per erbacee perenni e/o arbusti pacciamata con telo in fibra di cocco. - dimensione del vaso da 16 - 24
Prezzo a m² € 10,77223
Voce analisi | Voce dettaglio | Voce/Articolo | Unita' di misura | Quantita' | Prezzo unitario | Importo
TOS18_09.V03.003.001 | TOS18_AT.N01.015.046 | Attrezzature per la realizzazione e manutenzione del verde - Motocoltivatore con motore a scoppio, 15 HP circa, larghezza lavoro fino a 55 cm, con fresa, lama a pettine, carotatrice o altro attrezzo - 1 mese | ora | 0.08 | 1.95 | 0.156
TOS18_09.V03.003.001 | TOS18_AT.N01.100.911 | Consumo carburanti, oli e altri materiali - per macchine operatrici - fino a 15 CV - con alimentazione a benzina (decespugliatori, tosaerba, ecc.) | ora | 0.08 | 1.59 | 0.1272
|  | Totale TOS18_AT |  |  |  | 0.2832
TOS18_09.V03.003.001 | TOS18_PR.P45.001.002 | Terre, terricciati e ammendanti - Torba bionda tedesca pH4,5-6,5 pressata in sacchi da 250 litri. | m³ | 0.01 | 38 | 0.38
TOS18_09.V03.003.001 | TOS18_PR.P45.001.012 | Terre, terricciati e ammendanti - concime organico stallatico pellettato o in polvere, in sacchi. | kg | 10 | 0.085 | 0.85
TOS18_09.V03.003.001 | TOS18_PR.P45.010.007 | Materiali accessori - Telo pacciamante in fibra di cocco 400-500 g/mq | m² | 1 | 2.24 | 2.24
TOS18_09.V03.003.001 | TOS18_PR.P45.010.011 | Materiali accessori - Lapillo vulcanico | m³ | 0.019 | 40 | 0.76
|  | Totale TOS18_PR |  |  |  | 4.23
TOS18_09.V03.003.001 | TOS18_RU.M04.001.002 | Operaio florovivaistico - Specializzato | ora | 0.08 | 17.74 | 1.4192
TOS18_09.V03.003.001 | TOS18_RU.M04.001.002 | Operaio florovivaistico - Specializzato | ora | 0.08 | 17.74 | 1.4192
TOS18_09.V03.003.001 | TOS18_RU.M04.001.005 | Operaio florovivaistico - Comune | ora | 0.08 | 14.55 | 1.164
|  | Totale TOS18_RU |  |  |  | 4.0024
|  | Totale Parziale (A) |  |  |  | 8.5156
|  | Spese generali (B) |  | 15% di (A) |  | 1.2773
|  | di cui per oneri sicurezza |  | 2% di (B) |  | 0.025547
|  | utile di impresa (C) |  | 10% di (A + B) |  | 0.97929
|  | Totale (A + B + C) |  |  |  | 10.7722
|  | Incidenza manodopera |  |  |  | 37,15%
TOS18_09.V03.005.001 | OPERE A VERDE: I prezzi sono relativi ad un cantiere di nuovo impianto e di manutenzione ordinaria e straordinaria del verde urbano. Riguarda la costruzione, il montaggio e la manutenzione di elementi non costituenti impianti tecnologici che sono necessari a consentire un miglior uso della città nonché la realizzazione e la manutenzione del verde urbano. Comprende in via esemplificativa campi sportivi, terreni di gioco, sistemazioni paesaggistiche, verde attrezzato, recinzioni. - OPERAZIONI D’IMPIANTO: quali messa a dimora di piante (siepi, cespugli, erbacee perenni e fioriture stagionali) e alberi, realizzazione di siepi, concimazione.
Piantagione di albero, escluso lo scavo e la fornitura dello stesso, compreso la concimazione (0,5 kg a pianta di concime chimico), il rinterro, la predisposizione della formella e l'interramento del tubo corrugato drenante. - in area verde, parchi o giardini, compreso il posizionamento, la fornitura e la posa in opera di un tutore in legno di pino tornito e impregnato a pressione.
Prezzo a cad € 19,41231
Voce analisi | Voce dettaglio | Voce/Articolo | Unita' di misura | Quantita' | Prezzo unitario | Importo
TOS18_09.V03.005.001 | TOS18_PR.P08.025.014 | Legname vario - Palo di pino appuntito trattato con impregnante in autoclave, diametro 6 cm | ml | 2.5 | 1 | 2.5
TOS18_09.V03.005.001 | TOS18_PR.P15.161.002 | Tubo fessurato flessibile in PVC , corrugato, per drenaggio, con tagli lungo l'intera circonferenza in numero fino a 8, larghi 1,3 mm circa, superficie di captazione non inferiore a 30 cmq per ogni metro, in rotoli. - Diametro esterno 110 mm | m | 1.5 | 1.26 | 1.89
TOS18_09.V03.005.001 | TOS18_PR.P45.001.010 | Terre, terricciati e ammendanti - Concime chimico granulare N-P-K con microelementi | kg | 0.5 | 0.6 | 0.3
|  | Totale TOS18_PR |  |  |  | 4.69
TOS18_09.V03.005.001 | TOS18_RU.M04.001.002 | Operaio florovivaistico - Specializzato | ora | 0.33 | 17.74 | 5.8542
TOS18_09.V03.005.001 | TOS18_RU.M04.001.005 | Operaio florovivaistico - Comune | ora | 0.33 | 14.55 | 4.8015
|  | Totale TOS18_RU |  |  |  | 10.6557
|  | Totale Parziale (A) |  |  |  | 15.3457
|  | Spese generali (B) |  | 15% di (A) |  | 2.3019
|  | di cui per oneri sicurezza |  | 2% di (B) |  | 0.046037
|  | utile di impresa (C) |  | 10% di (A + B) |  | 1.7648
|  | Totale (A + B + C) |  |  |  | 19.4123
|  | Incidenza manodopera |  |  |  | 54,89%
TOS18_09.V03.005.002 | OPERE A VERDE: I prezzi sono relativi ad un cantiere di nuovo impianto e di manutenzione ordinaria e straordinaria del verde urbano. Riguarda la costruzione, il montaggio e la manutenzione di elementi non costituenti impianti tecnologici che sono necessari a consentire un miglior uso della città nonché la realizzazione e la manutenzione del verde urbano. Comprende in via esemplificativa campi sportivi, terreni di gioco, sistemazioni paesaggistiche, verde attrezzato, recinzioni. - OPERAZIONI D’IMPIANTO: quali messa a dimora di piante (siepi, cespugli, erbacee perenni e fioriture stagionali) e alberi, realizzazione di siepi, concimazione.
Piantagione di albero, escluso lo scavo e la fornitura dello stesso, compreso la concimazione (0,5 kg a pianta di concime chimico), il rinterro, la predisposizione della formella e l'interramento del tubo corrugato drenante. - in area verde, parchi o giardini, compreso il posizionamento anche con mezzi meccanici, la fornitura e la posa in opera di 2-3 tutori di pino tornito e impregnato a pressione.
Prezzo a cad € 42,29474
Voce analisi | Voce dettaglio | Voce/Articolo | Unita' di misura | Quantita' | Prezzo unitario | Importo
TOS18_09.V03.005.002 | TOS18_AT.N01.001.008 | Macchine per movimento terra e accessori - Miniescavatore a cingoli con massa in assetto operativo fino a 2500 kg - 1 mese | ora | 0.25 | 6.4583 | 1.6146
TOS18_09.V03.005.002 | TOS18_AT.N01.001.901 | Macchine per movimento terra e accessori - Consumo carburanti, oli e altri materiali - macchine movimento terra fino a 10.000 kg - fino 126 CV | ora | 0.25 | 10.2 | 2.55
|  | Totale TOS18_AT |  |  |  | 4.1646
TOS18_09.V03.005.002 | TOS18_PR.P08.025.014 | Legname vario - Palo di pino appuntito trattato con impregnante in autoclave, diametro 6 cm | ml | 6.5 | 1 | 6.5
TOS18_09.V03.005.002 | TOS18_PR.P15.161.002 | Tubo fessurato flessibile in PVC , corrugato, per drenaggio, con tagli lungo l'intera circonferenza in numero fino a 8, larghi 1,3 mm circa, superficie di captazione non inferiore a 30 cmq per ogni metro, in rotoli. - Diametro esterno 110 mm | m | 1.5 | 1.26 | 1.89
TOS18_09.V03.005.002 | TOS18_PR.P45.001.010 | Terre, terricciati e ammendanti - Concime chimico granulare N-P-K con microelementi | kg | 0.5 | 0.6 | 0.3
|  | Totale TOS18_PR |  |  |  | 8.69
TOS18_09.V03.005.002 | TOS18_RU.M04.001.002 | Operaio florovivaistico - Specializzato | ora | 0.25 | 17.74 | 4.435
TOS18_09.V03.005.002 | TOS18_RU.M04.001.002 | Operaio florovivaistico - Specializzato | ora | 0.5 | 17.74 | 8.87
TOS18_09.V03.005.002 | TOS18_RU.M04.001.005 | Operaio florovivaistico - Comune | ora | 0.5 | 14.55 | 7.275
|  | Totale TOS18_RU |  |  |  | 20.58
|  | Totale Parziale (A) |  |  |  | 33.4346
|  | Spese generali (B) |  | 15% di (A) |  | 5.0152
|  | di cui per oneri sicurezza |  | 2% di (B) |  | 0.1003
|  | utile di impresa (C) |  | 10% di (A + B) |  | 3.845
|  | Totale (A + B + C) |  |  |  | 42.2947
|  | Incidenza manodopera |  |  |  | 48,66%
TOS18_09.V03.005.003 | OPERE A VERDE: I prezzi sono relativi ad un cantiere di nuovo impianto e di manutenzione ordinaria e straordinaria del verde urbano. Riguarda la costruzione, il montaggio e la manutenzione di elementi non costituenti impianti tecnologici che sono necessari a consentire un miglior uso della città nonché la realizzazione e la manutenzione del verde urbano. Comprende in via esemplificativa campi sportivi, terreni di gioco, sistemazioni paesaggistiche, verde attrezzato, recinzioni. - OPERAZIONI D’IMPIANTO: quali messa a dimora di piante (siepi, cespugli, erbacee perenni e fioriture stagionali) e alberi, realizzazione di siepi, concimazione.
Piantagione di albero, escluso lo scavo e la fornitura dello stesso, compreso la concimazione (0,5 kg a pianta di concime chimico), il rinterro, la predisposizione della formella e l'interramento del tubo corrugato drenante. - in sede stradale, con l'allestimento di cantiere come da Codice della Strada, compreso fornitura e posa in opera di un tutore in legno di pino tornito e impregnato a pressione e la fornitura di nuova terra (60*60*60 cm) per il reinterro con riempimento fino al colletto.
Prezzo a cad € 28,50931
Voce analisi | Voce dettaglio | Voce/Articolo | Unita' di misura | Quantita' | Prezzo unitario | Importo
TOS18_09.V03.005.003 | TOS18_PR.P01.002.061 | Sabbie, ghiaie ed inerti vari - Terra da coltivo selezionata scevra da sassi | Tn | 0.37 | 4.6 | 1.702
TOS18_09.V03.005.003 | TOS18_PR.P08.025.014 | Legname vario - Palo di pino appuntito trattato con impregnante in autoclave, diametro 6 cm | ml | 2.5 | 1 | 2.5
TOS18_09.V03.005.003 | TOS18_PR.P15.161.002 | Tubo fessurato flessibile in PVC , corrugato, per drenaggio, con tagli lungo l'intera circonferenza in numero fino a 8, larghi 1,3 mm circa, superficie di captazione non inferiore a 30 cmq per ogni metro, in rotoli. - Diametro esterno 110 mm | m | 1.5 | 1.26 | 1.89
TOS18_09.V03.005.003 | TOS18_PR.P45.001.010 | Terre, terricciati e ammendanti - Concime chimico granulare N-P-K con microelementi | kg | 0.5 | 0.6 | 0.3
|  | Totale TOS18_PR |  |  |  | 6.392
TOS18_09.V03.005.003 | TOS18_RU.M04.001.002 | Operaio florovivaistico - Specializzato | ora | 0.5 | 17.74 | 8.87
TOS18_09.V03.005.003 | TOS18_RU.M04.001.005 | Operaio florovivaistico - Comune | ora | 0.5 | 14.55 | 7.275
|  | Totale TOS18_RU |  |  |  | 16.145
|  | Totale Parziale (A) |  |  |  | 22.537
|  | Spese generali (B) |  | 15% di (A) |  | 3.3805
|  | di cui per oneri sicurezza |  | 2% di (B) |  | 0.067611
|  | utile di impresa (C) |  | 10% di (A + B) |  | 2.5918
|  | Totale (A + B + C) |  |  |  | 28.5093
|  | Incidenza manodopera |  |  |  | 56,63%
TOS18_09.V03.005.004 | OPERE A VERDE: I prezzi sono relativi ad un cantiere di nuovo impianto e di manutenzione ordinaria e straordinaria del verde urbano. Riguarda la costruzione, il montaggio e la manutenzione di elementi non costituenti impianti tecnologici che sono necessari a consentire un miglior uso della città nonché la realizzazione e la manutenzione del verde urbano. Comprende in via esemplificativa campi sportivi, terreni di gioco, sistemazioni paesaggistiche, verde attrezzato, recinzioni. - OPERAZIONI D’IMPIANTO: quali messa a dimora di piante (siepi, cespugli, erbacee perenni e fioriture stagionali) e alberi, realizzazione di siepi, concimazione.
Piantagione di albero, escluso lo scavo e la fornitura dello stesso, compreso la concimazione (0,5 kg a pianta di concime chimico), il rinterro, la predisposizione della formella e l'interramento del tubo corrugato drenante. - in sede stradale, con l'allestimento di cantiere come da Codice della Strada, compreso fornitura e posa in opera di 2-3 tutori in legno di pino tornito e impregnato a pressione e la fornitura di nuova terra (100*100*100 cm) per il reinterro con riempimento fino al colletto.
Prezzo a cad € 84,15567
Voce analisi | Voce dettaglio | Voce/Articolo | Unita' di misura | Quantita' | Prezzo unitario | Importo
TOS18_09.V03.005.004 | TOS18_AT.N01.001.008 | Macchine per movimento terra e accessori - Miniescavatore a cingoli con massa in assetto operativo fino a 2500 kg - 1 mese | ora | 0.75 | 6.4583 | 4.8437
TOS18_09.V03.005.004 | TOS18_AT.N01.001.901 | Macchine per movimento terra e accessori - Consumo carburanti, oli e altri materiali - macchine movimento terra fino a 10.000 kg - fino 126 CV | ora | 0.75 | 10.2 | 7.65
|  | Totale TOS18_AT |  |  |  | 12.4937
TOS18_09.V03.005.004 | TOS18_PR.P01.002.061 | Sabbie, ghiaie ed inerti vari - Terra da coltivo selezionata scevra da sassi | Tn | 1.7 | 4.6 | 7.82
TOS18_09.V03.005.004 | TOS18_PR.P08.025.014 | Legname vario - Palo di pino appuntito trattato con impregnante in autoclave, diametro 6 cm | ml | 6.5 | 1 | 6.5
TOS18_09.V03.005.004 | TOS18_PR.P15.161.002 | Tubo fessurato flessibile in PVC , corrugato, per drenaggio, con tagli lungo l'intera circonferenza in numero fino a 8, larghi 1,3 mm circa, superficie di captazione non inferiore a 30 cmq per ogni metro, in rotoli. - Diametro esterno 110 mm | m | 1.5 | 1.26 | 1.89
TOS18_09.V03.005.004 | TOS18_PR.P45.001.010 | Terre, terricciati e ammendanti - Concime chimico granulare N-P-K con microelementi | kg | 0.5 | 0.6 | 0.3
|  | Totale TOS18_PR |  |  |  | 16.51
TOS18_09.V03.005.004 | TOS18_RU.M04.001.002 | Operaio florovivaistico - Specializzato | ora | 0.75 | 17.74 | 13.305
TOS18_09.V03.005.004 | TOS18_RU.M04.001.002 | Operaio florovivaistico - Specializzato | ora | 0.75 | 17.74 | 13.305
TOS18_09.V03.005.004 | TOS18_RU.M04.001.005 | Operaio florovivaistico - Comune | ora | 0.75 | 14.55 | 10.9125
|  | Totale TOS18_RU |  |  |  | 37.5225
|  | Totale Parziale (A) |  |  |  | 66.5262
|  | Spese generali (B) |  | 15% di (A) |  | 9.9789
|  | di cui per oneri sicurezza |  | 2% di (B) |  | 0.19958
|  | utile di impresa (C) |  | 10% di (A + B) |  | 7.6505
|  | Totale (A + B + C) |  |  |  | 84.1557
|  | Incidenza manodopera |  |  |  | 44,59%
TOS18_09.V03.005.005 | OPERE A VERDE: I prezzi sono relativi ad un cantiere di nuovo impianto e di manutenzione ordinaria e straordinaria del verde urbano. Riguarda la costruzione, il montaggio e la manutenzione di elementi non costituenti impianti tecnologici che sono necessari a consentire un miglior uso della città nonché la realizzazione e la manutenzione del verde urbano. Comprende in via esemplificativa campi sportivi, terreni di gioco, sistemazioni paesaggistiche, verde attrezzato, recinzioni. - OPERAZIONI D’IMPIANTO: quali messa a dimora di piante (siepi, cespugli, erbacee perenni e fioriture stagionali) e alberi, realizzazione di siepi, concimazione.
Piantagione di albero, escluso lo scavo e la fornitura dello stesso, compreso la concimazione (0,5 kg a pianta di concime chimico), il rinterro, la predisposizione della formella e l'interramento del tubo corrugato drenante. - in area verde, parchi o giardini, con circonferenza tronco a petto d'uomo di massimo 25 cm, compreso il posizionamento, la fornitura e la posa in opera di tutori in acciaio sotterranei del tipo a scomparsa con bloccaggio della zolla.
Prezzo a cad € 79,86578
Voce analisi | Voce dettaglio | Voce/Articolo | Unita' di misura | Quantita' | Prezzo unitario | Importo
TOS18_09.V03.005.005 | TOS18_PR.P15.161.002 | Tubo fessurato flessibile in PVC , corrugato, per drenaggio, con tagli lungo l'intera circonferenza in numero fino a 8, larghi 1,3 mm circa, superficie di captazione non inferiore a 30 cmq per ogni metro, in rotoli. - Diametro esterno 110 mm | m | 1.5 | 1.26 | 1.89
TOS18_09.V03.005.005 | TOS18_PR.P45.001.010 | Terre, terricciati e ammendanti - Concime chimico granulare N-P-K con microelementi | kg | 0.5 | 0.6 | 0.3
TOS18_09.V03.005.005 | TOS18_PR.P45.010.013 | Materiali accessori - Ancoraggio a scomparsa con ancore metalliche, cavi di acciaio e cinghia in poliestere dotata di tensionatore (portata circa 1400 kg/cad). | cad | 1 | 44.8 | 44.8
|  | Totale TOS18_PR |  |  |  | 46.99
TOS18_09.V03.005.005 | TOS18_RU.M04.001.002 | Operaio florovivaistico - Specializzato | ora | 0.5 | 17.74 | 8.87
TOS18_09.V03.005.005 | TOS18_RU.M04.001.005 | Operaio florovivaistico - Comune | ora | 0.5 | 14.55 | 7.275
|  | Totale TOS18_RU |  |  |  | 16.145
|  | Totale Parziale (A) |  |  |  | 63.135
|  | Spese generali (B) |  | 15% di (A) |  | 9.4703
|  | di cui per oneri sicurezza |  | 2% di (B) |  | 0.1894
|  | utile di impresa (C) |  | 10% di (A + B) |  | 7.2605
|  | Totale (A + B + C) |  |  |  | 79.8658
|  | Incidenza manodopera |  |  |  | 20,22%
TOS18_09.V03.005.006 | OPERE A VERDE: I prezzi sono relativi ad un cantiere di nuovo impianto e di manutenzione ordinaria e straordinaria del verde urbano. Riguarda la costruzione, il montaggio e la manutenzione di elementi non costituenti impianti tecnologici che sono necessari a consentire un miglior uso della città nonché la realizzazione e la manutenzione del verde urbano. Comprende in via esemplificativa campi sportivi, terreni di gioco, sistemazioni paesaggistiche, verde attrezzato, recinzioni. - OPERAZIONI D’IMPIANTO: quali messa a dimora di piante (siepi, cespugli, erbacee perenni e fioriture stagionali) e alberi, realizzazione di siepi, concimazione.
Piantagione di albero, escluso lo scavo e la fornitura dello stesso, compreso la concimazione (0,5 kg a pianta di concime chimico), il rinterro, la predisposizione della formella e l'interramento del tubo corrugato drenante. - in area verde, parchi o giardini, con circonferenza tronco a petto d'uomo tra 25 e 50 cm, compreso il posizionamento anche con mezzi meccanici, la fornitura e la posa in opera di tutori in acciaio sotterranei del tipo a scomparsa con bloccaggio della zolla.
Prezzo a cad € 142,00284
Voce analisi | Voce dettaglio | Voce/Articolo | Unita' di misura | Quantita' | Prezzo unitario | Importo
TOS18_09.V03.005.006 | TOS18_AT.N01.001.008 | Macchine per movimento terra e accessori - Miniescavatore a cingoli con massa in assetto operativo fino a 2500 kg - 1 mese | ora | 0.17 | 6.4583 | 1.0979
TOS18_09.V03.005.006 | TOS18_AT.N01.001.901 | Macchine per movimento terra e accessori - Consumo carburanti, oli e altri materiali - macchine movimento terra fino a 10.000 kg - fino 126 CV | ora | 0.17 | 10.2 | 1.734
|  | Totale TOS18_AT |  |  |  | 2.8319
TOS18_09.V03.005.006 | TOS18_PR.P15.161.002 | Tubo fessurato flessibile in PVC , corrugato, per drenaggio, con tagli lungo l'intera circonferenza in numero fino a 8, larghi 1,3 mm circa, superficie di captazione non inferiore a 30 cmq per ogni metro, in rotoli. - Diametro esterno 110 mm | m | 1.5 | 1.26 | 1.89
TOS18_09.V03.005.006 | TOS18_PR.P45.001.010 | Terre, terricciati e ammendanti - Concime chimico granulare N-P-K con microelementi | kg | 0.5 | 0.6 | 0.3
TOS18_09.V03.005.006 | TOS18_PR.P45.010.014 | Materiali accessori - Ancoraggio a scomparsa con ancore metalliche, cavi di acciaio e cinghia in poliestere dotata di tensionatore (portata circa 3000 kg/cad). | cad | 1 | 80 | 80
|  | Totale TOS18_PR |  |  |  | 82.19
TOS18_09.V03.005.006 | TOS18_RU.M04.001.002 | Operaio florovivaistico - Specializzato | ora | 0.17 | 17.74 | 3.0158
TOS18_09.V03.005.006 | TOS18_RU.M04.001.002 | Operaio florovivaistico - Specializzato | ora | 0.75 | 17.74 | 13.305
TOS18_09.V03.005.006 | TOS18_RU.M04.001.005 | Operaio florovivaistico - Comune | ora | 0.75 | 14.55 | 10.9125
|  | Totale TOS18_RU |  |  |  | 27.2333
|  | Totale Parziale (A) |  |  |  | 112.2552
|  | Spese generali (B) |  | 15% di (A) |  | 16.8383
|  | di cui per oneri sicurezza |  | 2% di (B) |  | 0.33677
|  | utile di impresa (C) |  | 10% di (A + B) |  | 12.9093
|  | Totale (A + B + C) |  |  |  | 142.0028
|  | Incidenza manodopera |  |  |  | 19,18%
TOS18_09.V03.005.007 | OPERE A VERDE: I prezzi sono relativi ad un cantiere di nuovo impianto e di manutenzione ordinaria e straordinaria del verde urbano. Riguarda la costruzione, il montaggio e la manutenzione di elementi non costituenti impianti tecnologici che sono necessari a consentire un miglior uso della città nonché la realizzazione e la manutenzione del verde urbano. Comprende in via esemplificativa campi sportivi, terreni di gioco, sistemazioni paesaggistiche, verde attrezzato, recinzioni. - OPERAZIONI D’IMPIANTO: quali messa a dimora di piante (siepi, cespugli, erbacee perenni e fioriture stagionali) e alberi, realizzazione di siepi, concimazione.
Piantagione di albero, escluso lo scavo e la fornitura dello stesso, compreso la concimazione (0,5 kg a pianta di concime chimico), il rinterro, la predisposizione della formella e l'interramento del tubo corrugato drenante. - in sede stradale, con l'allestimento di cantiere come da Codice della Strada, compreso il posizionamento, tutoraggio a terra della zolla a completa scomparsa, e fornitura di nuova terra (60 x 60 x 60 cm) per il reinterro con riempimento fino al colletto.
Prezzo a cad € 82,01881
Voce analisi | Voce dettaglio | Voce/Articolo | Unita' di misura | Quantita' | Prezzo unitario | Importo
TOS18_09.V03.005.007 | TOS18_PR.P01.002.061 | Sabbie, ghiaie ed inerti vari - Terra da coltivo selezionata scevra da sassi | Tn | 0.37 | 4.6 | 1.702
TOS18_09.V03.005.007 | TOS18_PR.P15.161.002 | Tubo fessurato flessibile in PVC , corrugato, per drenaggio, con tagli lungo l'intera circonferenza in numero fino a 8, larghi 1,3 mm circa, superficie di captazione non inferiore a 30 cmq per ogni metro, in rotoli. - Diametro esterno 110 mm | m | 1.5 | 1.26 | 1.89
TOS18_09.V03.005.007 | TOS18_PR.P45.001.010 | Terre, terricciati e ammendanti - Concime chimico granulare N-P-K con microelementi | kg | 0.5 | 0.6 | 0.3
TOS18_09.V03.005.007 | TOS18_PR.P45.010.013 | Materiali accessori - Ancoraggio a scomparsa con ancore metalliche, cavi di acciaio e cinghia in poliestere dotata di tensionatore (portata circa 1400 kg/cad). | cad | 1 | 44.8 | 44.8
|  | Totale TOS18_PR |  |  |  | 48.692
TOS18_09.V03.005.007 | TOS18_RU.M04.001.002 | Operaio florovivaistico - Specializzato | ora | 0.5 | 17.74 | 8.87
TOS18_09.V03.005.007 | TOS18_RU.M04.001.005 | Operaio florovivaistico - Comune | ora | 0.5 | 14.55 | 7.275
|  | Totale TOS18_RU |  |  |  | 16.145
|  | Totale Parziale (A) |  |  |  | 64.837
|  | Spese generali (B) |  | 15% di (A) |  | 9.7256
|  | di cui per oneri sicurezza |  | 2% di (B) |  | 0.19451
|  | utile di impresa (C) |  | 10% di (A + B) |  | 7.4563
|  | Totale (A + B + C) |  |  |  | 82.0188
|  | Incidenza manodopera |  |  |  | 19,68%
TOS18_09.V03.005.008 | OPERE A VERDE: I prezzi sono relativi ad un cantiere di nuovo impianto e di manutenzione ordinaria e straordinaria del verde urbano. Riguarda la costruzione, il montaggio e la manutenzione di elementi non costituenti impianti tecnologici che sono necessari a consentire un miglior uso della città nonché la realizzazione e la manutenzione del verde urbano. Comprende in via esemplificativa campi sportivi, terreni di gioco, sistemazioni paesaggistiche, verde attrezzato, recinzioni. - OPERAZIONI D’IMPIANTO: quali messa a dimora di piante (siepi, cespugli, erbacee perenni e fioriture stagionali) e alberi, realizzazione di siepi, concimazione.
Piantagione di albero, escluso lo scavo e la fornitura dello stesso, compreso la concimazione (0,5 kg a pianta di concime chimico), il rinterro, la predisposizione della formella e l'interramento del tubo corrugato drenante. - in sede stradale, con l'allestimento di cantiere come da Codice della Strada, compreso il posizionamento, tutoraggio a terra della zolla a completa scomparsa, e fornitura di nuova terra (100 x 100 x 100 cm) cm per il reinterro con riempimento fino al colletto.
Prezzo a cad € 145,48395
Voce analisi | Voce dettaglio | Voce/Articolo | Unita' di misura | Quantita' | Prezzo unitario | Importo
TOS18_09.V03.005.008 | TOS18_AT.N01.001.008 | Macchine per movimento terra e accessori - Miniescavatore a cingoli con massa in assetto operativo fino a 2500 kg - 1 mese | ora | 0.25 | 6.4583 | 1.6146
TOS18_09.V03.005.008 | TOS18_AT.N01.001.901 | Macchine per movimento terra e accessori - Consumo carburanti, oli e altri materiali - macchine movimento terra fino a 10.000 kg - fino 126 CV | ora | 0.25 | 10.2 | 2.55
|  | Totale TOS18_AT |  |  |  | 4.1646
TOS18_09.V03.005.008 | TOS18_PR.P15.161.002 | Tubo fessurato flessibile in PVC , corrugato, per drenaggio, con tagli lungo l'intera circonferenza in numero fino a 8, larghi 1,3 mm circa, superficie di captazione non inferiore a 30 cmq per ogni metro, in rotoli. - Diametro esterno 110 mm | m | 1.5 | 1.26 | 1.89
TOS18_09.V03.005.008 | TOS18_PR.P45.001.010 | Terre, terricciati e ammendanti - Concime chimico granulare N-P-K con microelementi | kg | 0.5 | 0.6 | 0.3
TOS18_09.V03.005.008 | TOS18_PR.P45.010.014 | Materiali accessori - Ancoraggio a scomparsa con ancore metalliche, cavi di acciaio e cinghia in poliestere dotata di tensionatore (portata circa 3000 kg/cad). | cad | 1 | 80 | 80
|  | Totale TOS18_PR |  |  |  | 82.19
TOS18_09.V03.005.008 | TOS18_RU.M04.001.002 | Operaio florovivaistico - Specializzato | ora | 0.75 | 17.74 | 13.305
TOS18_09.V03.005.008 | TOS18_RU.M04.001.002 | Operaio florovivaistico - Specializzato | ora | 0.25 | 17.74 | 4.435
TOS18_09.V03.005.008 | TOS18_RU.M04.001.005 | Operaio florovivaistico - Comune | ora | 0.75 | 14.55 | 10.9125
|  | Totale TOS18_RU |  |  |  | 28.6525
|  | Totale Parziale (A) |  |  |  | 115.0071
|  | Spese generali (B) |  | 15% di (A) |  | 17.2511
|  | di cui per oneri sicurezza |  | 2% di (B) |  | 0.34502
|  | utile di impresa (C) |  | 10% di (A + B) |  | 13.2258
|  | Totale (A + B + C) |  |  |  | 145.4839
|  | Incidenza manodopera |  |  |  | 19,69%
TOS18_09.V03.008.001 | OPERE A VERDE: I prezzi sono relativi ad un cantiere di nuovo impianto e di manutenzione ordinaria e straordinaria del verde urbano. Riguarda la costruzione, il montaggio e la manutenzione di elementi non costituenti impianti tecnologici che sono necessari a consentire un miglior uso della città nonché la realizzazione e la manutenzione del verde urbano. Comprende in via esemplificativa campi sportivi, terreni di gioco, sistemazioni paesaggistiche, verde attrezzato, recinzioni. - OPERAZIONI D’IMPIANTO: quali messa a dimora di piante (siepi, cespugli, erbacee perenni e fioriture stagionali) e alberi, realizzazione di siepi, concimazione.
Concimazione di albero mediante distribuzione di concime chimico a lenta cessione (NPK più microelementi) specifico per alberi. - con distribuzione in superficie all'interno della formella.
Prezzo a cad € 2,62361
Voce analisi | Voce dettaglio | Voce/Articolo | Unita' di misura | Quantita' | Prezzo unitario | Importo
TOS18_09.V03.008.001 | TOS18_PR.P45.001.010 | Terre, terricciati e ammendanti - Concime chimico granulare N-P-K con microelementi | kg | 0.5 | 0.6 | 0.3
|  | Totale TOS18_PR |  |  |  | 0.3
TOS18_09.V03.008.001 | TOS18_RU.M04.001.002 | Operaio florovivaistico - Specializzato | ora | 0.1 | 17.74 | 1.774
|  | Totale TOS18_RU |  |  |  | 1.774
|  | Totale Parziale (A) |  |  |  | 2.074
|  | Spese generali (B) |  | 15% di (A) |  | 0.3111
|  | di cui per oneri sicurezza |  | 2% di (B) |  | 0.006222
|  | utile di impresa (C) |  | 10% di (A + B) |  | 0.23851
|  | Totale (A + B + C) |  |  |  | 2.6236
|  | Incidenza manodopera |  |  |  | 67,62%
TOS18_09.V03.008.002 | OPERE A VERDE: I prezzi sono relativi ad un cantiere di nuovo impianto e di manutenzione ordinaria e straordinaria del verde urbano. Riguarda la costruzione, il montaggio e la manutenzione di elementi non costituenti impianti tecnologici che sono necessari a consentire un miglior uso della città nonché la realizzazione e la manutenzione del verde urbano. Comprende in via esemplificativa campi sportivi, terreni di gioco, sistemazioni paesaggistiche, verde attrezzato, recinzioni. - OPERAZIONI D’IMPIANTO: quali messa a dimora di piante (siepi, cespugli, erbacee perenni e fioriture stagionali) e alberi, realizzazione di siepi, concimazione.
Concimazione di albero mediante distribuzione di concime chimico a lenta cessione (NPK più microelementi) specifico per alberi. - con distribuzione in superficie all'interno della formella e all'interno di fori realizzati sotto chioma del soggetto arboreo.
Prezzo a cad € 6,00026
Voce analisi | Voce dettaglio | Voce/Articolo | Unita' di misura | Quantita' | Prezzo unitario | Importo
TOS18_09.V03.008.002 | TOS18_AT.N01.001.008 | Macchine per movimento terra e accessori - Miniescavatore a cingoli con massa in assetto operativo fino a 2500 kg - 1 mese | ora | 0.125 | 6.4583 | 0.80729
TOS18_09.V03.008.002 | TOS18_AT.N01.001.901 | Macchine per movimento terra e accessori - Consumo carburanti, oli e altri materiali - macchine movimento terra fino a 10.000 kg - fino 126 CV | ora | 0.125 | 10.2 | 1.275
|  | Totale TOS18_AT |  |  |  | 2.0823
TOS18_09.V03.008.002 | TOS18_RU.M04.001.002 | Operaio florovivaistico - Specializzato | ora | 0.15 | 17.74 | 2.661
|  | Totale TOS18_RU |  |  |  | 2.661
|  | Totale Parziale (A) |  |  |  | 4.7433
|  | Spese generali (B) |  | 15% di (A) |  | 0.71149
|  | di cui per oneri sicurezza |  | 2% di (B) |  | 0.01423
|  | utile di impresa (C) |  | 10% di (A + B) |  | 0.54548
|  | Totale (A + B + C) |  |  |  | 6.0003
|  | Incidenza manodopera |  |  |  | 44,35%
TOS18_09.V06.001.001 | OPERE A VERDE: I prezzi sono relativi ad un cantiere di nuovo impianto e di manutenzione ordinaria e straordinaria del verde urbano. Riguarda la costruzione, il montaggio e la manutenzione di elementi non costituenti impianti tecnologici che sono necessari a consentire un miglior uso della città nonché la realizzazione e la manutenzione del verde urbano. Comprende in via esemplificativa campi sportivi, terreni di gioco, sistemazioni paesaggistiche, verde attrezzato, recinzioni. - ARREDO DEL VERDE
Fornitura e posa in opera di parapetto rustico, con interasse massimo di m 2,0 su terreno di qualsiasi consistenza, previa spennellatura della parte interrata con catramina od altro materiale idoneo, da computarsi a parte, compreso l'asportazione di sporgenze, chioderia e quant'altro occorra a completare l'opera a perfetta regola d'arte. - con altezza fuori terra di 1,0 m, interrati cm 50, con pali di castagno sbucciati: diametro 6-7 cm per i pali posti a croce di S. Andrea, 8-10 cm per i corrimano, 10-12 cm per i montanti.
Prezzo a m € 21,38940
Voce analisi | Voce dettaglio | Voce/Articolo | Unita' di misura | Quantita' | Prezzo unitario | Importo
TOS18_09.V06.001.001 | TOS18_PR.P07.021.001 | Complementi metallici - chiodi fino a 20/100 | kg | 0.04 | 0.96 | 0.0384
TOS18_09.V06.001.001 | TOS18_PR.P08.025.018 | Legname vario - Palo di castagno sbucciato diametro 6-7 cm | ml | 2.5 | 1.27 | 3.175
TOS18_09.V06.001.001 | TOS18_PR.P08.025.019 | Legname vario - Palo di castagno sbucciato diametro 8-9 cm | ml | 1 | 1.77 | 1.77
TOS18_09.V06.001.001 | TOS18_PR.P08.025.020 | Legname vario - Palo di castagno sbucciato diametro 10-14 cm | ml | 1.63 | 2.3636 | 3.8527
|  | Totale TOS18_PR |  |  |  | 8.8361
TOS18_09.V06.001.001 | TOS18_RU.M04.001.002 | Operaio florovivaistico - Specializzato | ora | 0.25 | 17.74 | 4.435
TOS18_09.V06.001.001 | TOS18_RU.M04.001.005 | Operaio florovivaistico - Comune | ora | 0.25 | 14.55 | 3.6375
|  | Totale TOS18_RU |  |  |  | 8.0725
|  | Totale Parziale (A) |  |  |  | 16.9086
|  | Spese generali (B) |  | 15% di (A) |  | 2.5363
|  | di cui per oneri sicurezza |  | 2% di (B) |  | 0.050726
|  | utile di impresa (C) |  | 10% di (A + B) |  | 1.9445
|  | Totale (A + B + C) |  |  |  | 21.3894
|  | Incidenza manodopera |  |  |  | 37,74%
TOS18_09.V06.005.001 | OPERE A VERDE: I prezzi sono relativi ad un cantiere di nuovo impianto e di manutenzione ordinaria e straordinaria del verde urbano. Riguarda la costruzione, il montaggio e la manutenzione di elementi non costituenti impianti tecnologici che sono necessari a consentire un miglior uso della città nonché la realizzazione e la manutenzione del verde urbano. Comprende in via esemplificativa campi sportivi, terreni di gioco, sistemazioni paesaggistiche, verde attrezzato, recinzioni. - ARREDO DEL VERDE
Fornitura e posa in opera di staccionata, con interasse massimo di m 2,0 su terreno di qualsiasi consistenza. L'assemblaggio fra le parti dovrà essere a incastro e/o con bulloneria in acciaio zincato totalmente a scomparsa e debitamente protetto. - con altezza fuori terra di almeno 1 m, interrati cm 50, con pali in legno di pino impregnato a pressione: diametro 12 cm per i montanti, 10 cm per il corrimano, 8 cm per la traversa
Prezzo a m € 21,27496
Voce analisi | Voce dettaglio | Voce/Articolo | Unita' di misura | Quantita' | Prezzo unitario | Importo
TOS18_09.V06.005.001 | TOS18_PR.P07.021.001 | Complementi metallici - chiodi fino a 20/100 | kg | 0.04 | 0.96 | 0.0384
TOS18_09.V06.005.001 | TOS18_PR.P08.025.015 | Legname vario - Palo di pino appuntito trattato con impregnante in autoclava, diametro 8 cm | ml | 1 | 1.4 | 1.4
TOS18_09.V06.005.001 | TOS18_PR.P08.025.016 | Legname vario - Palo di pino appuntito trattato con impregnante in autoclave, diametro 10 cm | ml | 1 | 2 | 2
TOS18_09.V06.005.001 | TOS18_PR.P08.025.017 | Legname vario - Palo di pino appuntito trattato con impregnante in autoclave, diametro 12 cm | ml | 1.5 | 3 | 4.5
|  | Totale TOS18_PR |  |  |  | 7.9384
TOS18_09.V06.005.001 | TOS18_RU.M04.001.002 | Operaio florovivaistico - Specializzato | ora | 0.275 | 17.74 | 4.8785
TOS18_09.V06.005.001 | TOS18_RU.M04.001.005 | Operaio florovivaistico - Comune | ora | 0.275 | 14.55 | 4.0012
|  | Totale TOS18_RU |  |  |  | 8.8797
|  | Totale Parziale (A) |  |  |  | 16.8181
|  | Spese generali (B) |  | 15% di (A) |  | 2.5227
|  | di cui per oneri sicurezza |  | 2% di (B) |  | 0.050454
|  | utile di impresa (C) |  | 10% di (A + B) |  | 1.9341
|  | Totale (A + B + C) |  |  |  | 21.275
|  | Incidenza manodopera |  |  |  | 41,74%
TOS18_09.V06.010.001 | OPERE A VERDE: I prezzi sono relativi ad un cantiere di nuovo impianto e di manutenzione ordinaria e straordinaria del verde urbano. Riguarda la costruzione, il montaggio e la manutenzione di elementi non costituenti impianti tecnologici che sono necessari a consentire un miglior uso della città nonché la realizzazione e la manutenzione del verde urbano. Comprende in via esemplificativa campi sportivi, terreni di gioco, sistemazioni paesaggistiche, verde attrezzato, recinzioni. - ARREDO DEL VERDE
Fornitura e posa in opera di dissuasori, mediante perforazione con trivella fino ad ottenere un foro di diametro 20 cm e profondo 50 cm compreso successivo rinfianco in cemento. - con pali torniti di pino trattato chimicamente contro la marcescenza, dotati di punta, diametro del palo 12 cm, lunghezza 150 cm.
Prezzo a cad € 17,49050
Voce analisi | Voce dettaglio | Voce/Articolo | Unita' di misura | Quantita' | Prezzo unitario | Importo
TOS18_09.V06.010.001 | TOS18_AT.N02.014.028 | Autocarri, motocarri e trattori (MTT=Massa totale a terra, Pu Portata utile) - Trattore gommato con potenza fino a 60 HP completo di presa di potenza, impianto distribuzione idraulica e sollevatore ed attacchi per attrezzature (nolo a freddo) - 1 mese | ora | 0.1 | 6.4904 | 0.64904
TOS18_09.V06.010.001 | TOS18_AT.N02.020.018 | Accessori per trattori o escavatori per la realizzazione e manutenzione del verde - trivella idraulica - 1 mese | ora | 0.1 | 3.5 | 0.35
TOS18_09.V06.010.001 | TOS18_AT.N02.100.111 | Consumo carburanti, oli e altri materiali - oneri carburante per nolo a freddo mezzi di trasporto, con portata utile superiore a 3500 Kg e fino a 9000 Kg e motrice da 75 cv fino a 220 cv | ora | 0.1 | 12.44 | 1.244
|  | Totale TOS18_AT |  |  |  | 2.243
TOS18_09.V06.010.001 | TOS18_PR.P01.002.005 | Sabbie, ghiaie ed inerti vari - Sabbia | Tn | 0.01125 | 13.1325 | 0.14774
TOS18_09.V06.010.001 | TOS18_PR.P02.004.010 | Cemento UNI EN 197-1:2011 - cemento bianco Portland CEM II/B-L 32.5 R | Tn | 0.00281 | 170 | 0.4777
TOS18_09.V06.010.001 | TOS18_PR.P08.025.017 | Legname vario - Palo di pino appuntito trattato con impregnante in autoclave, diametro 12 cm | ml | 1.5 | 3 | 4.5
|  | Totale TOS18_PR |  |  |  | 5.1254
TOS18_09.V06.010.001 | TOS18_RU.M04.001.002 | Operaio florovivaistico - Specializzato | ora | 0.1 | 17.74 | 1.774
TOS18_09.V06.010.001 | TOS18_RU.M04.001.002 | Operaio florovivaistico - Specializzato | ora | 0.1 | 17.74 | 1.774
TOS18_09.V06.010.001 | TOS18_RU.M04.001.005 | Operaio florovivaistico - Comune | ora | 0.2 | 14.55 | 2.91
|  | Totale TOS18_RU |  |  |  | 6.458
|  | Totale Parziale (A) |  |  |  | 13.8265
|  | Spese generali (B) |  | 15% di (A) |  | 2.074
|  | di cui per oneri sicurezza |  | 2% di (B) |  | 0.041479
|  | utile di impresa (C) |  | 10% di (A + B) |  | 1.59
|  | Totale (A + B + C) |  |  |  | 17.4905
|  | Incidenza manodopera |  |  |  | 36,92%
TOS18_09.V06.020.001 | OPERE A VERDE: I prezzi sono relativi ad un cantiere di nuovo impianto e di manutenzione ordinaria e straordinaria del verde urbano. Riguarda la costruzione, il montaggio e la manutenzione di elementi non costituenti impianti tecnologici che sono necessari a consentire un miglior uso della città nonché la realizzazione e la manutenzione del verde urbano. Comprende in via esemplificativa campi sportivi, terreni di gioco, sistemazioni paesaggistiche, verde attrezzato, recinzioni. - ARREDO DEL VERDE
Fornitura e posa in opera di rete metallica di altezza m 2.00 sorretta da montanti in ferro a “T” di altezza m 2,4, esclusi dal prezzo, posti ad interasse fino a m 2,50 e compreso la fornitura e la posa di n. 4 corsie di filo zincato la messa in tensione dei fili, la legatura della rete ai fori dei montanti e nei punti intermedi tra i montanti ai fili tenditori; il tutto per dare il lavoro finito a regola d’arte. - Rete zincata e plastificata extraforte di diametro mm. 2,7 a maglia quadrata 5x5
Prezzo a m € 20,82461
Voce analisi | Voce dettaglio | Voce/Articolo | Unita' di misura | Quantita' | Prezzo unitario | Importo
TOS18_09.V06.020.001 | TOS18_AT.N02.014.009 | Autocarri, motocarri e trattori (MTT=Massa totale a terra, Pu Portata utile) - Autocarro ribaltabile con MTT 5000 Kg e pu 2700 Kg, 2 assi - 1 giorno (nolo a caldo) | ora | 0.05 | 41.72 | 2.086
|  | Totale TOS18_AT |  |  |  | 2.086
TOS18_09.V06.020.001 | TOS18_PR.P07.011.017 | Rete metallica zincata in rotoli - Ø 2,7-2,8 mm, a maglia quadrata 5x5 cm, h. 2,00 m a torsione semplice (maglia sciolta) plastificata | ml | 1 | 3.5901 | 3.5901
TOS18_09.V06.020.001 | TOS18_PR.P07.021.014 | Complementi metallici - Filo zincato in rotoli Ø 4 mm | m | 4 | 0.0525 | 0.21
|  | Totale TOS18_PR |  |  |  | 3.8001
TOS18_09.V06.020.001 | TOS18_RU.M10.001.002 | Operaio edile - Specializzato | ora | 0.2 | 28.79 | 5.758
TOS18_09.V06.020.001 | TOS18_RU.M10.001.004 | Operaio edile - Comune | ora | 0.2 | 24.09 | 4.818
|  | Totale TOS18_RU |  |  |  | 10.576
|  | Totale Parziale (A) |  |  |  | 16.4621
|  | Spese generali (B) |  | 15% di (A) |  | 2.4693
|  | di cui per oneri sicurezza |  | 1% di (B) |  | 0.024693
|  | utile di impresa (C) |  | 10% di (A + B) |  | 1.8931
|  | Totale (A + B + C) |  |  |  | 20.8246
|  | Incidenza manodopera |  |  |  | 57,7%
TOS18_09.V06.020.002 | OPERE A VERDE: I prezzi sono relativi ad un cantiere di nuovo impianto e di manutenzione ordinaria e straordinaria del verde urbano. Riguarda la costruzione, il montaggio e la manutenzione di elementi non costituenti impianti tecnologici che sono necessari a consentire un miglior uso della città nonché la realizzazione e la manutenzione del verde urbano. Comprende in via esemplificativa campi sportivi, terreni di gioco, sistemazioni paesaggistiche, verde attrezzato, recinzioni. - ARREDO DEL VERDE
Fornitura e posa in opera di rete metallica di altezza m 2.00 sorretta da montanti in ferro a “T” di altezza m 2,4, esclusi dal prezzo, posti ad interasse fino a m 2,50 e compreso la fornitura e la posa di n. 4 corsie di filo zincato la messa in tensione dei fili, la legatura della rete ai fori dei montanti e nei punti intermedi tra i montanti ai fili tenditori; il tutto per dare il lavoro finito a regola d’arte. - Riparazione di rete metallica per recinzione di qualsiasi diametro a maglia rettangolare, quadrata o sciolta, di qualsiasi altezza, compreso la sostizione della rete per le parti rotte o corrose fino a mq. 3,00 ( computazione minima), la rilegatura della rete ai montanti esistenti e/o ai fili tenditori, il ripristino dei fili tenditori e la tensione degli stessi, quant’altro occorre per dare il lavoro finito a regola d’arte.
Prezzo a m² € 20,64254
Voce analisi | Voce dettaglio | Voce/Articolo | Unita' di misura | Quantita' | Prezzo unitario | Importo
TOS18_09.V06.020.002 | TOS18_AT.N02.014.009 | Autocarri, motocarri e trattori (MTT=Massa totale a terra, Pu Portata utile) - Autocarro ribaltabile con MTT 5000 Kg e pu 2700 Kg, 2 assi - 1 giorno (nolo a caldo) | ora | 0.05 | 41.72 | 2.086
|  | Totale TOS18_AT |  |  |  | 2.086
TOS18_09.V06.020.002 | TOS18_PR.P07.011.017 | Rete metallica zincata in rotoli - Ø 2,7-2,8 mm, a maglia quadrata 5x5 cm, h. 2,00 m a torsione semplice (maglia sciolta) plastificata | ml | 1.5 | 3.5901 | 5.3852
TOS18_09.V06.020.002 | TOS18_PR.P07.021.014 | Complementi metallici - Filo zincato in rotoli Ø 4 mm | m | 4 | 0.0525 | 0.21
|  | Totale TOS18_PR |  |  |  | 5.5952
TOS18_09.V06.020.002 | TOS18_RU.M10.001.002 | Operaio edile - Specializzato | ora | 0.3 | 28.79 | 8.637
|  | Totale TOS18_RU |  |  |  | 8.637
|  | Totale Parziale (A) |  |  |  | 16.3182
|  | Spese generali (B) |  | 15% di (A) |  | 2.4477
|  | di cui per oneri sicurezza |  | 1% di (B) |  | 0.024477
|  | utile di impresa (C) |  | 10% di (A + B) |  | 1.8766
|  | Totale (A + B + C) |  |  |  | 20.6425
|  | Incidenza manodopera |  |  |  | 48,81%
TOS18_09.V06.020.003 | OPERE A VERDE: I prezzi sono relativi ad un cantiere di nuovo impianto e di manutenzione ordinaria e straordinaria del verde urbano. Riguarda la costruzione, il montaggio e la manutenzione di elementi non costituenti impianti tecnologici che sono necessari a consentire un miglior uso della città nonché la realizzazione e la manutenzione del verde urbano. Comprende in via esemplificativa campi sportivi, terreni di gioco, sistemazioni paesaggistiche, verde attrezzato, recinzioni. - ARREDO DEL VERDE
Fornitura e posa in opera di rete metallica di altezza m 2.00 sorretta da montanti in ferro a “T” di altezza m 2,4, esclusi dal prezzo, posti ad interasse fino a m 2,50 e compreso la fornitura e la posa di n. 4 corsie di filo zincato la messa in tensione dei fili, la legatura della rete ai fori dei montanti e nei punti intermedi tra i montanti ai fili tenditori; il tutto per dare il lavoro finito a regola d’arte. - Rimozione di rete metallica per recinzione esistente di qualsiasi diametro a maglia rettangolare, quadrata o sciolta, di qualsiasi altezza e compresa la rimozione dei paletti di sostegno in profilato metallico, le rilegature esistenti e i fili tenditori, e quant’altro presente per dare il lavoro finito a regola d’arte. Sono esclusi i costi di smaltimento e i tributi, se dovuti.
Prezzo a m² € 6,28073
Voce analisi | Voce dettaglio | Voce/Articolo | Unita' di misura | Quantita' | Prezzo unitario | Importo
TOS18_09.V06.020.003 | TOS18_AT.N02.014.009 | Autocarri, motocarri e trattori (MTT=Massa totale a terra, Pu Portata utile) - Autocarro ribaltabile con MTT 5000 Kg e pu 2700 Kg, 2 assi - 1 giorno (nolo a caldo) | ora | 0.05 | 41.72 | 2.086
|  | Totale TOS18_AT |  |  |  | 2.086
TOS18_09.V06.020.003 | TOS18_RU.M10.001.002 | Operaio edile - Specializzato | ora | 0.1 | 28.79 | 2.879
|  | Totale TOS18_RU |  |  |  | 2.879
|  | Totale Parziale (A) |  |  |  | 4.965
|  | Spese generali (B) |  | 15% di (A) |  | 0.74475
|  | di cui per oneri sicurezza |  | 1% di (B) |  | 0.0074475
|  | utile di impresa (C) |  | 10% di (A + B) |  | 0.57098
|  | Totale (A + B + C) |  |  |  | 6.2807
|  | Incidenza manodopera |  |  |  | 68,76%
TOS18_09.V06.025.001 | OPERE A VERDE: I prezzi sono relativi ad un cantiere di nuovo impianto e di manutenzione ordinaria e straordinaria del verde urbano. Riguarda la costruzione, il montaggio e la manutenzione di elementi non costituenti impianti tecnologici che sono necessari a consentire un miglior uso della città nonché la realizzazione e la manutenzione del verde urbano. Comprende in via esemplificativa campi sportivi, terreni di gioco, sistemazioni paesaggistiche, verde attrezzato, recinzioni. - ARREDO DEL VERDE
Fornitura e posa in opera di paletti in ferro per recinzione preverniciati con almeno una mano di minio ed una di vernice o plastificati, infissi nel terreno con scavo eseguito a mano o a macchina per almeno 30 cm di diametro e una profondità di almeno 30 cm; compreso inoltre il successivo rinfianco e fondazione eseguito con colata di cemento, la piombatura del palo e quant’altro occorre per dare il lavoro finito a regola d’arte - Palo plastificato h. m 2,50 profilatura a “T “ sez. mm. 35X35x5,5 scavo a mano
Prezzo a cad € 18,43129
Voce analisi | Voce dettaglio | Voce/Articolo | Unita' di misura | Quantita' | Prezzo unitario | Importo
TOS18_09.V06.025.001 | TOS18_AT.N02.014.009 | Autocarri, motocarri e trattori (MTT=Massa totale a terra, Pu Portata utile) - Autocarro ribaltabile con MTT 5000 Kg e pu 2700 Kg, 2 assi - 1 giorno (nolo a caldo) | ora | 0.05 | 41.72 | 2.086
|  | Totale TOS18_AT |  |  |  | 2.086
TOS18_09.V06.025.001 | TOS18_PR.P01.002.005 | Sabbie, ghiaie ed inerti vari - Sabbia | Tn | 0.009 | 13.1325 | 0.11819
TOS18_09.V06.025.001 | TOS18_PR.P02.004.003 | Cemento UNI EN 197-1:2011 - Portland CEM II/A-L 42,5 R - in sacchi da 25 kg | Tn | 0.016 | 88 | 1.408
TOS18_09.V06.025.001 | TOS18_PR.P07.018.002 | Paletti e complementi in ferro per recinzioni - in profilati a T, plastificati, h fino a m 2,50. | cad | 1 | 5.67 | 5.67
|  | Totale TOS18_PR |  |  |  | 7.1962
TOS18_09.V06.025.001 | TOS18_RU.M10.001.002 | Operaio edile - Specializzato | ora | 0.1 | 28.79 | 2.879
TOS18_09.V06.025.001 | TOS18_RU.M10.001.004 | Operaio edile - Comune | ora | 0.1 | 24.09 | 2.409
|  | Totale TOS18_RU |  |  |  | 5.288
|  | Totale Parziale (A) |  |  |  | 14.5702
|  | Spese generali (B) |  | 15% di (A) |  | 2.1855
|  | di cui per oneri sicurezza |  | 1% di (B) |  | 0.021855
|  | utile di impresa (C) |  | 10% di (A + B) |  | 1.6756
|  | Totale (A + B + C) |  |  |  | 18.4313
|  | Incidenza manodopera |  |  |  | 36,5%
TOS18_09.V06.025.050 | OPERE A VERDE: I prezzi sono relativi ad un cantiere di nuovo impianto e di manutenzione ordinaria e straordinaria del verde urbano. Riguarda la costruzione, il montaggio e la manutenzione di elementi non costituenti impianti tecnologici che sono necessari a consentire un miglior uso della città nonché la realizzazione e la manutenzione del verde urbano. Comprende in via esemplificativa campi sportivi, terreni di gioco, sistemazioni paesaggistiche, verde attrezzato, recinzioni. - ARREDO DEL VERDE
Fornitura e posa in opera di paletti in ferro per recinzione preverniciati con almeno una mano di minio ed una di vernice o plastificati, infissi nel terreno con scavo eseguito a mano o a macchina per almeno 30 cm di diametro e una profondità di almeno 30 cm; compreso inoltre il successivo rinfianco e fondazione eseguito con colata di cemento, la piombatura del palo e quant’altro occorre per dare il lavoro finito a regola d’arte - Verniciatura palo rastremato a sezione circolare in ferro fino a 2,4 mt di altezza fuori terra, previa accurata brossatura manuale, con l'impiego di spazzole metalliche e tela smeriglio allo scopo di asportare la formazione di ruggine della superficie da verniciare, compreso il lavaggio e lo sgrassaggio con solvente e la verniciatura con una mano di protettivo e due mani di colore a smalto successive. Compreso inoltre ogni accessorio, attrezzo e quant’altro occorre per dare il lavoro finito a regola d’arte.
Prezzo a cad € 22,09683
Voce analisi | Voce dettaglio | Voce/Articolo | Unita' di misura | Quantita' | Prezzo unitario | Importo
TOS18_09.V06.025.050 | TOS18_PR.P26.100.001 | Diluenti - Acquaragia vegetale (p.s. 0,80) | l | 0.213 | 3.944 | 0.84007
TOS18_09.V06.025.050 | TOS18_PR.P26.103.002 | Antiruggine - Convertitore di ruggine all'acqua | l | 0.096 | 14.984 | 1.4385
TOS18_09.V06.025.050 | TOS18_PR.P26.115.002 | Smalto sintetico a base di resine acriliche - Colori di base correnti (p.s. 1,30) | l | 0.096 | 12.7725 | 1.2262
|  | Totale TOS18_PR |  |  |  | 3.5047
TOS18_09.V06.025.050 | TOS18_RU.M10.001.002 | Operaio edile - Specializzato | ora | 0.485 | 28.79 | 13.9632
|  | Totale TOS18_RU |  |  |  | 13.9632
|  | Totale Parziale (A) |  |  |  | 17.4678
|  | Spese generali (B) |  | 15% di (A) |  | 2.6202
|  | di cui per oneri sicurezza |  | 1% di (B) |  | 0.026202
|  | utile di impresa (C) |  | 10% di (A + B) |  | 2.0088
|  | Totale (A + B + C) |  |  |  | 22.0968
|  | Incidenza manodopera |  |  |  | 63,19%
TOS18_09.V06.025.051 | OPERE A VERDE: I prezzi sono relativi ad un cantiere di nuovo impianto e di manutenzione ordinaria e straordinaria del verde urbano. Riguarda la costruzione, il montaggio e la manutenzione di elementi non costituenti impianti tecnologici che sono necessari a consentire un miglior uso della città nonché la realizzazione e la manutenzione del verde urbano. Comprende in via esemplificativa campi sportivi, terreni di gioco, sistemazioni paesaggistiche, verde attrezzato, recinzioni. - ARREDO DEL VERDE
Fornitura e posa in opera di paletti in ferro per recinzione preverniciati con almeno una mano di minio ed una di vernice o plastificati, infissi nel terreno con scavo eseguito a mano o a macchina per almeno 30 cm di diametro e una profondità di almeno 30 cm; compreso inoltre il successivo rinfianco e fondazione eseguito con colata di cemento, la piombatura del palo e quant’altro occorre per dare il lavoro finito a regola d’arte - Verniciatura palo rastremato a sezione circolare in ferro da 2,5 a 9 mt di altezza fuori terra, previa accurata brossatura manuale, con l'impiego di spazzole metalliche e tela smeriglio allo scopo di asportare la formazione di ruggine della superficie da verniciare, eseguita con piattaforma elevatrice su autocarro e compreso il lavaggio e lo sgrassaggio con solvente e la verniciatura con una mano di protettivo e due mani di colore a smalto successive. Compreso inoltre ogni accessorio, attrezzo e quant’altro occorre per dare il lavoro finito a regola d’arte.
Prezzo a m € 22,11179
Voce analisi | Voce dettaglio | Voce/Articolo | Unita' di misura | Quantita' | Prezzo unitario | Importo
TOS18_09.V06.025.051 | TOS18_AT.N06.006.028 | Piattaforme - Piattaforma Autocarrata articolata o telescopica altezza di lavoro 20 m - 1 mese | ora | 0.2155 | 11 | 2.3705
TOS18_09.V06.025.051 | TOS18_AT.N06.100.900 | Consumo carburanti, oli e altri materiali - oneri carburante per macchine elevatrici | ora | 0.2155 | 10.25 | 2.2089
|  | Totale TOS18_AT |  |  |  | 4.5794
TOS18_09.V06.025.051 | TOS18_PR.P26.100.001 | Diluenti - Acquaragia vegetale (p.s. 0,80) | l | 0.1 | 3.944 | 0.3944
TOS18_09.V06.025.051 | TOS18_PR.P26.103.002 | Antiruggine - Convertitore di ruggine all'acqua | l | 0.04 | 14.984 | 0.59936
TOS18_09.V06.025.051 | TOS18_PR.P26.115.002 | Smalto sintetico a base di resine acriliche - Colori di base correnti (p.s. 1,30) | l | 0.04 | 12.7725 | 0.5109
|  | Totale TOS18_PR |  |  |  | 1.5047
TOS18_09.V06.025.051 | TOS18_RU.M10.001.002 | Operaio edile - Specializzato | ora | 0.2155 | 28.79 | 6.2042
TOS18_09.V06.025.051 | TOS18_RU.M10.001.004 | Operaio edile - Comune | ora | 0.2155 | 24.09 | 5.1914
|  | Totale TOS18_RU |  |  |  | 11.3956
|  | Totale Parziale (A) |  |  |  | 17.4797
|  | Spese generali (B) |  | 15% di (A) |  | 2.622
|  | di cui per oneri sicurezza |  | 1% di (B) |  | 0.02622
|  | utile di impresa (C) |  | 10% di (A + B) |  | 2.0102
|  | Totale (A + B + C) |  |  |  | 22.1118
|  | Incidenza manodopera |  |  |  | 51,54%
TOS18_12.B07.001.001 | STRUTTURE IN LEGNO: produzione in stabilimenti industriali ed il montaggio in situ di strutture costituite di elementi lignei pretrattati. I prezzi sono relativi a una nuova costruzione di edilizia civile e si riferiscono a lavori con normali difficoltà di esecuzione. - PARETI PORTANTI IN LEGNO qualificate secondo quanto richiesto dal paragrafo 11.1 del D.M. 14 Gennaio 2008
Pareti strutturali in legno costituite da pannelli compensato di tavole (XLAM), compreso i tagli, gli sfridi, i fori per le porte e le finestre, i disegni costruttivi di cantiere e le istruzioni per il montaggio a cura di personale specializzato, gli oneri per anelli di sollevamento, viti, angolari e staffe per il montaggio della struttura, tappi in legno per il mascheramento dei punti di fissaggio che devono essere perfettamente allineati. - Qualità non a vista spessore 80mm 3 strati
Prezzo a m² € 83,66381
Voce analisi | Voce dettaglio | Voce/Articolo | Unita' di misura | Quantita' | Prezzo unitario | Importo
TOS18_12.B07.001.001 | TOS18_AT.N06.018.010 | Autocarro con gru ruotante con braccio articolato (MTT= massa totale a terra) - MTT 26000 kg con momento massimo di sollevamento di 23000 daNm al gancio mobile sfilamento max 8 m, nolo mensile. | ora | 0.1 | 49.58 | 4.958
TOS18_12.B07.001.001 | TOS18_AT.N06.100.900 | Consumo carburanti, oli e altri materiali - oneri carburante per macchine elevatrici | ora | 0.1 | 10.25 | 1.025
|  | Totale TOS18_AT |  |  |  | 5.983
TOS18_12.B07.001.001 | TOS18_PR.P08.024.002 | Legname per edilizia - pannelli compensato di tavole (XLAM) pretagliato - qualità non a vista, 80 mm 3s | m³ | 0.08 | 505.9289 | 40.4743
TOS18_12.B07.001.001 | TOS18_PR.P08.024.101 | Legname per edilizia - pannelli compensato di tavole (XLAM) pretagliato - Incidenza sul pannello xlam per il fissaggio e montaggio dei pannelli (ferramenta per il fissaggio, hold down, angolari, viteria, staffe ed accessori per la tenuta all'aria) - Il prezzo è calcolato come incidenza % rispetto al mc di pannello da montare - pannello 80 mm 3s qualità non a vista |  | 0.0184 | 505.9289 | 9.3091
|  | Totale TOS18_PR |  |  |  | 49.7834
TOS18_12.B07.001.001 | TOS18_RU.M10.001.002 | Operaio edile - Specializzato | ora | 0.1 | 28.79 | 2.879
TOS18_12.B07.001.001 | TOS18_RU.M10.001.003 | Operaio edile - Qualificato | ora | 0.1 | 26.74 | 2.674
TOS18_12.B07.001.001 | TOS18_RU.M10.001.004 | Operaio edile - Comune | ora | 0.2 | 24.09 | 4.818
|  | Totale TOS18_RU |  |  |  | 10.371
|  | Totale Parziale (A) |  |  |  | 66.1374
|  | Spese generali (B) |  | 15% di (A) |  | 9.9206
|  | di cui per oneri sicurezza |  | 5% di (B) |  | 0.49603
|  | utile di impresa (C) |  | 10% di (A + B) |  | 7.6058
|  | Totale (A + B + C) |  |  |  | 83.6638
|  | Incidenza manodopera |  |  |  | 12,4%
TOS18_12.B07.001.002 | STRUTTURE IN LEGNO: produzione in stabilimenti industriali ed il montaggio in situ di strutture costituite di elementi lignei pretrattati. I prezzi sono relativi a una nuova costruzione di edilizia civile e si riferiscono a lavori con normali difficoltà di esecuzione. - PARETI PORTANTI IN LEGNO qualificate secondo quanto richiesto dal paragrafo 11.1 del D.M. 14 Gennaio 2008
Pareti strutturali in legno costituite da pannelli compensato di tavole (XLAM), compreso i tagli, gli sfridi, i fori per le porte e le finestre, i disegni costruttivi di cantiere e le istruzioni per il montaggio a cura di personale specializzato, gli oneri per anelli di sollevamento, viti, angolari e staffe per il montaggio della struttura, tappi in legno per il mascheramento dei punti di fissaggio che devono essere perfettamente allineati. - Qualità non a vista spessore 100mm 3 strati
Prezzo a m² € 92,68281
Voce analisi | Voce dettaglio | Voce/Articolo | Unita' di misura | Quantita' | Prezzo unitario | Importo
TOS18_12.B07.001.002 | TOS18_AT.N06.018.010 | Autocarro con gru ruotante con braccio articolato (MTT= massa totale a terra) - MTT 26000 kg con momento massimo di sollevamento di 23000 daNm al gancio mobile sfilamento max 8 m, nolo mensile. | ora | 0.1 | 49.58 | 4.958
TOS18_12.B07.001.002 | TOS18_AT.N06.100.900 | Consumo carburanti, oli e altri materiali - oneri carburante per macchine elevatrici | ora | 0.1 | 10.25 | 1.025
|  | Totale TOS18_AT |  |  |  | 5.983
TOS18_12.B07.001.002 | TOS18_PR.P08.024.003 | Legname per edilizia - pannelli compensato di tavole (XLAM) pretagliato - qualità non a vista, 100 mm 3s | m³ | 0.1 | 470.3557 | 47.0356
TOS18_12.B07.001.002 | TOS18_PR.P08.024.102 | Legname per edilizia - pannelli compensato di tavole (XLAM) pretagliato - Incidenza sul pannello xlam per il fissaggio e montaggio dei pannelli (ferramenta per il fissaggio, hold down, angolari, viteria, staffe ed accessori per la tenuta all'aria) - Il prezzo è calcolato come incidenza % rispetto al mc di pannello da montare - pannello 100 mm 3s qualità non a vista |  | 0.021 | 470.3557 | 9.8775
|  | Totale TOS18_PR |  |  |  | 56.913
TOS18_12.B07.001.002 | TOS18_RU.M10.001.002 | Operaio edile - Specializzato | ora | 0.1 | 28.79 | 2.879
TOS18_12.B07.001.002 | TOS18_RU.M10.001.003 | Operaio edile - Qualificato | ora | 0.1 | 26.74 | 2.674
TOS18_12.B07.001.002 | TOS18_RU.M10.001.004 | Operaio edile - Comune | ora | 0.2 | 24.09 | 4.818
|  | Totale TOS18_RU |  |  |  | 10.371
|  | Totale Parziale (A) |  |  |  | 73.267
|  | Spese generali (B) |  | 15% di (A) |  | 10.9901
|  | di cui per oneri sicurezza |  | 5% di (B) |  | 0.5495
|  | utile di impresa (C) |  | 10% di (A + B) |  | 8.4257
|  | Totale (A + B + C) |  |  |  | 92.6828
|  | Incidenza manodopera |  |  |  | 11,19%
TOS18_12.B07.001.003 | STRUTTURE IN LEGNO: produzione in stabilimenti industriali ed il montaggio in situ di strutture costituite di elementi lignei pretrattati. I prezzi sono relativi a una nuova costruzione di edilizia civile e si riferiscono a lavori con normali difficoltà di esecuzione. - PARETI PORTANTI IN LEGNO qualificate secondo quanto richiesto dal paragrafo 11.1 del D.M. 14 Gennaio 2008
Pareti strutturali in legno costituite da pannelli compensato di tavole (XLAM), compreso i tagli, gli sfridi, i fori per le porte e le finestre, i disegni costruttivi di cantiere e le istruzioni per il montaggio a cura di personale specializzato, gli oneri per anelli di sollevamento, viti, angolari e staffe per il montaggio della struttura, tappi in legno per il mascheramento dei punti di fissaggio che devono essere perfettamente allineati. - Qualità non a vista spessore 120mm 3 strati
Prezzo a m² € 104,93981
Voce analisi | Voce dettaglio | Voce/Articolo | Unita' di misura | Quantita' | Prezzo unitario | Importo
TOS18_12.B07.001.003 | TOS18_AT.N06.018.010 | Autocarro con gru ruotante con braccio articolato (MTT= massa totale a terra) - MTT 26000 kg con momento massimo di sollevamento di 23000 daNm al gancio mobile sfilamento max 8 m, nolo mensile. | ora | 0.1 | 49.58 | 4.958
TOS18_12.B07.001.003 | TOS18_AT.N06.100.900 | Consumo carburanti, oli e altri materiali - oneri carburante per macchine elevatrici | ora | 0.1 | 10.25 | 1.025
|  | Totale TOS18_AT |  |  |  | 5.983
TOS18_12.B07.001.003 | TOS18_PR.P08.024.004 | Legname per edilizia - pannelli compensato di tavole (XLAM) pretagliato - qualità non a vista, 120 mm 3s | m³ | 0.12 | 470.3557 | 56.4427
TOS18_12.B07.001.003 | TOS18_PR.P08.024.103 | Legname per edilizia - pannelli compensato di tavole (XLAM) pretagliato - Incidenza sul pannello xlam per il fissaggio e montaggio dei pannelli (ferramenta per il fissaggio, hold down, angolari, viteria, staffe ed accessori per la tenuta all'aria) - Il prezzo è calcolato come incidenza % rispetto al mc di pannello da montare - pannello 120 mm 3s qualità non a vista |  | 0.0216 | 470.3557 | 10.1597
|  | Totale TOS18_PR |  |  |  | 66.6024
TOS18_12.B07.001.003 | TOS18_RU.M10.001.002 | Operaio edile - Specializzato | ora | 0.1 | 28.79 | 2.879
TOS18_12.B07.001.003 | TOS18_RU.M10.001.003 | Operaio edile - Qualificato | ora | 0.1 | 26.74 | 2.674
TOS18_12.B07.001.003 | TOS18_RU.M10.001.004 | Operaio edile - Comune | ora | 0.2 | 24.09 | 4.818
|  | Totale TOS18_RU |  |  |  | 10.371
|  | Totale Parziale (A) |  |  |  | 82.9564
|  | Spese generali (B) |  | 15% di (A) |  | 12.4435
|  | di cui per oneri sicurezza |  | 5% di (B) |  | 0.62217
|  | utile di impresa (C) |  | 10% di (A + B) |  | 9.54
|  | Totale (A + B + C) |  |  |  | 104.9398
|  | Incidenza manodopera |  |  |  | 9,88%
TOS18_12.B07.001.004 | STRUTTURE IN LEGNO: produzione in stabilimenti industriali ed il montaggio in situ di strutture costituite di elementi lignei pretrattati. I prezzi sono relativi a una nuova costruzione di edilizia civile e si riferiscono a lavori con normali difficoltà di esecuzione. - PARETI PORTANTI IN LEGNO qualificate secondo quanto richiesto dal paragrafo 11.1 del D.M. 14 Gennaio 2008
Pareti strutturali in legno costituite da pannelli compensato di tavole (XLAM), compreso i tagli, gli sfridi, i fori per le porte e le finestre, i disegni costruttivi di cantiere e le istruzioni per il montaggio a cura di personale specializzato, gli oneri per anelli di sollevamento, viti, angolari e staffe per il montaggio della struttura, tappi in legno per il mascheramento dei punti di fissaggio che devono essere perfettamente allineati. - Qualità non a vista spessore 100mm 5 strati
Prezzo a m² € 95,10281
Voce analisi | Voce dettaglio | Voce/Articolo | Unita' di misura | Quantita' | Prezzo unitario | Importo
TOS18_12.B07.001.004 | TOS18_AT.N06.018.010 | Autocarro con gru ruotante con braccio articolato (MTT= massa totale a terra) - MTT 26000 kg con momento massimo di sollevamento di 23000 daNm al gancio mobile sfilamento max 8 m, nolo mensile. | ora | 0.1 | 49.58 | 4.958
TOS18_12.B07.001.004 | TOS18_AT.N06.100.900 | Consumo carburanti, oli e altri materiali - oneri carburante per macchine elevatrici | ora | 0.1 | 10.25 | 1.025
|  | Totale TOS18_AT |  |  |  | 5.983
TOS18_12.B07.001.004 | TOS18_PR.P08.024.005 | Legname per edilizia - pannelli compensato di tavole (XLAM) pretagliato - qualità non a vista, 100 mm 5s | m³ | 0.1 | 486.166 | 48.6166
TOS18_12.B07.001.004 | TOS18_PR.P08.024.104 | Legname per edilizia - pannelli compensato di tavole (XLAM) pretagliato - Incidenza sul pannello xlam per il fissaggio e montaggio dei pannelli (ferramenta per il fissaggio, hold down, angolari, viteria, staffe ed accessori per la tenuta all'aria) - Il prezzo è calcolato come incidenza % rispetto al mc di pannello da montare - pannello 100 mm 5s qualità non a vista |  | 0.021 | 486.166 | 10.2095
|  | Totale TOS18_PR |  |  |  | 58.8261
TOS18_12.B07.001.004 | TOS18_RU.M10.001.002 | Operaio edile - Specializzato | ora | 0.1 | 28.79 | 2.879
TOS18_12.B07.001.004 | TOS18_RU.M10.001.003 | Operaio edile - Qualificato | ora | 0.1 | 26.74 | 2.674
TOS18_12.B07.001.004 | TOS18_RU.M10.001.004 | Operaio edile - Comune | ora | 0.2 | 24.09 | 4.818
|  | Totale TOS18_RU |  |  |  | 10.371
|  | Totale Parziale (A) |  |  |  | 75.1801
|  | Spese generali (B) |  | 15% di (A) |  | 11.277
|  | di cui per oneri sicurezza |  | 5% di (B) |  | 0.56385
|  | utile di impresa (C) |  | 10% di (A + B) |  | 8.6457
|  | Totale (A + B + C) |  |  |  | 95.1028
|  | Incidenza manodopera |  |  |  | 10,91%
TOS18_12.B07.001.005 | STRUTTURE IN LEGNO: produzione in stabilimenti industriali ed il montaggio in situ di strutture costituite di elementi lignei pretrattati. I prezzi sono relativi a una nuova costruzione di edilizia civile e si riferiscono a lavori con normali difficoltà di esecuzione. - PARETI PORTANTI IN LEGNO qualificate secondo quanto richiesto dal paragrafo 11.1 del D.M. 14 Gennaio 2008
Pareti strutturali in legno costituite da pannelli compensato di tavole (XLAM), compreso i tagli, gli sfridi, i fori per le porte e le finestre, i disegni costruttivi di cantiere e le istruzioni per il montaggio a cura di personale specializzato, gli oneri per anelli di sollevamento, viti, angolari e staffe per il montaggio della struttura, tappi in legno per il mascheramento dei punti di fissaggio che devono essere perfettamente allineati. - Qualità non a vista spessore 120mm 5 strati
Prezzo a m² € 107,03381
Voce analisi | Voce dettaglio | Voce/Articolo | Unita' di misura | Quantita' | Prezzo unitario | Importo
TOS18_12.B07.001.005 | TOS18_AT.N06.018.010 | Autocarro con gru ruotante con braccio articolato (MTT= massa totale a terra) - MTT 26000 kg con momento massimo di sollevamento di 23000 daNm al gancio mobile sfilamento max 8 m, nolo mensile. | ora | 0.1 | 49.58 | 4.958
TOS18_12.B07.001.005 | TOS18_AT.N06.100.900 | Consumo carburanti, oli e altri materiali - oneri carburante per macchine elevatrici | ora | 0.1 | 10.25 | 1.025
|  | Totale TOS18_AT |  |  |  | 5.983
TOS18_12.B07.001.005 | TOS18_PR.P08.024.006 | Legname per edilizia - pannelli compensato di tavole (XLAM) pretagliato - qualità non a vista, 120 mm 5s | m³ | 0.12 | 486.166 | 58.3399
TOS18_12.B07.001.005 | TOS18_PR.P08.024.105 | Legname per edilizia - pannelli compensato di tavole (XLAM) pretagliato - Incidenza sul pannello xlam per il fissaggio e montaggio dei pannelli (ferramenta per il fissaggio, hold down, angolari, viteria, staffe ed accessori per la tenuta all'aria) - Il prezzo è calcolato come incidenza % rispetto al mc di pannello da montare - pannello 120 mm 5s qualità non a vista |  | 0.0204 | 486.166 | 9.9178
|  | Totale TOS18_PR |  |  |  | 68.2577
TOS18_12.B07.001.005 | TOS18_RU.M10.001.002 | Operaio edile - Specializzato | ora | 0.1 | 28.79 | 2.879
TOS18_12.B07.001.005 | TOS18_RU.M10.001.003 | Operaio edile - Qualificato | ora | 0.1 | 26.74 | 2.674
TOS18_12.B07.001.005 | TOS18_RU.M10.001.004 | Operaio edile - Comune | ora | 0.2 | 24.09 | 4.818
|  | Totale TOS18_RU |  |  |  | 10.371
|  | Totale Parziale (A) |  |  |  | 84.6117
|  | Spese generali (B) |  | 15% di (A) |  | 12.6918
|  | di cui per oneri sicurezza |  | 5% di (B) |  | 0.63459
|  | utile di impresa (C) |  | 10% di (A + B) |  | 9.7303
|  | Totale (A + B + C) |  |  |  | 107.0338
|  | Incidenza manodopera |  |  |  | 9,69%
TOS18_12.B07.001.006 | STRUTTURE IN LEGNO: produzione in stabilimenti industriali ed il montaggio in situ di strutture costituite di elementi lignei pretrattati. I prezzi sono relativi a una nuova costruzione di edilizia civile e si riferiscono a lavori con normali difficoltà di esecuzione. - PARETI PORTANTI IN LEGNO qualificate secondo quanto richiesto dal paragrafo 11.1 del D.M. 14 Gennaio 2008
Pareti strutturali in legno costituite da pannelli compensato di tavole (XLAM), compreso i tagli, gli sfridi, i fori per le porte e le finestre, i disegni costruttivi di cantiere e le istruzioni per il montaggio a cura di personale specializzato, gli oneri per anelli di sollevamento, viti, angolari e staffe per il montaggio della struttura, tappi in legno per il mascheramento dei punti di fissaggio che devono essere perfettamente allineati. - Qualità non a vista spessore 140mm 5 strati
Prezzo a m² € 117,11981
Voce analisi | Voce dettaglio | Voce/Articolo | Unita' di misura | Quantita' | Prezzo unitario | Importo
TOS18_12.B07.001.006 | TOS18_AT.N06.018.010 | Autocarro con gru ruotante con braccio articolato (MTT= massa totale a terra) - MTT 26000 kg con momento massimo di sollevamento di 23000 daNm al gancio mobile sfilamento max 8 m, nolo mensile. | ora | 0.1 | 49.58 | 4.958
TOS18_12.B07.001.006 | TOS18_AT.N06.100.900 | Consumo carburanti, oli e altri materiali - oneri carburante per macchine elevatrici | ora | 0.1 | 10.25 | 1.025
|  | Totale TOS18_AT |  |  |  | 5.983
TOS18_12.B07.001.006 | TOS18_PR.P08.024.007 | Legname per edilizia - pannelli compensato di tavole (XLAM) pretagliato - qualità non a vista, 140 mm 5s | m³ | 0.14 | 486.166 | 68.0632
TOS18_12.B07.001.006 | TOS18_PR.P08.024.106 | Legname per edilizia - pannelli compensato di tavole (XLAM) pretagliato - Incidenza sul pannello xlam per il fissaggio e montaggio dei pannelli (ferramenta per il fissaggio, hold down, angolari, viteria, staffe ed accessori per la tenuta all'aria) - Il prezzo è calcolato come incidenza % rispetto al mc di pannello da montare - pannello 140 mm 5s qualità non a vista |  | 0.0168 | 486.166 | 8.1676
|  | Totale TOS18_PR |  |  |  | 76.2308
TOS18_12.B07.001.006 | TOS18_RU.M10.001.002 | Operaio edile - Specializzato | ora | 0.1 | 28.79 | 2.879
TOS18_12.B07.001.006 | TOS18_RU.M10.001.003 | Operaio edile - Qualificato | ora | 0.1 | 26.74 | 2.674
TOS18_12.B07.001.006 | TOS18_RU.M10.001.004 | Operaio edile - Comune | ora | 0.2 | 24.09 | 4.818
|  | Totale TOS18_RU |  |  |  | 10.371
|  | Totale Parziale (A) |  |  |  | 92.5848
|  | Spese generali (B) |  | 15% di (A) |  | 13.8877
|  | di cui per oneri sicurezza |  | 5% di (B) |  | 0.69439
|  | utile di impresa (C) |  | 10% di (A + B) |  | 10.6473
|  | Totale (A + B + C) |  |  |  | 117.1198
|  | Incidenza manodopera |  |  |  | 8,86%
TOS18_12.B07.001.007 | STRUTTURE IN LEGNO: produzione in stabilimenti industriali ed il montaggio in situ di strutture costituite di elementi lignei pretrattati. I prezzi sono relativi a una nuova costruzione di edilizia civile e si riferiscono a lavori con normali difficoltà di esecuzione. - PARETI PORTANTI IN LEGNO qualificate secondo quanto richiesto dal paragrafo 11.1 del D.M. 14 Gennaio 2008
Pareti strutturali in legno costituite da pannelli compensato di tavole (XLAM), compreso i tagli, gli sfridi, i fori per le porte e le finestre, i disegni costruttivi di cantiere e le istruzioni per il montaggio a cura di personale specializzato, gli oneri per anelli di sollevamento, viti, angolari e staffe per il montaggio della struttura, tappi in legno per il mascheramento dei punti di fissaggio che devono essere perfettamente allineati. - Qualità non a vista spessore 160mm 5 strati
Prezzo a m² € 128,92781
Voce analisi | Voce dettaglio | Voce/Articolo | Unita' di misura | Quantita' | Prezzo unitario | Importo
TOS18_12.B07.001.007 | TOS18_AT.N06.018.010 | Autocarro con gru ruotante con braccio articolato (MTT= massa totale a terra) - MTT 26000 kg con momento massimo di sollevamento di 23000 daNm al gancio mobile sfilamento max 8 m, nolo mensile. | ora | 0.1 | 49.58 | 4.958
TOS18_12.B07.001.007 | TOS18_AT.N06.100.900 | Consumo carburanti, oli e altri materiali - oneri carburante per macchine elevatrici | ora | 0.1 | 10.25 | 1.025
|  | Totale TOS18_AT |  |  |  | 5.983
TOS18_12.B07.001.007 | TOS18_PR.P08.024.008 | Legname per edilizia - pannelli compensato di tavole (XLAM) pretagliato - qualità non a vista, 160 mm 5s | m³ | 0.16 | 486.166 | 77.7866
TOS18_12.B07.001.007 | TOS18_PR.P08.024.107 | Legname per edilizia - pannelli compensato di tavole (XLAM) pretagliato - Incidenza sul pannello xlam per il fissaggio e montaggio dei pannelli (ferramenta per il fissaggio, hold down, angolari, viteria, staffe ed accessori per la tenuta all'aria) - Il prezzo è calcolato come incidenza % rispetto al mc di pannello da montare - pannello 160 mm 5s qualità non a vista |  | 0.016 | 486.166 | 7.7787
|  | Totale TOS18_PR |  |  |  | 85.5652
TOS18_12.B07.001.007 | TOS18_RU.M10.001.002 | Operaio edile - Specializzato | ora | 0.1 | 28.79 | 2.879
TOS18_12.B07.001.007 | TOS18_RU.M10.001.003 | Operaio edile - Qualificato | ora | 0.1 | 26.74 | 2.674
TOS18_12.B07.001.007 | TOS18_RU.M10.001.004 | Operaio edile - Comune | ora | 0.2 | 24.09 | 4.818
|  | Totale TOS18_RU |  |  |  | 10.371
|  | Totale Parziale (A) |  |  |  | 101.9192
|  | Spese generali (B) |  | 15% di (A) |  | 15.2879
|  | di cui per oneri sicurezza |  | 5% di (B) |  | 0.76439
|  | utile di impresa (C) |  | 10% di (A + B) |  | 11.7207
|  | Totale (A + B + C) |  |  |  | 128.9278
|  | Incidenza manodopera |  |  |  | 8,04%
TOS18_12.B07.005.001 | STRUTTURE IN LEGNO: produzione in stabilimenti industriali ed il montaggio in situ di strutture costituite di elementi lignei pretrattati. I prezzi sono relativi a una nuova costruzione di edilizia civile e si riferiscono a lavori con normali difficoltà di esecuzione. - PARETI PORTANTI IN LEGNO qualificate secondo quanto richiesto dal paragrafo 11.1 del D.M. 14 Gennaio 2008
Pareti a telaio in montanti e correnti di legno massello, lamellare o giuntato di abete, (tecnologia PLATFORM-FRAME), costituite da montanti e traversi disposti ad interasse tra 55 e 65 cm, giuntati con apposita ferramenta metallica, strutturalmente controventate nel loro piano da pannelli OSB/3 resi solidali al telaio con apposite giunzioni metalliche speciali (chiodi, viti, cambre). Il prodotto deve essere accompagnato dai disegni costruttivi di cantiere e dalle istruzioni di montaggio. Sono compresi nel prezzo i tagli, gli sfridi, i fori per porte e finestre, gli oneri per anelli di sollevamento, viti e ferramenta per il montaggio della struttura. - Montanti e correnti 8x12cm, 1 pannello OSB/3 sp.15mm
Prezzo a m² € 69,70654
Voce analisi | Voce dettaglio | Voce/Articolo | Unita' di misura | Quantita' | Prezzo unitario | Importo
TOS18_12.B07.005.001 | TOS18_AT.N06.018.010 | Autocarro con gru ruotante con braccio articolato (MTT= massa totale a terra) - MTT 26000 kg con momento massimo di sollevamento di 23000 daNm al gancio mobile sfilamento max 8 m, nolo mensile. | ora | 0.1 | 49.58 | 4.958
TOS18_12.B07.005.001 | TOS18_AT.N06.100.900 | Consumo carburanti, oli e altri materiali - oneri carburante per macchine elevatrici | ora | 0.1 | 10.25 | 1.025
|  | Totale TOS18_AT |  |  |  | 5.983
TOS18_12.B07.005.001 | TOS18_PR.P08.020.042 | Legname per edilizia - Abete - correnti o montanti giuntati (KVH) sez. da 8x12, lunghezza fino a 12 m | m³ | 0.016 | 332.0158 | 5.3123
TOS18_12.B07.005.001 | TOS18_PR.P08.020.042 | Legname per edilizia - Abete - correnti o montanti giuntati (KVH) sez. da 8x12, lunghezza fino a 12 m | m³ | 0.008 | 332.0158 | 2.6561
TOS18_12.B07.005.001 | TOS18_PR.P08.020.100 | Legname per edilizia - Abete - Incidenza sul legno per il fissaggio e montaggio della struttura a telaio (ferramenta per il fissaggio, hold down, angolari, viteria, staffe ed accessori per la tenuta all'aria) - Il prezzo è calcolato come incidenza % rispetto al mc di legno da montare – correnti o montanti giuntati (KVH) sez. da 8x12, lungezza fino a 12 m |  | 0.02054 | 332.0158 | 6.8196
TOS18_12.B07.005.001 | TOS18_PR.P08.113.003 | Pannelli trucialari - OSB/3 sp. 15 mm | m² | 1 | 3.22 | 3.22
|  | Totale TOS18_PR |  |  |  | 18.008
TOS18_12.B07.005.001 | TOS18_RU.M10.001.002 | Operaio edile - Specializzato | ora | 0.3 | 28.79 | 8.637
TOS18_12.B07.005.001 | TOS18_RU.M10.001.003 | Operaio edile - Qualificato | ora | 0.3 | 26.74 | 8.022
TOS18_12.B07.005.001 | TOS18_RU.M10.001.004 | Operaio edile - Comune | ora | 0.6 | 24.09 | 14.454
|  | Totale TOS18_RU |  |  |  | 31.113
|  | Totale Parziale (A) |  |  |  | 55.104
|  | Spese generali (B) |  | 15% di (A) |  | 8.2656
|  | di cui per oneri sicurezza |  | 5% di (B) |  | 0.41328
|  | utile di impresa (C) |  | 10% di (A + B) |  | 6.337
|  | Totale (A + B + C) |  |  |  | 69.7065
|  | Incidenza manodopera |  |  |  | 44,63%
TOS18_12.B07.005.002 | STRUTTURE IN LEGNO: produzione in stabilimenti industriali ed il montaggio in situ di strutture costituite di elementi lignei pretrattati. I prezzi sono relativi a una nuova costruzione di edilizia civile e si riferiscono a lavori con normali difficoltà di esecuzione. - PARETI PORTANTI IN LEGNO qualificate secondo quanto richiesto dal paragrafo 11.1 del D.M. 14 Gennaio 2008
Pareti a telaio in montanti e correnti di legno massello, lamellare o giuntato di abete, (tecnologia PLATFORM-FRAME), costituite da montanti e traversi disposti ad interasse tra 55 e 65 cm, giuntati con apposita ferramenta metallica, strutturalmente controventate nel loro piano da pannelli OSB/3 resi solidali al telaio con apposite giunzioni metalliche speciali (chiodi, viti, cambre). Il prodotto deve essere accompagnato dai disegni costruttivi di cantiere e dalle istruzioni di montaggio. Sono compresi nel prezzo i tagli, gli sfridi, i fori per porte e finestre, gli oneri per anelli di sollevamento, viti e ferramenta per il montaggio della struttura. - Montanti e correnti 8x12cm, 1 pannello OSB/3 sp.15mm, isolante in lana di roccia densità 50kg/m3 nell'intercapedine, freno vapore, pannello in cartongesso di tipo A
Prezzo a m² € 80,23728
Voce analisi | Voce dettaglio | Voce/Articolo | Unita' di misura | Quantita' | Prezzo unitario | Importo
TOS18_12.B07.005.002 | TOS18_AT.N06.018.010 | Autocarro con gru ruotante con braccio articolato (MTT= massa totale a terra) - MTT 26000 kg con momento massimo di sollevamento di 23000 daNm al gancio mobile sfilamento max 8 m, nolo mensile. | ora | 0.04 | 49.58 | 1.9832
TOS18_12.B07.005.002 | TOS18_AT.N06.100.900 | Consumo carburanti, oli e altri materiali - oneri carburante per macchine elevatrici | ora | 0.04 | 10.25 | 0.41
|  | Totale TOS18_AT |  |  |  | 2.3932
TOS18_12.B07.005.002 | TOS18_PR.P08.020.042 | Legname per edilizia - Abete - correnti o montanti giuntati (KVH) sez. da 8x12, lunghezza fino a 12 m | m³ | 0.008 | 332.0158 | 2.6561
TOS18_12.B07.005.002 | TOS18_PR.P08.020.042 | Legname per edilizia - Abete - correnti o montanti giuntati (KVH) sez. da 8x12, lunghezza fino a 12 m | m³ | 0.016 | 332.0158 | 5.3123
TOS18_12.B07.005.002 | TOS18_PR.P08.020.100 | Legname per edilizia - Abete - Incidenza sul legno per il fissaggio e montaggio della struttura a telaio (ferramenta per il fissaggio, hold down, angolari, viteria, staffe ed accessori per la tenuta all'aria) - Il prezzo è calcolato come incidenza % rispetto al mc di legno da montare – correnti o montanti giuntati (KVH) sez. da 8x12, lungezza fino a 12 m |  | 0.02927 | 332.0158 | 9.7181
TOS18_12.B07.005.002 | TOS18_PR.P08.113.003 | Pannelli trucialari - OSB/3 sp. 15 mm | m² | 1 | 3.22 | 3.22
TOS18_12.B07.005.002 | TOS18_PR.P18.030.002 | Materiali isolanti di origine minerale: Pannelli rigidi in lana di roccia (MW) conforme alla norma UNI EN 13162:2015, senza rivestimento - densità 40-60 kg/m3 spessore mm. 60, in classe A1 di reazione al fuoco secondo UNI EN 13501-1. | m² | 2 | 3.114 | 6.228
TOS18_12.B07.005.002 | TOS18_PR.P19.052.002 | Membrana (anche detto telo) multistrato traspirante e impermeabilizzante in tessuto non tessuto di poliestere da parete a norma UNI EN 13859-1/13859-2 e 11470:2015 - membrana traspirante (Sd ≤ 0,1 m) ed impermeabile all’acqua, classe D &lt; 130 g/m2 | m² | 1 | 0.945 | 0.945
TOS18_12.B07.005.002 | TOS18_PR.P23.001.002 | Lastra in cartongesso UNI EN 520:2009 - standard (tipo A) spess. 12,5mm | m² | 1 | 1.843 | 1.843
|  | Totale TOS18_PR |  |  |  | 29.9225
TOS18_12.B07.005.002 | TOS18_RU.M10.001.002 | Operaio edile - Specializzato | ora | 0.3 | 28.79 | 8.637
TOS18_12.B07.005.002 | TOS18_RU.M10.001.003 | Operaio edile - Qualificato | ora | 0.3 | 26.74 | 8.022
TOS18_12.B07.005.002 | TOS18_RU.M10.001.004 | Operaio edile - Comune | ora | 0.6 | 24.09 | 14.454
|  | Totale TOS18_RU |  |  |  | 31.113
|  | Totale Parziale (A) |  |  |  | 63.4287
|  | Spese generali (B) |  | 15% di (A) |  | 9.5143
|  | di cui per oneri sicurezza |  | 5% di (B) |  | 0.47572
|  | utile di impresa (C) |  | 10% di (A + B) |  | 7.2943
|  | Totale (A + B + C) |  |  |  | 80.2373
|  | Incidenza manodopera |  |  |  | 38,78%
TOS18_12.B07.005.003 | STRUTTURE IN LEGNO: produzione in stabilimenti industriali ed il montaggio in situ di strutture costituite di elementi lignei pretrattati. I prezzi sono relativi a una nuova costruzione di edilizia civile e si riferiscono a lavori con normali difficoltà di esecuzione. - PARETI PORTANTI IN LEGNO qualificate secondo quanto richiesto dal paragrafo 11.1 del D.M. 14 Gennaio 2008
Pareti a telaio in montanti e correnti di legno massello, lamellare o giuntato di abete, (tecnologia PLATFORM-FRAME), costituite da montanti e traversi disposti ad interasse tra 55 e 65 cm, giuntati con apposita ferramenta metallica, strutturalmente controventate nel loro piano da pannelli OSB/3 resi solidali al telaio con apposite giunzioni metalliche speciali (chiodi, viti, cambre). Il prodotto deve essere accompagnato dai disegni costruttivi di cantiere e dalle istruzioni di montaggio. Sono compresi nel prezzo i tagli, gli sfridi, i fori per porte e finestre, gli oneri per anelli di sollevamento, viti e ferramenta per il montaggio della struttura. - Montanti e correnti 8x12cm, 1 pannello OSB/3 sp.15mm, isolante in fibra di legno densità 160kg/m3 nell'intercapedine, freno vapore, pannello in cartongesso di tipo A
Prezzo a m² € 91,07571
Voce analisi | Voce dettaglio | Voce/Articolo | Unita' di misura | Quantita' | Prezzo unitario | Importo
TOS18_12.B07.005.003 | TOS18_AT.N06.018.010 | Autocarro con gru ruotante con braccio articolato (MTT= massa totale a terra) - MTT 26000 kg con momento massimo di sollevamento di 23000 daNm al gancio mobile sfilamento max 8 m, nolo mensile. | ora | 0.1 | 49.58 | 4.958
TOS18_12.B07.005.003 | TOS18_AT.N06.100.900 | Consumo carburanti, oli e altri materiali - oneri carburante per macchine elevatrici | ora | 0.1 | 10.25 | 1.025
|  | Totale TOS18_AT |  |  |  | 5.983
TOS18_12.B07.005.003 | TOS18_PR.P08.020.042 | Legname per edilizia - Abete - correnti o montanti giuntati (KVH) sez. da 8x12, lunghezza fino a 12 m | m³ | 0.016 | 332.0158 | 5.3123
TOS18_12.B07.005.003 | TOS18_PR.P08.020.042 | Legname per edilizia - Abete - correnti o montanti giuntati (KVH) sez. da 8x12, lunghezza fino a 12 m | m³ | 0.008 | 332.0158 | 2.6561
TOS18_12.B07.005.003 | TOS18_PR.P08.020.100 | Legname per edilizia - Abete - Incidenza sul legno per il fissaggio e montaggio della struttura a telaio (ferramenta per il fissaggio, hold down, angolari, viteria, staffe ed accessori per la tenuta all'aria) - Il prezzo è calcolato come incidenza % rispetto al mc di legno da montare – correnti o montanti giuntati (KVH) sez. da 8x12, lungezza fino a 12 m |  | 0.02825 | 332.0158 | 9.3794
TOS18_12.B07.005.003 | TOS18_PR.P08.113.003 | Pannelli trucialari - OSB/3 sp. 15 mm | m² | 1 | 3.22 | 3.22
TOS18_12.B07.005.003 | TOS18_PR.P18.025.002 | Materiali isolanti di origine vegetale: Pannelli in fibre di legno pressate (WF), conforme alla norma UNI EN 13171:2015 - densità 160 kg/m3 spessore mm. 60, in classe E di reazione al fuoco secondo UNI EN 13501-1 | m² | 2 | 5.7724 | 11.5448
TOS18_12.B07.005.003 | TOS18_PR.P19.052.002 | Membrana (anche detto telo) multistrato traspirante e impermeabilizzante in tessuto non tessuto di poliestere da parete a norma UNI EN 13859-1/13859-2 e 11470:2015 - membrana traspirante (Sd ≤ 0,1 m) ed impermeabile all’acqua, classe D &lt; 130 g/m2 | m² | 1 | 0.945 | 0.945
TOS18_12.B07.005.003 | TOS18_PR.P23.001.002 | Lastra in cartongesso UNI EN 520:2009 - standard (tipo A) spess. 12,5mm | m² | 1 | 1.843 | 1.843
|  | Totale TOS18_PR |  |  |  | 34.9006
TOS18_12.B07.005.003 | TOS18_RU.M10.001.002 | Operaio edile - Specializzato | ora | 0.3 | 28.79 | 8.637
TOS18_12.B07.005.003 | TOS18_RU.M10.001.003 | Operaio edile - Qualificato | ora | 0.3 | 26.74 | 8.022
TOS18_12.B07.005.003 | TOS18_RU.M10.001.004 | Operaio edile - Comune | ora | 0.6 | 24.09 | 14.454
|  | Totale TOS18_RU |  |  |  | 31.113
|  | Totale Parziale (A) |  |  |  | 71.9966
|  | Spese generali (B) |  | 15% di (A) |  | 10.7995
|  | di cui per oneri sicurezza |  | 5% di (B) |  | 0.53997
|  | utile di impresa (C) |  | 10% di (A + B) |  | 8.2796
|  | Totale (A + B + C) |  |  |  | 91.0757
|  | Incidenza manodopera |  |  |  | 34,16%
TOS18_12.B07.005.004 | STRUTTURE IN LEGNO: produzione in stabilimenti industriali ed il montaggio in situ di strutture costituite di elementi lignei pretrattati. I prezzi sono relativi a una nuova costruzione di edilizia civile e si riferiscono a lavori con normali difficoltà di esecuzione. - PARETI PORTANTI IN LEGNO qualificate secondo quanto richiesto dal paragrafo 11.1 del D.M. 14 Gennaio 2008
Pareti a telaio in montanti e correnti di legno massello, lamellare o giuntato di abete, (tecnologia PLATFORM-FRAME), costituite da montanti e traversi disposti ad interasse tra 55 e 65 cm, giuntati con apposita ferramenta metallica, strutturalmente controventate nel loro piano da pannelli OSB/3 resi solidali al telaio con apposite giunzioni metalliche speciali (chiodi, viti, cambre). Il prodotto deve essere accompagnato dai disegni costruttivi di cantiere e dalle istruzioni di montaggio. Sono compresi nel prezzo i tagli, gli sfridi, i fori per porte e finestre, gli oneri per anelli di sollevamento, viti e ferramenta per il montaggio della struttura. - Montanti e correnti 8x12cm, 2 pannelli OSB/3 sp.15mm, isolante in lana di roccia densità 50kg/m3 nell'intercapedine, freno vapore
Prezzo a m² € 82,77808
Voce analisi | Voce dettaglio | Voce/Articolo | Unita' di misura | Quantita' | Prezzo unitario | Importo
TOS18_12.B07.005.004 | TOS18_AT.N06.018.010 | Autocarro con gru ruotante con braccio articolato (MTT= massa totale a terra) - MTT 26000 kg con momento massimo di sollevamento di 23000 daNm al gancio mobile sfilamento max 8 m, nolo mensile. | ora | 0.1 | 49.58 | 4.958
TOS18_12.B07.005.004 | TOS18_AT.N06.100.900 | Consumo carburanti, oli e altri materiali - oneri carburante per macchine elevatrici | ora | 0.1 | 10.25 | 1.025
|  | Totale TOS18_AT |  |  |  | 5.983
TOS18_12.B07.005.004 | TOS18_PR.P08.020.042 | Legname per edilizia - Abete - correnti o montanti giuntati (KVH) sez. da 8x12, lunghezza fino a 12 m | m³ | 0.016 | 332.0158 | 5.3123
TOS18_12.B07.005.004 | TOS18_PR.P08.020.042 | Legname per edilizia - Abete - correnti o montanti giuntati (KVH) sez. da 8x12, lunghezza fino a 12 m | m³ | 0.008 | 332.0158 | 2.6561
TOS18_12.B07.005.004 | TOS18_PR.P08.020.100 | Legname per edilizia - Abete - Incidenza sul legno per il fissaggio e montaggio della struttura a telaio (ferramenta per il fissaggio, hold down, angolari, viteria, staffe ed accessori per la tenuta all'aria) - Il prezzo è calcolato come incidenza % rispetto al mc di legno da montare – correnti o montanti giuntati (KVH) sez. da 8x12, lungezza fino a 12 m |  | 0.02036 | 332.0158 | 6.7598
TOS18_12.B07.005.004 | TOS18_PR.P08.113.003 | Pannelli trucialari - OSB/3 sp. 15 mm | m² | 2 | 3.22 | 6.44
TOS18_12.B07.005.004 | TOS18_PR.P18.030.002 | Materiali isolanti di origine minerale: Pannelli rigidi in lana di roccia (MW) conforme alla norma UNI EN 13162:2015, senza rivestimento - densità 40-60 kg/m3 spessore mm. 60, in classe A1 di reazione al fuoco secondo UNI EN 13501-1. | m² | 2 | 3.114 | 6.228
TOS18_12.B07.005.004 | TOS18_PR.P19.052.002 | Membrana (anche detto telo) multistrato traspirante e impermeabilizzante in tessuto non tessuto di poliestere da parete a norma UNI EN 13859-1/13859-2 e 11470:2015 - membrana traspirante (Sd ≤ 0,1 m) ed impermeabile all’acqua, classe D &lt; 130 g/m2 | m² | 1 | 0.945 | 0.945
|  | Totale TOS18_PR |  |  |  | 28.3412
TOS18_12.B07.005.004 | TOS18_RU.M10.001.002 | Operaio edile - Specializzato | ora | 0.3 | 28.79 | 8.637
TOS18_12.B07.005.004 | TOS18_RU.M10.001.003 | Operaio edile - Qualificato | ora | 0.3 | 26.74 | 8.022
TOS18_12.B07.005.004 | TOS18_RU.M10.001.004 | Operaio edile - Comune | ora | 0.6 | 24.09 | 14.454
|  | Totale TOS18_RU |  |  |  | 31.113
|  | Totale Parziale (A) |  |  |  | 65.4372
|  | Spese generali (B) |  | 15% di (A) |  | 9.8156
|  | di cui per oneri sicurezza |  | 5% di (B) |  | 0.49078
|  | utile di impresa (C) |  | 10% di (A + B) |  | 7.5253
|  | Totale (A + B + C) |  |  |  | 82.7781
|  | Incidenza manodopera |  |  |  | 37,59%
TOS18_12.B07.005.005 | STRUTTURE IN LEGNO: produzione in stabilimenti industriali ed il montaggio in situ di strutture costituite di elementi lignei pretrattati. I prezzi sono relativi a una nuova costruzione di edilizia civile e si riferiscono a lavori con normali difficoltà di esecuzione. - PARETI PORTANTI IN LEGNO qualificate secondo quanto richiesto dal paragrafo 11.1 del D.M. 14 Gennaio 2008
Pareti a telaio in montanti e correnti di legno massello, lamellare o giuntato di abete, (tecnologia PLATFORM-FRAME), costituite da montanti e traversi disposti ad interasse tra 55 e 65 cm, giuntati con apposita ferramenta metallica, strutturalmente controventate nel loro piano da pannelli OSB/3 resi solidali al telaio con apposite giunzioni metalliche speciali (chiodi, viti, cambre). Il prodotto deve essere accompagnato dai disegni costruttivi di cantiere e dalle istruzioni di montaggio. Sono compresi nel prezzo i tagli, gli sfridi, i fori per porte e finestre, gli oneri per anelli di sollevamento, viti e ferramenta per il montaggio della struttura. - Montanti e correnti 8x12cm, 2 pannelli OSB/3 sp.15mm, isolante in fibra di legno densità 160kg/m3 nell'intercapedine, freno vapore.
Prezzo a m² € 91,23421
Voce analisi | Voce dettaglio | Voce/Articolo | Unita' di misura | Quantita' | Prezzo unitario | Importo
TOS18_12.B07.005.005 | TOS18_AT.N06.018.010 | Autocarro con gru ruotante con braccio articolato (MTT= massa totale a terra) - MTT 26000 kg con momento massimo di sollevamento di 23000 daNm al gancio mobile sfilamento max 8 m, nolo mensile. | ora | 0.1 | 49.58 | 4.958
TOS18_12.B07.005.005 | TOS18_AT.N06.100.900 | Consumo carburanti, oli e altri materiali - oneri carburante per macchine elevatrici | ora | 0.1 | 10.25 | 1.025
|  | Totale TOS18_AT |  |  |  | 5.983
TOS18_12.B07.005.005 | TOS18_PR.P08.020.042 | Legname per edilizia - Abete - correnti o montanti giuntati (KVH) sez. da 8x12, lunghezza fino a 12 m | m³ | 0.008 | 332.0158 | 2.6561
TOS18_12.B07.005.005 | TOS18_PR.P08.020.042 | Legname per edilizia - Abete - correnti o montanti giuntati (KVH) sez. da 8x12, lunghezza fino a 12 m | m³ | 0.016 | 332.0158 | 5.3123
TOS18_12.B07.005.005 | TOS18_PR.P08.020.100 | Legname per edilizia - Abete - Incidenza sul legno per il fissaggio e montaggio della struttura a telaio (ferramenta per il fissaggio, hold down, angolari, viteria, staffe ed accessori per la tenuta all'aria) - Il prezzo è calcolato come incidenza % rispetto al mc di legno da montare – correnti o montanti giuntati (KVH) sez. da 8x12, lungezza fino a 12 m |  | 0.02448 | 332.0158 | 8.1277
TOS18_12.B07.005.005 | TOS18_PR.P08.113.003 | Pannelli trucialari - OSB/3 sp. 15 mm | m² | 2 | 3.22 | 6.44
TOS18_12.B07.005.005 | TOS18_PR.P18.025.002 | Materiali isolanti di origine vegetale: Pannelli in fibre di legno pressate (WF), conforme alla norma UNI EN 13171:2015 - densità 160 kg/m3 spessore mm. 60, in classe E di reazione al fuoco secondo UNI EN 13501-1 | m² | 2 | 5.7724 | 11.5448
TOS18_12.B07.005.005 | TOS18_PR.P19.052.002 | Membrana (anche detto telo) multistrato traspirante e impermeabilizzante in tessuto non tessuto di poliestere da parete a norma UNI EN 13859-1/13859-2 e 11470:2015 - membrana traspirante (Sd ≤ 0,1 m) ed impermeabile all’acqua, classe D &lt; 130 g/m2 | m² | 1 | 0.945 | 0.945
|  | Totale TOS18_PR |  |  |  | 35.0259
TOS18_12.B07.005.005 | TOS18_RU.M10.001.002 | Operaio edile - Specializzato | ora | 0.3 | 28.79 | 8.637
TOS18_12.B07.005.005 | TOS18_RU.M10.001.003 | Operaio edile - Qualificato | ora | 0.3 | 26.74 | 8.022
TOS18_12.B07.005.005 | TOS18_RU.M10.001.004 | Operaio edile - Comune | ora | 0.6 | 24.09 | 14.454
|  | Totale TOS18_RU |  |  |  | 31.113
|  | Totale Parziale (A) |  |  |  | 72.1219
|  | Spese generali (B) |  | 15% di (A) |  | 10.8183
|  | di cui per oneri sicurezza |  | 5% di (B) |  | 0.54091
|  | utile di impresa (C) |  | 10% di (A + B) |  | 8.294
|  | Totale (A + B + C) |  |  |  | 91.2342
|  | Incidenza manodopera |  |  |  | 34,1%
TOS18_12.B07.005.006 | STRUTTURE IN LEGNO: produzione in stabilimenti industriali ed il montaggio in situ di strutture costituite di elementi lignei pretrattati. I prezzi sono relativi a una nuova costruzione di edilizia civile e si riferiscono a lavori con normali difficoltà di esecuzione. - PARETI PORTANTI IN LEGNO qualificate secondo quanto richiesto dal paragrafo 11.1 del D.M. 14 Gennaio 2008
Pareti a telaio in montanti e correnti di legno massello, lamellare o giuntato di abete, (tecnologia PLATFORM-FRAME), costituite da montanti e traversi disposti ad interasse tra 55 e 65 cm, giuntati con apposita ferramenta metallica, strutturalmente controventate nel loro piano da pannelli OSB/3 resi solidali al telaio con apposite giunzioni metalliche speciali (chiodi, viti, cambre). Il prodotto deve essere accompagnato dai disegni costruttivi di cantiere e dalle istruzioni di montaggio. Sono compresi nel prezzo i tagli, gli sfridi, i fori per porte e finestre, gli oneri per anelli di sollevamento, viti e ferramenta per il montaggio della struttura. - Montanti e correnti 8x14cm, 1 pannello OSB/3 sp.15mm
Prezzo a m² € 74,20054
Voce analisi | Voce dettaglio | Voce/Articolo | Unita' di misura | Quantita' | Prezzo unitario | Importo
TOS18_12.B07.005.006 | TOS18_AT.N06.018.010 | Autocarro con gru ruotante con braccio articolato (MTT= massa totale a terra) - MTT 26000 kg con momento massimo di sollevamento di 23000 daNm al gancio mobile sfilamento max 8 m, nolo mensile. | ora | 0.1 | 49.58 | 4.958
TOS18_12.B07.005.006 | TOS18_AT.N06.100.900 | Consumo carburanti, oli e altri materiali - oneri carburante per macchine elevatrici | ora | 0.1 | 10.25 | 1.025
|  | Totale TOS18_AT |  |  |  | 5.983
TOS18_12.B07.005.006 | TOS18_PR.P08.020.043 | Legname per edilizia - Abete - correnti o montanti giuntati (KVH) sez. da 8x14, lungezza fino a 12 m | m³ | 0.019 | 332.0158 | 6.3083
TOS18_12.B07.005.006 | TOS18_PR.P08.020.043 | Legname per edilizia - Abete - correnti o montanti giuntati (KVH) sez. da 8x14, lungezza fino a 12 m | m³ | 0.009 | 332.0158 | 2.9881
TOS18_12.B07.005.006 | TOS18_PR.P08.020.101 | Legname per edilizia - Abete - Incidenza sul legno per il fissaggio e montaggio della struttura a telaio (ferramenta per il fissaggio, hold down, angolari, viteria, staffe ed accessori per la tenuta all'aria) - Il prezzo è calcolato come incidenza % rispetto al mc di legno da montare – correnti o montanti giuntati (KVH) sez. da 8x14, lungezza fino a 12 m |  | 0.02724 | 332.0158 | 9.0441
TOS18_12.B07.005.006 | TOS18_PR.P08.113.003 | Pannelli trucialari - OSB/3 sp. 15 mm | m² | 1 | 3.22 | 3.22
|  | Totale TOS18_PR |  |  |  | 21.5606
TOS18_12.B07.005.006 | TOS18_RU.M10.001.002 | Operaio edile - Specializzato | ora | 0.3 | 28.79 | 8.637
TOS18_12.B07.005.006 | TOS18_RU.M10.001.003 | Operaio edile - Qualificato | ora | 0.3 | 26.74 | 8.022
TOS18_12.B07.005.006 | TOS18_RU.M10.001.004 | Operaio edile - Comune | ora | 0.6 | 24.09 | 14.454
|  | Totale TOS18_RU |  |  |  | 31.113
|  | Totale Parziale (A) |  |  |  | 58.6566
|  | Spese generali (B) |  | 15% di (A) |  | 8.7985
|  | di cui per oneri sicurezza |  | 5% di (B) |  | 0.43992
|  | utile di impresa (C) |  | 10% di (A + B) |  | 6.7455
|  | Totale (A + B + C) |  |  |  | 74.2005
|  | Incidenza manodopera |  |  |  | 41,93%
TOS18_12.B07.005.007 | STRUTTURE IN LEGNO: produzione in stabilimenti industriali ed il montaggio in situ di strutture costituite di elementi lignei pretrattati. I prezzi sono relativi a una nuova costruzione di edilizia civile e si riferiscono a lavori con normali difficoltà di esecuzione. - PARETI PORTANTI IN LEGNO qualificate secondo quanto richiesto dal paragrafo 11.1 del D.M. 14 Gennaio 2008
Pareti a telaio in montanti e correnti di legno massello, lamellare o giuntato di abete, (tecnologia PLATFORM-FRAME), costituite da montanti e traversi disposti ad interasse tra 55 e 65 cm, giuntati con apposita ferramenta metallica, strutturalmente controventate nel loro piano da pannelli OSB/3 resi solidali al telaio con apposite giunzioni metalliche speciali (chiodi, viti, cambre). Il prodotto deve essere accompagnato dai disegni costruttivi di cantiere e dalle istruzioni di montaggio. Sono compresi nel prezzo i tagli, gli sfridi, i fori per porte e finestre, gli oneri per anelli di sollevamento, viti e ferramenta per il montaggio della struttura. - Montanti e correnti 8x14cm, 1 pannello OSB/3 sp.15mm, isolante in lana di roccia densità 50kg/m3 nell'intercapedine, freno vapore, pannello in cartongesso di tipo A.
Prezzo a m² € 87,25728
Voce analisi | Voce dettaglio | Voce/Articolo | Unita' di misura | Quantita' | Prezzo unitario | Importo
TOS18_12.B07.005.007 | TOS18_AT.N06.018.010 | Autocarro con gru ruotante con braccio articolato (MTT= massa totale a terra) - MTT 26000 kg con momento massimo di sollevamento di 23000 daNm al gancio mobile sfilamento max 8 m, nolo mensile. | ora | 0.1 | 49.58 | 4.958
TOS18_12.B07.005.007 | TOS18_AT.N06.100.900 | Consumo carburanti, oli e altri materiali - oneri carburante per macchine elevatrici | ora | 0.1 | 10.25 | 1.025
|  | Totale TOS18_AT |  |  |  | 5.983
TOS18_12.B07.005.007 | TOS18_PR.P08.020.043 | Legname per edilizia - Abete - correnti o montanti giuntati (KVH) sez. da 8x14, lungezza fino a 12 m | m³ | 0.019 | 332.0158 | 6.3083
TOS18_12.B07.005.007 | TOS18_PR.P08.020.043 | Legname per edilizia - Abete - correnti o montanti giuntati (KVH) sez. da 8x14, lungezza fino a 12 m | m³ | 0.009 | 332.0158 | 2.9881
TOS18_12.B07.005.007 | TOS18_PR.P08.020.101 | Legname per edilizia - Abete - Incidenza sul legno per il fissaggio e montaggio della struttura a telaio (ferramenta per il fissaggio, hold down, angolari, viteria, staffe ed accessori per la tenuta all'aria) - Il prezzo è calcolato come incidenza % rispetto al mc di legno da montare – correnti o montanti giuntati (KVH) sez. da 8x14, lungezza fino a 12 m |  | 0.0281 | 332.0158 | 9.3296
TOS18_12.B07.005.007 | TOS18_PR.P08.113.003 | Pannelli trucialari - OSB/3 sp. 15 mm | m² | 1 | 3.22 | 3.22
TOS18_12.B07.005.007 | TOS18_PR.P18.030.003 | Materiali isolanti di origine minerale: Pannelli rigidi in lana di roccia (MW) conforme alla norma UNI EN 13162:2015, senza rivestimento - densità 40-60 kg/m3 spessore mm. 70, in classe A1 di reazione al fuoco secondo UNI EN 13501-1. | m² | 2 | 3.624 | 7.248
TOS18_12.B07.005.007 | TOS18_PR.P19.052.002 | Membrana (anche detto telo) multistrato traspirante e impermeabilizzante in tessuto non tessuto di poliestere da parete a norma UNI EN 13859-1/13859-2 e 11470:2015 - membrana traspirante (Sd ≤ 0,1 m) ed impermeabile all’acqua, classe D &lt; 130 g/m2 | m² | 1 | 0.945 | 0.945
TOS18_12.B07.005.007 | TOS18_PR.P23.001.002 | Lastra in cartongesso UNI EN 520:2009 - standard (tipo A) spess. 12,5mm | m² | 1 | 1.843 | 1.843
|  | Totale TOS18_PR |  |  |  | 31.8821
TOS18_12.B07.005.007 | TOS18_RU.M10.001.002 | Operaio edile - Specializzato | ora | 0.3 | 28.79 | 8.637
TOS18_12.B07.005.007 | TOS18_RU.M10.001.003 | Operaio edile - Qualificato | ora | 0.3 | 26.74 | 8.022
TOS18_12.B07.005.007 | TOS18_RU.M10.001.004 | Operaio edile - Comune | ora | 0.6 | 24.09 | 14.454
|  | Totale TOS18_RU |  |  |  | 31.113
|  | Totale Parziale (A) |  |  |  | 68.9781
|  | Spese generali (B) |  | 15% di (A) |  | 10.3467
|  | di cui per oneri sicurezza |  | 5% di (B) |  | 0.51734
|  | utile di impresa (C) |  | 10% di (A + B) |  | 7.9325
|  | Totale (A + B + C) |  |  |  | 87.2573
|  | Incidenza manodopera |  |  |  | 35,66%
TOS18_12.B07.005.008 | STRUTTURE IN LEGNO: produzione in stabilimenti industriali ed il montaggio in situ di strutture costituite di elementi lignei pretrattati. I prezzi sono relativi a una nuova costruzione di edilizia civile e si riferiscono a lavori con normali difficoltà di esecuzione. - PARETI PORTANTI IN LEGNO qualificate secondo quanto richiesto dal paragrafo 11.1 del D.M. 14 Gennaio 2008
Pareti a telaio in montanti e correnti di legno massello, lamellare o giuntato di abete, (tecnologia PLATFORM-FRAME), costituite da montanti e traversi disposti ad interasse tra 55 e 65 cm, giuntati con apposita ferramenta metallica, strutturalmente controventate nel loro piano da pannelli OSB/3 resi solidali al telaio con apposite giunzioni metalliche speciali (chiodi, viti, cambre). Il prodotto deve essere accompagnato dai disegni costruttivi di cantiere e dalle istruzioni di montaggio. Sono compresi nel prezzo i tagli, gli sfridi, i fori per porte e finestre, gli oneri per anelli di sollevamento, viti e ferramenta per il montaggio della struttura. - Montanti e correnti 8x14cm, 1 pannello OSB/3 sp.15mm, isolante in fibra di legno densità 160kg/m3 nell'intercapedine, freno vapore, pannello in cartongesso di tipo A
Prezzo a m² € 95,69783
Voce analisi | Voce dettaglio | Voce/Articolo | Unita' di misura | Quantita' | Prezzo unitario | Importo
TOS18_12.B07.005.008 | TOS18_AT.N06.018.010 | Autocarro con gru ruotante con braccio articolato (MTT= massa totale a terra) - MTT 26000 kg con momento massimo di sollevamento di 23000 daNm al gancio mobile sfilamento max 8 m, nolo mensile. | ora | 0.1 | 49.58 | 4.958
TOS18_12.B07.005.008 | TOS18_AT.N06.100.900 | Consumo carburanti, oli e altri materiali - oneri carburante per macchine elevatrici | ora | 0.1 | 10.25 | 1.025
|  | Totale TOS18_AT |  |  |  | 5.983
TOS18_12.B07.005.008 | TOS18_PR.P08.020.043 | Legname per edilizia - Abete - correnti o montanti giuntati (KVH) sez. da 8x14, lungezza fino a 12 m | m³ | 0.019 | 332.0158 | 6.3083
TOS18_12.B07.005.008 | TOS18_PR.P08.020.043 | Legname per edilizia - Abete - correnti o montanti giuntati (KVH) sez. da 8x14, lungezza fino a 12 m | m³ | 0.009 | 332.0158 | 2.9881
TOS18_12.B07.005.008 | TOS18_PR.P08.020.101 | Legname per edilizia - Abete - Incidenza sul legno per il fissaggio e montaggio della struttura a telaio (ferramenta per il fissaggio, hold down, angolari, viteria, staffe ed accessori per la tenuta all'aria) - Il prezzo è calcolato come incidenza % rispetto al mc di legno da montare – correnti o montanti giuntati (KVH) sez. da 8x14, lungezza fino a 12 m |  | 0.02943 | 332.0158 | 9.7712
TOS18_12.B07.005.008 | TOS18_PR.P08.113.003 | Pannelli trucialari - OSB/3 sp. 15 mm | m² | 1 | 3.22 | 3.22
TOS18_12.B07.005.008 | TOS18_PR.P18.025.004 | Materiali isolanti di origine vegetale: Pannelli in fibre di legno pressate (WF), conforme alla norma UNI EN 13171:2015 - densità 160 kg/m3 spessore mm. 100, in classe E di reazione al fuoco secondo UNI EN 13501-1 | m² | 1 | 9.6256 | 9.6256
TOS18_12.B07.005.008 | TOS18_PR.P18.025.005 | Materiali isolanti di origine vegetale: Pannelli in fibre di legno pressate (WF), conforme alla norma UNI EN 13171:2015 - densità 160 kg/m3 spessore mm. 40, in classe E di reazione al fuoco secondo UNI EN 13501-1 | m² | 1 | 3.8532 | 3.8532
TOS18_12.B07.005.008 | TOS18_PR.P19.052.002 | Membrana (anche detto telo) multistrato traspirante e impermeabilizzante in tessuto non tessuto di poliestere da parete a norma UNI EN 13859-1/13859-2 e 11470:2015 - membrana traspirante (Sd ≤ 0,1 m) ed impermeabile all’acqua, classe D &lt; 130 g/m2 | m² | 1 | 0.945 | 0.945
TOS18_12.B07.005.008 | TOS18_PR.P23.001.002 | Lastra in cartongesso UNI EN 520:2009 - standard (tipo A) spess. 12,5mm | m² | 1 | 1.843 | 1.843
|  | Totale TOS18_PR |  |  |  | 38.5545
TOS18_12.B07.005.008 | TOS18_RU.M10.001.002 | Operaio edile - Specializzato | ora | 0.3 | 28.79 | 8.637
TOS18_12.B07.005.008 | TOS18_RU.M10.001.003 | Operaio edile - Qualificato | ora | 0.3 | 26.74 | 8.022
TOS18_12.B07.005.008 | TOS18_RU.M10.001.004 | Operaio edile - Comune | ora | 0.6 | 24.09 | 14.454
|  | Totale TOS18_RU |  |  |  | 31.113
|  | Totale Parziale (A) |  |  |  | 75.6505
|  | Spese generali (B) |  | 15% di (A) |  | 11.3476
|  | di cui per oneri sicurezza |  | 5% di (B) |  | 0.56738
|  | utile di impresa (C) |  | 10% di (A + B) |  | 8.6998
|  | Totale (A + B + C) |  |  |  | 95.6978
|  | Incidenza manodopera |  |  |  | 32,51%
TOS18_12.B07.005.009 | STRUTTURE IN LEGNO: produzione in stabilimenti industriali ed il montaggio in situ di strutture costituite di elementi lignei pretrattati. I prezzi sono relativi a una nuova costruzione di edilizia civile e si riferiscono a lavori con normali difficoltà di esecuzione. - PARETI PORTANTI IN LEGNO qualificate secondo quanto richiesto dal paragrafo 11.1 del D.M. 14 Gennaio 2008
Pareti a telaio in montanti e correnti di legno massello, lamellare o giuntato di abete, (tecnologia PLATFORM-FRAME), costituite da montanti e traversi disposti ad interasse tra 55 e 65 cm, giuntati con apposita ferramenta metallica, strutturalmente controventate nel loro piano da pannelli OSB/3 resi solidali al telaio con apposite giunzioni metalliche speciali (chiodi, viti, cambre). Il prodotto deve essere accompagnato dai disegni costruttivi di cantiere e dalle istruzioni di montaggio. Sono compresi nel prezzo i tagli, gli sfridi, i fori per porte e finestre, gli oneri per anelli di sollevamento, viti e ferramenta per il montaggio della struttura. - Montanti e correnti 8x14cm, 2 pannelli OSB/3 sp.15mm, isolante in lana di roccia densità 50kg/m3 nell'intercapedine, freno vapore
Prezzo a m² € 88,91938
Voce analisi | Voce dettaglio | Voce/Articolo | Unita' di misura | Quantita' | Prezzo unitario | Importo
TOS18_12.B07.005.009 | TOS18_AT.N06.018.010 | Autocarro con gru ruotante con braccio articolato (MTT= massa totale a terra) - MTT 26000 kg con momento massimo di sollevamento di 23000 daNm al gancio mobile sfilamento max 8 m, nolo mensile. | ora | 0.1 | 49.58 | 4.958
TOS18_12.B07.005.009 | TOS18_AT.N06.100.900 | Consumo carburanti, oli e altri materiali - oneri carburante per macchine elevatrici | ora | 0.1 | 10.25 | 1.025
|  | Totale TOS18_AT |  |  |  | 5.983
TOS18_12.B07.005.009 | TOS18_PR.P08.020.043 | Legname per edilizia - Abete - correnti o montanti giuntati (KVH) sez. da 8x14, lungezza fino a 12 m | m³ | 0.009 | 332.0158 | 2.9881
TOS18_12.B07.005.009 | TOS18_PR.P08.020.043 | Legname per edilizia - Abete - correnti o montanti giuntati (KVH) sez. da 8x14, lungezza fino a 12 m | m³ | 0.019 | 332.0158 | 6.3083
TOS18_12.B07.005.009 | TOS18_PR.P08.020.101 | Legname per edilizia - Abete - Incidenza sul legno per il fissaggio e montaggio della struttura a telaio (ferramenta per il fissaggio, hold down, angolari, viteria, staffe ed accessori per la tenuta all'aria) - Il prezzo è calcolato come incidenza % rispetto al mc di legno da montare – correnti o montanti giuntati (KVH) sez. da 8x14, lungezza fino a 12 m |  | 0.02791 | 332.0158 | 9.2666
TOS18_12.B07.005.009 | TOS18_PR.P08.113.003 | Pannelli trucialari - OSB/3 sp. 15 mm | m² | 2 | 3.22 | 6.44
TOS18_12.B07.005.009 | TOS18_PR.P18.030.003 | Materiali isolanti di origine minerale: Pannelli rigidi in lana di roccia (MW) conforme alla norma UNI EN 13162:2015, senza rivestimento - densità 40-60 kg/m3 spessore mm. 70, in classe A1 di reazione al fuoco secondo UNI EN 13501-1. | m² | 2 | 3.624 | 7.248
TOS18_12.B07.005.009 | TOS18_PR.P19.052.002 | Membrana (anche detto telo) multistrato traspirante e impermeabilizzante in tessuto non tessuto di poliestere da parete a norma UNI EN 13859-1/13859-2 e 11470:2015 - membrana traspirante (Sd ≤ 0,1 m) ed impermeabile all’acqua, classe D &lt; 130 g/m2 | m² | 1 | 0.945 | 0.945
|  | Totale TOS18_PR |  |  |  | 33.196
TOS18_12.B07.005.009 | TOS18_RU.M10.001.002 | Operaio edile - Specializzato | ora | 0.3 | 28.79 | 8.637
TOS18_12.B07.005.009 | TOS18_RU.M10.001.003 | Operaio edile - Qualificato | ora | 0.3 | 26.74 | 8.022
TOS18_12.B07.005.009 | TOS18_RU.M10.001.004 | Operaio edile - Comune | ora | 0.6 | 24.09 | 14.454
|  | Totale TOS18_RU |  |  |  | 31.113
|  | Totale Parziale (A) |  |  |  | 70.292
|  | Spese generali (B) |  | 15% di (A) |  | 10.5438
|  | di cui per oneri sicurezza |  | 5% di (B) |  | 0.52719
|  | utile di impresa (C) |  | 10% di (A + B) |  | 8.0836
|  | Totale (A + B + C) |  |  |  | 88.9194
|  | Incidenza manodopera |  |  |  | 34,99%
TOS18_12.B07.005.010 | STRUTTURE IN LEGNO: produzione in stabilimenti industriali ed il montaggio in situ di strutture costituite di elementi lignei pretrattati. I prezzi sono relativi a una nuova costruzione di edilizia civile e si riferiscono a lavori con normali difficoltà di esecuzione. - PARETI PORTANTI IN LEGNO qualificate secondo quanto richiesto dal paragrafo 11.1 del D.M. 14 Gennaio 2008
Pareti a telaio in montanti e correnti di legno massello, lamellare o giuntato di abete, (tecnologia PLATFORM-FRAME), costituite da montanti e traversi disposti ad interasse tra 55 e 65 cm, giuntati con apposita ferramenta metallica, strutturalmente controventate nel loro piano da pannelli OSB/3 resi solidali al telaio con apposite giunzioni metalliche speciali (chiodi, viti, cambre). Il prodotto deve essere accompagnato dai disegni costruttivi di cantiere e dalle istruzioni di montaggio. Sono compresi nel prezzo i tagli, gli sfridi, i fori per porte e finestre, gli oneri per anelli di sollevamento, viti e ferramenta per il montaggio della struttura. - Montanti e correnti 8x14cm, 2 pannelli OSB/3 sp.15mm, isolante in fibra di legno densità 160kg/m3 nell'intercapedine, freno vapore
Prezzo a m² € 99,32133
Voce analisi | Voce dettaglio | Voce/Articolo | Unita' di misura | Quantita' | Prezzo unitario | Importo
TOS18_12.B07.005.010 | TOS18_AT.N06.018.010 | Autocarro con gru ruotante con braccio articolato (MTT= massa totale a terra) - MTT 26000 kg con momento massimo di sollevamento di 23000 daNm al gancio mobile sfilamento max 8 m, nolo mensile. | ora | 0.1 | 49.58 | 4.958
TOS18_12.B07.005.010 | TOS18_AT.N06.100.900 | Consumo carburanti, oli e altri materiali - oneri carburante per macchine elevatrici | ora | 0.1 | 10.25 | 1.025
|  | Totale TOS18_AT |  |  |  | 5.983
TOS18_12.B07.005.010 | TOS18_PR.P08.020.043 | Legname per edilizia - Abete - correnti o montanti giuntati (KVH) sez. da 8x14, lungezza fino a 12 m | m³ | 0.019 | 332.0158 | 6.3083
TOS18_12.B07.005.010 | TOS18_PR.P08.020.043 | Legname per edilizia - Abete - correnti o montanti giuntati (KVH) sez. da 8x14, lungezza fino a 12 m | m³ | 0.009 | 332.0158 | 2.9881
TOS18_12.B07.005.010 | TOS18_PR.P08.020.101 | Legname per edilizia - Abete - Incidenza sul legno per il fissaggio e montaggio della struttura a telaio (ferramenta per il fissaggio, hold down, angolari, viteria, staffe ed accessori per la tenuta all'aria) - Il prezzo è calcolato come incidenza % rispetto al mc di legno da montare – correnti o montanti giuntati (KVH) sez. da 8x14, lungezza fino a 12 m |  | 0.03391 | 332.0158 | 11.2587
TOS18_12.B07.005.010 | TOS18_PR.P08.113.003 | Pannelli trucialari - OSB/3 sp. 15 mm | m² | 2 | 3.22 | 6.44
TOS18_12.B07.005.010 | TOS18_PR.P18.025.004 | Materiali isolanti di origine vegetale: Pannelli in fibre di legno pressate (WF), conforme alla norma UNI EN 13171:2015 - densità 160 kg/m3 spessore mm. 100, in classe E di reazione al fuoco secondo UNI EN 13501-1 | m² | 1 | 9.6256 | 9.6256
TOS18_12.B07.005.010 | TOS18_PR.P18.025.005 | Materiali isolanti di origine vegetale: Pannelli in fibre di legno pressate (WF), conforme alla norma UNI EN 13171:2015 - densità 160 kg/m3 spessore mm. 40, in classe E di reazione al fuoco secondo UNI EN 13501-1 | m² | 1 | 3.8532 | 3.8532
TOS18_12.B07.005.010 | TOS18_PR.P19.052.002 | Membrana (anche detto telo) multistrato traspirante e impermeabilizzante in tessuto non tessuto di poliestere da parete a norma UNI EN 13859-1/13859-2 e 11470:2015 - membrana traspirante (Sd ≤ 0,1 m) ed impermeabile all’acqua, classe D &lt; 130 g/m2 | m² | 1 | 0.945 | 0.945
|  | Totale TOS18_PR |  |  |  | 41.4189
TOS18_12.B07.005.010 | TOS18_RU.M10.001.002 | Operaio edile - Specializzato | ora | 0.3 | 28.79 | 8.637
TOS18_12.B07.005.010 | TOS18_RU.M10.001.003 | Operaio edile - Qualificato | ora | 0.3 | 26.74 | 8.022
TOS18_12.B07.005.010 | TOS18_RU.M10.001.004 | Operaio edile - Comune | ora | 0.6 | 24.09 | 14.454
|  | Totale TOS18_RU |  |  |  | 31.113
|  | Totale Parziale (A) |  |  |  | 78.5149
|  | Spese generali (B) |  | 15% di (A) |  | 11.7772
|  | di cui per oneri sicurezza |  | 5% di (B) |  | 0.58886
|  | utile di impresa (C) |  | 10% di (A + B) |  | 9.0292
|  | Totale (A + B + C) |  |  |  | 99.3213
|  | Incidenza manodopera |  |  |  | 31,33%
TOS18_12.B07.005.011 | STRUTTURE IN LEGNO: produzione in stabilimenti industriali ed il montaggio in situ di strutture costituite di elementi lignei pretrattati. I prezzi sono relativi a una nuova costruzione di edilizia civile e si riferiscono a lavori con normali difficoltà di esecuzione. - PARETI PORTANTI IN LEGNO qualificate secondo quanto richiesto dal paragrafo 11.1 del D.M. 14 Gennaio 2008
Pareti a telaio in montanti e correnti di legno massello, lamellare o giuntato di abete, (tecnologia PLATFORM-FRAME), costituite da montanti e traversi disposti ad interasse tra 55 e 65 cm, giuntati con apposita ferramenta metallica, strutturalmente controventate nel loro piano da pannelli OSB/3 resi solidali al telaio con apposite giunzioni metalliche speciali (chiodi, viti, cambre). Il prodotto deve essere accompagnato dai disegni costruttivi di cantiere e dalle istruzioni di montaggio. Sono compresi nel prezzo i tagli, gli sfridi, i fori per porte e finestre, gli oneri per anelli di sollevamento, viti e ferramenta per il montaggio della struttura. - Montanti e correnti 8x16cm, 1 pannello OSB/3 sp.15mm
Prezzo a m² € 72,27655
Voce analisi | Voce dettaglio | Voce/Articolo | Unita' di misura | Quantita' | Prezzo unitario | Importo
TOS18_12.B07.005.011 | TOS18_AT.N06.018.010 | Autocarro con gru ruotante con braccio articolato (MTT= massa totale a terra) - MTT 26000 kg con momento massimo di sollevamento di 23000 daNm al gancio mobile sfilamento max 8 m, nolo mensile. | ora | 0.1 | 49.58 | 4.958
TOS18_12.B07.005.011 | TOS18_AT.N06.100.900 | Consumo carburanti, oli e altri materiali - oneri carburante per macchine elevatrici | ora | 0.1 | 10.25 | 1.025
|  | Totale TOS18_AT |  |  |  | 5.983
TOS18_12.B07.005.011 | TOS18_PR.P08.020.044 | Legname per edilizia - Abete - correnti o montanti giuntati (KVH) sez. da 8x16, lungezza fino a 12 m | m³ | 0.01 | 332.0158 | 3.3202
TOS18_12.B07.005.011 | TOS18_PR.P08.020.044 | Legname per edilizia - Abete - correnti o montanti giuntati (KVH) sez. da 8x16, lungezza fino a 12 m | m³ | 0.021 | 332.0158 | 6.9723
TOS18_12.B07.005.011 | TOS18_PR.P08.020.102 | Legname per edilizia - Abete - Incidenza sul legno per il fissaggio e montaggio della struttura a telaio (ferramenta per il fissaggio, hold down, angolari, viteria, staffe ed accessori per la tenuta all'aria) - Il prezzo è calcolato come incidenza % rispetto al mc di legno da montare – correnti o montanti giuntati (KVH) sez. da 8x16, lungezza fino a 12 m |  | 0.02903 | 332.0158 | 9.6384
TOS18_12.B07.005.011 | TOS18_PR.P08.113.003 | Pannelli trucialari - OSB/3 sp. 15 mm | m² | 1 | 3.22 | 3.22
|  | Totale TOS18_PR |  |  |  | 23.1509
TOS18_12.B07.005.011 | TOS18_RU.M10.001.002 | Operaio edile - Specializzato | ora | 0.27 | 28.79 | 7.7733
TOS18_12.B07.005.011 | TOS18_RU.M10.001.003 | Operaio edile - Qualificato | ora | 0.27 | 26.74 | 7.2198
TOS18_12.B07.005.011 | TOS18_RU.M10.001.004 | Operaio edile - Comune | ora | 0.54 | 24.09 | 13.0086
|  | Totale TOS18_RU |  |  |  | 28.0017
|  | Totale Parziale (A) |  |  |  | 57.1356
|  | Spese generali (B) |  | 15% di (A) |  | 8.5703
|  | di cui per oneri sicurezza |  | 5% di (B) |  | 0.42852
|  | utile di impresa (C) |  | 10% di (A + B) |  | 6.5706
|  | Totale (A + B + C) |  |  |  | 72.2765
|  | Incidenza manodopera |  |  |  | 38,74%
TOS18_12.B07.005.012 | STRUTTURE IN LEGNO: produzione in stabilimenti industriali ed il montaggio in situ di strutture costituite di elementi lignei pretrattati. I prezzi sono relativi a una nuova costruzione di edilizia civile e si riferiscono a lavori con normali difficoltà di esecuzione. - PARETI PORTANTI IN LEGNO qualificate secondo quanto richiesto dal paragrafo 11.1 del D.M. 14 Gennaio 2008
Pareti a telaio in montanti e correnti di legno massello, lamellare o giuntato di abete, (tecnologia PLATFORM-FRAME), costituite da montanti e traversi disposti ad interasse tra 55 e 65 cm, giuntati con apposita ferramenta metallica, strutturalmente controventate nel loro piano da pannelli OSB/3 resi solidali al telaio con apposite giunzioni metalliche speciali (chiodi, viti, cambre). Il prodotto deve essere accompagnato dai disegni costruttivi di cantiere e dalle istruzioni di montaggio. Sono compresi nel prezzo i tagli, gli sfridi, i fori per porte e finestre, gli oneri per anelli di sollevamento, viti e ferramenta per il montaggio della struttura. - Montanti e correnti 8x16cm, 1 pannello OSB/3 sp.15mm, isolante in lana di roccia densità 50kg/m3 nell'intercapedine, freno vapore, pannello in cartongesso di tipo A
Prezzo a m² € 89,24493
Voce analisi | Voce dettaglio | Voce/Articolo | Unita' di misura | Quantita' | Prezzo unitario | Importo
TOS18_12.B07.005.012 | TOS18_AT.N06.018.010 | Autocarro con gru ruotante con braccio articolato (MTT= massa totale a terra) - MTT 26000 kg con momento massimo di sollevamento di 23000 daNm al gancio mobile sfilamento max 8 m, nolo mensile. | ora | 0.1 | 49.58 | 4.958
TOS18_12.B07.005.012 | TOS18_AT.N06.100.900 | Consumo carburanti, oli e altri materiali - oneri carburante per macchine elevatrici | ora | 0.1 | 10.25 | 1.025
|  | Totale TOS18_AT |  |  |  | 5.983
TOS18_12.B07.005.012 | TOS18_PR.P08.020.044 | Legname per edilizia - Abete - correnti o montanti giuntati (KVH) sez. da 8x16, lungezza fino a 12 m | m³ | 0.021 | 332.0158 | 6.9723
TOS18_12.B07.005.012 | TOS18_PR.P08.020.044 | Legname per edilizia - Abete - correnti o montanti giuntati (KVH) sez. da 8x16, lungezza fino a 12 m | m³ | 0.01 | 332.0158 | 3.3202
TOS18_12.B07.005.012 | TOS18_PR.P08.020.102 | Legname per edilizia - Abete - Incidenza sul legno per il fissaggio e montaggio della struttura a telaio (ferramenta per il fissaggio, hold down, angolari, viteria, staffe ed accessori per la tenuta all'aria) - Il prezzo è calcolato come incidenza % rispetto al mc di legno da montare – correnti o montanti giuntati (KVH) sez. da 8x16, lungezza fino a 12 m |  | 0.02667 | 332.0158 | 8.8549
TOS18_12.B07.005.012 | TOS18_PR.P08.113.003 | Pannelli trucialari - OSB/3 sp. 15 mm | m² | 1 | 3.22 | 3.22
TOS18_12.B07.005.012 | TOS18_PR.P18.030.002 | Materiali isolanti di origine minerale: Pannelli rigidi in lana di roccia (MW) conforme alla norma UNI EN 13162:2015, senza rivestimento - densità 40-60 kg/m3 spessore mm. 60, in classe A1 di reazione al fuoco secondo UNI EN 13501-1. | m² | 1 | 3.114 | 3.114
TOS18_12.B07.005.012 | TOS18_PR.P18.030.004 | Materiali isolanti di origine minerale: Pannelli rigidi in lana di roccia (MW) conforme alla norma UNI EN 13162:2015, senza rivestimento - densità 40-60 kg/m3 spessore mm. 100, in classe A1 di reazione al fuoco secondo UNI EN 13501-1. | m² | 1 | 5.184 | 5.184
TOS18_12.B07.005.012 | TOS18_PR.P19.052.002 | Membrana (anche detto telo) multistrato traspirante e impermeabilizzante in tessuto non tessuto di poliestere da parete a norma UNI EN 13859-1/13859-2 e 11470:2015 - membrana traspirante (Sd ≤ 0,1 m) ed impermeabile all’acqua, classe D &lt; 130 g/m2 | m² | 1 | 0.945 | 0.945
TOS18_12.B07.005.012 | TOS18_PR.P23.001.002 | Lastra in cartongesso UNI EN 520:2009 - standard (tipo A) spess. 12,5mm | m² | 1 | 1.843 | 1.843
|  | Totale TOS18_PR |  |  |  | 33.4534
TOS18_12.B07.005.012 | TOS18_RU.M10.001.002 | Operaio edile - Specializzato | ora | 0.3 | 28.79 | 8.637
TOS18_12.B07.005.012 | TOS18_RU.M10.001.003 | Operaio edile - Qualificato | ora | 0.3 | 26.74 | 8.022
TOS18_12.B07.005.012 | TOS18_RU.M10.001.004 | Operaio edile - Comune | ora | 0.6 | 24.09 | 14.454
|  | Totale TOS18_RU |  |  |  | 31.113
|  | Totale Parziale (A) |  |  |  | 70.5494
|  | Spese generali (B) |  | 15% di (A) |  | 10.5824
|  | di cui per oneri sicurezza |  | 5% di (B) |  | 0.52912
|  | utile di impresa (C) |  | 10% di (A + B) |  | 8.1132
|  | Totale (A + B + C) |  |  |  | 89.2449
|  | Incidenza manodopera |  |  |  | 34,86%
TOS18_12.B07.005.013 | STRUTTURE IN LEGNO: produzione in stabilimenti industriali ed il montaggio in situ di strutture costituite di elementi lignei pretrattati. I prezzi sono relativi a una nuova costruzione di edilizia civile e si riferiscono a lavori con normali difficoltà di esecuzione. - PARETI PORTANTI IN LEGNO qualificate secondo quanto richiesto dal paragrafo 11.1 del D.M. 14 Gennaio 2008
Pareti a telaio in montanti e correnti di legno massello, lamellare o giuntato di abete, (tecnologia PLATFORM-FRAME), costituite da montanti e traversi disposti ad interasse tra 55 e 65 cm, giuntati con apposita ferramenta metallica, strutturalmente controventate nel loro piano da pannelli OSB/3 resi solidali al telaio con apposite giunzioni metalliche speciali (chiodi, viti, cambre). Il prodotto deve essere accompagnato dai disegni costruttivi di cantiere e dalle istruzioni di montaggio. Sono compresi nel prezzo i tagli, gli sfridi, i fori per porte e finestre, gli oneri per anelli di sollevamento, viti e ferramenta per il montaggio della struttura. - Montanti e correnti 8x16cm, 1 pannello OSB/3 sp.15mm, isolante in fibra di legno densità 160kg/m3 nell'intercapedine, freno vapore, pannello in cartongesso di tipo A
Prezzo a m² € 99,08320
Voce analisi | Voce dettaglio | Voce/Articolo | Unita' di misura | Quantita' | Prezzo unitario | Importo
TOS18_12.B07.005.013 | TOS18_AT.N06.018.010 | Autocarro con gru ruotante con braccio articolato (MTT= massa totale a terra) - MTT 26000 kg con momento massimo di sollevamento di 23000 daNm al gancio mobile sfilamento max 8 m, nolo mensile. | ora | 0.1 | 49.58 | 4.958
TOS18_12.B07.005.013 | TOS18_AT.N06.100.900 | Consumo carburanti, oli e altri materiali - oneri carburante per macchine elevatrici | ora | 0.1 | 10.25 | 1.025
|  | Totale TOS18_AT |  |  |  | 5.983
TOS18_12.B07.005.013 | TOS18_PR.P08.020.044 | Legname per edilizia - Abete - correnti o montanti giuntati (KVH) sez. da 8x16, lungezza fino a 12 m | m³ | 0.01 | 332.0158 | 3.3202
TOS18_12.B07.005.013 | TOS18_PR.P08.020.044 | Legname per edilizia - Abete - correnti o montanti giuntati (KVH) sez. da 8x16, lungezza fino a 12 m | m³ | 0.021 | 332.0158 | 6.9723
TOS18_12.B07.005.013 | TOS18_PR.P08.020.102 | Legname per edilizia - Abete - Incidenza sul legno per il fissaggio e montaggio della struttura a telaio (ferramenta per il fissaggio, hold down, angolari, viteria, staffe ed accessori per la tenuta all'aria) - Il prezzo è calcolato come incidenza % rispetto al mc di legno da montare – correnti o montanti giuntati (KVH) sez. da 8x16, lungezza fino a 12 m |  | 0.02871 | 332.0158 | 9.5322
TOS18_12.B07.005.013 | TOS18_PR.P08.113.003 | Pannelli trucialari - OSB/3 sp. 15 mm | m² | 1 | 3.22 | 3.22
TOS18_12.B07.005.013 | TOS18_PR.P18.025.002 | Materiali isolanti di origine vegetale: Pannelli in fibre di legno pressate (WF), conforme alla norma UNI EN 13171:2015 - densità 160 kg/m3 spessore mm. 60, in classe E di reazione al fuoco secondo UNI EN 13501-1 | m² | 1 | 5.7724 | 5.7724
TOS18_12.B07.005.013 | TOS18_PR.P18.025.004 | Materiali isolanti di origine vegetale: Pannelli in fibre di legno pressate (WF), conforme alla norma UNI EN 13171:2015 - densità 160 kg/m3 spessore mm. 100, in classe E di reazione al fuoco secondo UNI EN 13501-1 | m² | 1 | 9.6256 | 9.6256
TOS18_12.B07.005.013 | TOS18_PR.P19.052.002 | Membrana (anche detto telo) multistrato traspirante e impermeabilizzante in tessuto non tessuto di poliestere da parete a norma UNI EN 13859-1/13859-2 e 11470:2015 - membrana traspirante (Sd ≤ 0,1 m) ed impermeabile all’acqua, classe D &lt; 130 g/m2 | m² | 1 | 0.945 | 0.945
TOS18_12.B07.005.013 | TOS18_PR.P23.001.002 | Lastra in cartongesso UNI EN 520:2009 - standard (tipo A) spess. 12,5mm | m² | 1 | 1.843 | 1.843
|  | Totale TOS18_PR |  |  |  | 41.2306
TOS18_12.B07.005.013 | TOS18_RU.M10.001.002 | Operaio edile - Specializzato | ora | 0.3 | 28.79 | 8.637
TOS18_12.B07.005.013 | TOS18_RU.M10.001.003 | Operaio edile - Qualificato | ora | 0.3 | 26.74 | 8.022
TOS18_12.B07.005.013 | TOS18_RU.M10.001.004 | Operaio edile - Comune | ora | 0.6 | 24.09 | 14.454
|  | Totale TOS18_RU |  |  |  | 31.113
|  | Totale Parziale (A) |  |  |  | 78.3266
|  | Spese generali (B) |  | 15% di (A) |  | 11.749
|  | di cui per oneri sicurezza |  | 5% di (B) |  | 0.58745
|  | utile di impresa (C) |  | 10% di (A + B) |  | 9.0076
|  | Totale (A + B + C) |  |  |  | 99.0832
|  | Incidenza manodopera |  |  |  | 31,4%
TOS18_12.B07.005.014 | STRUTTURE IN LEGNO: produzione in stabilimenti industriali ed il montaggio in situ di strutture costituite di elementi lignei pretrattati. I prezzi sono relativi a una nuova costruzione di edilizia civile e si riferiscono a lavori con normali difficoltà di esecuzione. - PARETI PORTANTI IN LEGNO qualificate secondo quanto richiesto dal paragrafo 11.1 del D.M. 14 Gennaio 2008
Pareti a telaio in montanti e correnti di legno massello, lamellare o giuntato di abete, (tecnologia PLATFORM-FRAME), costituite da montanti e traversi disposti ad interasse tra 55 e 65 cm, giuntati con apposita ferramenta metallica, strutturalmente controventate nel loro piano da pannelli OSB/3 resi solidali al telaio con apposite giunzioni metalliche speciali (chiodi, viti, cambre). Il prodotto deve essere accompagnato dai disegni costruttivi di cantiere e dalle istruzioni di montaggio. Sono compresi nel prezzo i tagli, gli sfridi, i fori per porte e finestre, gli oneri per anelli di sollevamento, viti e ferramenta per il montaggio della struttura. - Montanti e correnti 8x16cm, 2 pannelli OSB/3 sp.15mm, isolante in lana di roccia densità 50kg/m3 nell'intercapedine, freno vapore
Prezzo a m² € 92,78863
Voce analisi | Voce dettaglio | Voce/Articolo | Unita' di misura | Quantita' | Prezzo unitario | Importo
TOS18_12.B07.005.014 | TOS18_AT.N06.018.010 | Autocarro con gru ruotante con braccio articolato (MTT= massa totale a terra) - MTT 26000 kg con momento massimo di sollevamento di 23000 daNm al gancio mobile sfilamento max 8 m, nolo mensile. | ora | 0.1 | 49.58 | 4.958
TOS18_12.B07.005.014 | TOS18_AT.N06.100.900 | Consumo carburanti, oli e altri materiali - oneri carburante per macchine elevatrici | ora | 0.1 | 10.25 | 1.025
|  | Totale TOS18_AT |  |  |  | 5.983
TOS18_12.B07.005.014 | TOS18_PR.P08.020.044 | Legname per edilizia - Abete - correnti o montanti giuntati (KVH) sez. da 8x16, lungezza fino a 12 m | m³ | 0.01 | 332.0158 | 3.3202
TOS18_12.B07.005.014 | TOS18_PR.P08.020.044 | Legname per edilizia - Abete - correnti o montanti giuntati (KVH) sez. da 8x16, lungezza fino a 12 m | m³ | 0.021 | 332.0158 | 6.9723
TOS18_12.B07.005.014 | TOS18_PR.P08.020.102 | Legname per edilizia - Abete - Incidenza sul legno per il fissaggio e montaggio della struttura a telaio (ferramenta per il fissaggio, hold down, angolari, viteria, staffe ed accessori per la tenuta all'aria) - Il prezzo è calcolato come incidenza % rispetto al mc di legno da montare – correnti o montanti giuntati (KVH) sez. da 8x16, lungezza fino a 12 m |  | 0.03096 | 332.0158 | 10.2792
TOS18_12.B07.005.014 | TOS18_PR.P08.113.003 | Pannelli trucialari - OSB/3 sp. 15 mm | m² | 2 | 3.22 | 6.44
TOS18_12.B07.005.014 | TOS18_PR.P18.030.002 | Materiali isolanti di origine minerale: Pannelli rigidi in lana di roccia (MW) conforme alla norma UNI EN 13162:2015, senza rivestimento - densità 40-60 kg/m3 spessore mm. 60, in classe A1 di reazione al fuoco secondo UNI EN 13501-1. | m² | 1 | 3.114 | 3.114
TOS18_12.B07.005.014 | TOS18_PR.P18.030.004 | Materiali isolanti di origine minerale: Pannelli rigidi in lana di roccia (MW) conforme alla norma UNI EN 13162:2015, senza rivestimento - densità 40-60 kg/m3 spessore mm. 100, in classe A1 di reazione al fuoco secondo UNI EN 13501-1. | m² | 1 | 5.184 | 5.184
TOS18_12.B07.005.014 | TOS18_PR.P19.052.002 | Membrana (anche detto telo) multistrato traspirante e impermeabilizzante in tessuto non tessuto di poliestere da parete a norma UNI EN 13859-1/13859-2 e 11470:2015 - membrana traspirante (Sd ≤ 0,1 m) ed impermeabile all’acqua, classe D &lt; 130 g/m2 | m² | 1 | 0.945 | 0.945
|  | Totale TOS18_PR |  |  |  | 36.2547
TOS18_12.B07.005.014 | TOS18_RU.M10.001.002 | Operaio edile - Specializzato | ora | 0.3 | 28.79 | 8.637
TOS18_12.B07.005.014 | TOS18_RU.M10.001.003 | Operaio edile - Qualificato | ora | 0.3 | 26.74 | 8.022
TOS18_12.B07.005.014 | TOS18_RU.M10.001.004 | Operaio edile - Comune | ora | 0.6 | 24.09 | 14.454
|  | Totale TOS18_RU |  |  |  | 31.113
|  | Totale Parziale (A) |  |  |  | 73.3507
|  | Spese generali (B) |  | 15% di (A) |  | 11.0026
|  | di cui per oneri sicurezza |  | 5% di (B) |  | 0.55013
|  | utile di impresa (C) |  | 10% di (A + B) |  | 8.4353
|  | Totale (A + B + C) |  |  |  | 92.7886
|  | Incidenza manodopera |  |  |  | 33,53%
TOS18_12.B07.005.015 | STRUTTURE IN LEGNO: produzione in stabilimenti industriali ed il montaggio in situ di strutture costituite di elementi lignei pretrattati. I prezzi sono relativi a una nuova costruzione di edilizia civile e si riferiscono a lavori con normali difficoltà di esecuzione. - PARETI PORTANTI IN LEGNO qualificate secondo quanto richiesto dal paragrafo 11.1 del D.M. 14 Gennaio 2008
Pareti a telaio in montanti e correnti di legno massello, lamellare o giuntato di abete, (tecnologia PLATFORM-FRAME), costituite da montanti e traversi disposti ad interasse tra 55 e 65 cm, giuntati con apposita ferramenta metallica, strutturalmente controventate nel loro piano da pannelli OSB/3 resi solidali al telaio con apposite giunzioni metalliche speciali (chiodi, viti, cambre). Il prodotto deve essere accompagnato dai disegni costruttivi di cantiere e dalle istruzioni di montaggio. Sono compresi nel prezzo i tagli, gli sfridi, i fori per porte e finestre, gli oneri per anelli di sollevamento, viti e ferramenta per il montaggio della struttura. - Montanti e correnti 8x16cm, 2 pannelli OSB/3 sp.15mm, isolante in fibra di legno densità 160kg/m3 nell'intercapedine, freno vapore
Prezzo a m² € 103,70631
Voce analisi | Voce dettaglio | Voce/Articolo | Unita' di misura | Quantita' | Prezzo unitario | Importo
TOS18_12.B07.005.015 | TOS18_AT.N06.018.010 | Autocarro con gru ruotante con braccio articolato (MTT= massa totale a terra) - MTT 26000 kg con momento massimo di sollevamento di 23000 daNm al gancio mobile sfilamento max 8 m, nolo mensile. | ora | 0.1 | 49.58 | 4.958
TOS18_12.B07.005.015 | TOS18_AT.N06.100.900 | Consumo carburanti, oli e altri materiali - oneri carburante per macchine elevatrici | ora | 0.1 | 10.25 | 1.025
|  | Totale TOS18_AT |  |  |  | 5.983
TOS18_12.B07.005.015 | TOS18_PR.P08.020.044 | Legname per edilizia - Abete - correnti o montanti giuntati (KVH) sez. da 8x16, lungezza fino a 12 m | m³ | 0.021 | 332.0158 | 6.9723
TOS18_12.B07.005.015 | TOS18_PR.P08.020.044 | Legname per edilizia - Abete - correnti o montanti giuntati (KVH) sez. da 8x16, lungezza fino a 12 m | m³ | 0.01 | 332.0158 | 3.3202
TOS18_12.B07.005.015 | TOS18_PR.P08.020.102 | Legname per edilizia - Abete - Incidenza sul legno per il fissaggio e montaggio della struttura a telaio (ferramenta per il fissaggio, hold down, angolari, viteria, staffe ed accessori per la tenuta all'aria) - Il prezzo è calcolato come incidenza % rispetto al mc di legno da montare – correnti o montanti giuntati (KVH) sez. da 8x16, lungezza fino a 12 m |  | 0.03557 | 332.0158 | 11.8098
TOS18_12.B07.005.015 | TOS18_PR.P08.113.003 | Pannelli trucialari - OSB/3 sp. 15 mm | m² | 2 | 3.22 | 6.44
TOS18_12.B07.005.015 | TOS18_PR.P18.025.002 | Materiali isolanti di origine vegetale: Pannelli in fibre di legno pressate (WF), conforme alla norma UNI EN 13171:2015 - densità 160 kg/m3 spessore mm. 60, in classe E di reazione al fuoco secondo UNI EN 13501-1 | m² | 1 | 5.7724 | 5.7724
TOS18_12.B07.005.015 | TOS18_PR.P18.025.004 | Materiali isolanti di origine vegetale: Pannelli in fibre di legno pressate (WF), conforme alla norma UNI EN 13171:2015 - densità 160 kg/m3 spessore mm. 100, in classe E di reazione al fuoco secondo UNI EN 13501-1 | m² | 1 | 9.6256 | 9.6256
TOS18_12.B07.005.015 | TOS18_PR.P19.052.002 | Membrana (anche detto telo) multistrato traspirante e impermeabilizzante in tessuto non tessuto di poliestere da parete a norma UNI EN 13859-1/13859-2 e 11470:2015 - membrana traspirante (Sd ≤ 0,1 m) ed impermeabile all’acqua, classe D &lt; 130 g/m2 | m² | 1 | 0.945 | 0.945
|  | Totale TOS18_PR |  |  |  | 44.8853
TOS18_12.B07.005.015 | TOS18_RU.M10.001.002 | Operaio edile - Specializzato | ora | 0.3 | 28.79 | 8.637
TOS18_12.B07.005.015 | TOS18_RU.M10.001.003 | Operaio edile - Qualificato | ora | 0.3 | 26.74 | 8.022
TOS18_12.B07.005.015 | TOS18_RU.M10.001.004 | Operaio edile - Comune | ora | 0.6 | 24.09 | 14.454
|  | Totale TOS18_RU |  |  |  | 31.113
|  | Totale Parziale (A) |  |  |  | 81.9813
|  | Spese generali (B) |  | 15% di (A) |  | 12.2972
|  | di cui per oneri sicurezza |  | 5% di (B) |  | 0.61486
|  | utile di impresa (C) |  | 10% di (A + B) |  | 9.4278
|  | Totale (A + B + C) |  |  |  | 103.7063
|  | Incidenza manodopera |  |  |  | 30%
TOS18_12.B07.010.001 | STRUTTURE IN LEGNO: produzione in stabilimenti industriali ed il montaggio in situ di strutture costituite di elementi lignei pretrattati. I prezzi sono relativi a una nuova costruzione di edilizia civile e si riferiscono a lavori con normali difficoltà di esecuzione. - PARETI PORTANTI IN LEGNO qualificate secondo quanto richiesto dal paragrafo 11.1 del D.M. 14 Gennaio 2008
Pareti strutturali in legno con tecnologia blokhaus formate dalla sovrapposizione di travi in legno massiccio o lamellare. Il prodotto deve essere accompagnato dai disegni costruttivi di cantiere e dalle istruzioni di montaggio. Si intendono compresi e compensati gli oneri per la lavorazione degli elementi con macchine a controllo numerico, incastri, intersezioni, l'adeguato fissaggio alla struttura sottostante. Sono compresi nel prezzo i tagli, gli sfridi, i fori e cavedi, viti e ferramenta per il montaggio della struttura. - Spessore 120mm
Prezzo a m² € 102,17562
Voce analisi | Voce dettaglio | Voce/Articolo | Unita' di misura | Quantita' | Prezzo unitario | Importo
TOS18_12.B07.010.001 | TOS18_AT.N06.018.010 | Autocarro con gru ruotante con braccio articolato (MTT= massa totale a terra) - MTT 26000 kg con momento massimo di sollevamento di 23000 daNm al gancio mobile sfilamento max 8 m, nolo mensile. | ora | 0.2 | 49.58 | 9.916
TOS18_12.B07.010.001 | TOS18_AT.N06.100.900 | Consumo carburanti, oli e altri materiali - oneri carburante per macchine elevatrici | ora | 0.2 | 10.25 | 2.05
|  | Totale TOS18_AT |  |  |  | 11.966
TOS18_12.B07.010.001 | TOS18_PR.P08.020.011 | Legname per edilizia - Abete - travi a spigolo vivo qualsiasi sezione, lunghezza oltre m 6 | m³ | 0.12 | 300.3953 | 36.0474
TOS18_12.B07.010.001 | TOS18_PR.P08.020.110 | Legname per edilizia - Abete - Incidenza sul legno per il fissaggio e montaggio della struttura (ferramenta per il fissaggio, hold down, angolari, viteria, staffe ed accessori per la tenuta all'aria) - Il prezzo è calcolato come incidenza % rispetto al mc di legno da montare – travi a spigolo vivo qualsiasi sezione, lunghezza oltre m 6 |  | 0.04 | 300.3953 | 12.0158
|  | Totale TOS18_PR |  |  |  | 48.0632
TOS18_12.B07.010.001 | TOS18_RU.M10.001.002 | Operaio edile - Specializzato | ora | 0.2 | 28.79 | 5.758
TOS18_12.B07.010.001 | TOS18_RU.M10.001.003 | Operaio edile - Qualificato | ora | 0.2 | 26.74 | 5.348
TOS18_12.B07.010.001 | TOS18_RU.M10.001.004 | Operaio edile - Comune | ora | 0.4 | 24.09 | 9.636
|  | Totale TOS18_RU |  |  |  | 20.742
|  | Totale Parziale (A) |  |  |  | 80.7712
|  | Spese generali (B) |  | 15% di (A) |  | 12.1157
|  | di cui per oneri sicurezza |  | 5% di (B) |  | 0.60578
|  | utile di impresa (C) |  | 10% di (A + B) |  | 9.2887
|  | Totale (A + B + C) |  |  |  | 102.1756
|  | Incidenza manodopera |  |  |  | 20,3%
TOS18_12.B07.010.002 | STRUTTURE IN LEGNO: produzione in stabilimenti industriali ed il montaggio in situ di strutture costituite di elementi lignei pretrattati. I prezzi sono relativi a una nuova costruzione di edilizia civile e si riferiscono a lavori con normali difficoltà di esecuzione. - PARETI PORTANTI IN LEGNO qualificate secondo quanto richiesto dal paragrafo 11.1 del D.M. 14 Gennaio 2008
Pareti strutturali in legno con tecnologia blokhaus formate dalla sovrapposizione di travi in legno massiccio o lamellare. Il prodotto deve essere accompagnato dai disegni costruttivi di cantiere e dalle istruzioni di montaggio. Si intendono compresi e compensati gli oneri per la lavorazione degli elementi con macchine a controllo numerico, incastri, intersezioni, l'adeguato fissaggio alla struttura sottostante. Sono compresi nel prezzo i tagli, gli sfridi, i fori e cavedi, viti e ferramenta per il montaggio della struttura. - Spessore 160mm
Prezzo a m² € 117,37562
Voce analisi | Voce dettaglio | Voce/Articolo | Unita' di misura | Quantita' | Prezzo unitario | Importo
TOS18_12.B07.010.002 | TOS18_AT.N06.018.010 | Autocarro con gru ruotante con braccio articolato (MTT= massa totale a terra) - MTT 26000 kg con momento massimo di sollevamento di 23000 daNm al gancio mobile sfilamento max 8 m, nolo mensile. | ora | 0.2 | 49.58 | 9.916
TOS18_12.B07.010.002 | TOS18_AT.N06.100.900 | Consumo carburanti, oli e altri materiali - oneri carburante per macchine elevatrici | ora | 0.2 | 10.25 | 2.05
|  | Totale TOS18_AT |  |  |  | 11.966
TOS18_12.B07.010.002 | TOS18_PR.P08.020.011 | Legname per edilizia - Abete - travi a spigolo vivo qualsiasi sezione, lunghezza oltre m 6 | m³ | 0.16 | 300.3953 | 48.0632
TOS18_12.B07.010.002 | TOS18_PR.P08.020.110 | Legname per edilizia - Abete - Incidenza sul legno per il fissaggio e montaggio della struttura (ferramenta per il fissaggio, hold down, angolari, viteria, staffe ed accessori per la tenuta all'aria) - Il prezzo è calcolato come incidenza % rispetto al mc di legno da montare – travi a spigolo vivo qualsiasi sezione, lunghezza oltre m 6 |  | 0.04 | 300.3953 | 12.0158
|  | Totale TOS18_PR |  |  |  | 60.0791
TOS18_12.B07.010.002 | TOS18_RU.M10.001.002 | Operaio edile - Specializzato | ora | 0.2 | 28.79 | 5.758
TOS18_12.B07.010.002 | TOS18_RU.M10.001.003 | Operaio edile - Qualificato | ora | 0.2 | 26.74 | 5.348
TOS18_12.B07.010.002 | TOS18_RU.M10.001.004 | Operaio edile - Comune | ora | 0.4 | 24.09 | 9.636
|  | Totale TOS18_RU |  |  |  | 20.742
|  | Totale Parziale (A) |  |  |  | 92.7871
|  | Spese generali (B) |  | 15% di (A) |  | 13.9181
|  | di cui per oneri sicurezza |  | 5% di (B) |  | 0.6959
|  | utile di impresa (C) |  | 10% di (A + B) |  | 10.6705
|  | Totale (A + B + C) |  |  |  | 117.3756
|  | Incidenza manodopera |  |  |  | 17,67%
TOS18_12.B07.010.003 | STRUTTURE IN LEGNO: produzione in stabilimenti industriali ed il montaggio in situ di strutture costituite di elementi lignei pretrattati. I prezzi sono relativi a una nuova costruzione di edilizia civile e si riferiscono a lavori con normali difficoltà di esecuzione. - PARETI PORTANTI IN LEGNO qualificate secondo quanto richiesto dal paragrafo 11.1 del D.M. 14 Gennaio 2008
Pareti strutturali in legno con tecnologia blokhaus formate dalla sovrapposizione di travi in legno massiccio o lamellare. Il prodotto deve essere accompagnato dai disegni costruttivi di cantiere e dalle istruzioni di montaggio. Si intendono compresi e compensati gli oneri per la lavorazione degli elementi con macchine a controllo numerico, incastri, intersezioni, l'adeguato fissaggio alla struttura sottostante. Sono compresi nel prezzo i tagli, gli sfridi, i fori e cavedi, viti e ferramenta per il montaggio della struttura. - Spessore 200mm
Prezzo a m² € 436,57562
Voce analisi | Voce dettaglio | Voce/Articolo | Unita' di misura | Quantita' | Prezzo unitario | Importo
TOS18_12.B07.010.003 | TOS18_AT.N06.018.010 | Autocarro con gru ruotante con braccio articolato (MTT= massa totale a terra) - MTT 26000 kg con momento massimo di sollevamento di 23000 daNm al gancio mobile sfilamento max 8 m, nolo mensile. | ora | 0.2 | 49.58 | 9.916
TOS18_12.B07.010.003 | TOS18_AT.N06.100.900 | Consumo carburanti, oli e altri materiali - oneri carburante per macchine elevatrici | ora | 0.2 | 10.25 | 2.05
|  | Totale TOS18_AT |  |  |  | 11.966
TOS18_12.B07.010.003 | TOS18_PR.P08.020.011 | Legname per edilizia - Abete - travi a spigolo vivo qualsiasi sezione, lunghezza oltre m 6 | m³ | 1 | 300.3953 | 300.3953
TOS18_12.B07.010.003 | TOS18_PR.P08.020.110 | Legname per edilizia - Abete - Incidenza sul legno per il fissaggio e montaggio della struttura (ferramenta per il fissaggio, hold down, angolari, viteria, staffe ed accessori per la tenuta all'aria) - Il prezzo è calcolato come incidenza % rispetto al mc di legno da montare – travi a spigolo vivo qualsiasi sezione, lunghezza oltre m 6 |  | 0.04 | 300.3953 | 12.0158
|  | Totale TOS18_PR |  |  |  | 312.4111
TOS18_12.B07.010.003 | TOS18_RU.M10.001.002 | Operaio edile - Specializzato | ora | 0.2 | 28.79 | 5.758
TOS18_12.B07.010.003 | TOS18_RU.M10.001.003 | Operaio edile - Qualificato | ora | 0.2 | 26.74 | 5.348
TOS18_12.B07.010.003 | TOS18_RU.M10.001.004 | Operaio edile - Comune | ora | 0.4 | 24.09 | 9.636
|  | Totale TOS18_RU |  |  |  | 20.742
|  | Totale Parziale (A) |  |  |  | 345.1191
|  | Spese generali (B) |  | 15% di (A) |  | 51.7679
|  | di cui per oneri sicurezza |  | 5% di (B) |  | 2.5884
|  | utile di impresa (C) |  | 10% di (A + B) |  | 39.6887
|  | Totale (A + B + C) |  |  |  | 436.5756
|  | Incidenza manodopera |  |  |  | 4,75%
TOS18_12.B08.001.001 | STRUTTURE IN LEGNO: produzione in stabilimenti industriali ed il montaggio in situ di strutture costituite di elementi lignei pretrattati. I prezzi sono relativi a una nuova costruzione di edilizia civile e si riferiscono a lavori con normali difficoltà di esecuzione. - SOLAI IN LEGNO qualificati secondo quanto richiesto dal paragrafo 11.1 del D.M. 14 Gennaio 2008
Solai strutturali in legno costituiti da pannelli compensato di tavole (XLAM), compresi i tagli, gli sfridi, i fori e cavedi, i disegni costruttivi di cantiere e le istruzioni per il montaggio, gli oneri per anelli di sollevamento, viti e ferramenta per il montaggio della struttura, elementi in legno di collegamento tra pannelli, tappi in legno per il mascheramento dei punti di fissaggio che devono essere perfettamente allineati. - Qualità non a vista spessore 60mm 3 strati
Prezzo a m² € 79,81903
Voce analisi | Voce dettaglio | Voce/Articolo | Unita' di misura | Quantita' | Prezzo unitario | Importo
TOS18_12.B08.001.001 | TOS18_AT.N06.018.010 | Autocarro con gru ruotante con braccio articolato (MTT= massa totale a terra) - MTT 26000 kg con momento massimo di sollevamento di 23000 daNm al gancio mobile sfilamento max 8 m, nolo mensile. | ora | 0.09 | 49.58 | 4.4622
TOS18_12.B08.001.001 | TOS18_AT.N06.100.900 | Consumo carburanti, oli e altri materiali - oneri carburante per macchine elevatrici | ora | 0.09 | 10.25 | 0.9225
|  | Totale TOS18_AT |  |  |  | 5.3847
TOS18_12.B08.001.001 | TOS18_PR.P08.024.001 | Legname per edilizia - pannelli compensato di tavole (XLAM) pretagliato - qualità non a vista, 60 mm 3s | m³ | 0.06 | 671.9368 | 40.3162
TOS18_12.B08.001.001 | TOS18_PR.P08.024.100 | Legname per edilizia - pannelli compensato di tavole (XLAM) pretagliato - Incidenza sul pannello xlam per il fissaggio e montaggio dei pannelli (ferramenta per il fissaggio, hold down, angolari, viteria, staffe ed accessori per la tenuta all'aria) - Il prezzo è calcolato come incidenza % rispetto al mc di pannello da montare - pannello 60 mm 3s qualità non a vista |  | 0.012 | 671.9368 | 8.0632
|  | Totale TOS18_PR |  |  |  | 48.3794
TOS18_12.B08.001.001 | TOS18_RU.M10.001.002 | Operaio edile - Specializzato | ora | 0.09 | 28.79 | 2.5911
TOS18_12.B08.001.001 | TOS18_RU.M10.001.003 | Operaio edile - Qualificato | ora | 0.09 | 26.74 | 2.4066
TOS18_12.B08.001.001 | TOS18_RU.M10.001.004 | Operaio edile - Comune | ora | 0.18 | 24.09 | 4.3362
|  | Totale TOS18_RU |  |  |  | 9.3339
|  | Totale Parziale (A) |  |  |  | 63.098
|  | Spese generali (B) |  | 15% di (A) |  | 9.4647
|  | di cui per oneri sicurezza |  | 5% di (B) |  | 0.47324
|  | utile di impresa (C) |  | 10% di (A + B) |  | 7.2563
|  | Totale (A + B + C) |  |  |  | 79.819
|  | Incidenza manodopera |  |  |  | 11,69%
TOS18_12.B08.001.002 | STRUTTURE IN LEGNO: produzione in stabilimenti industriali ed il montaggio in situ di strutture costituite di elementi lignei pretrattati. I prezzi sono relativi a una nuova costruzione di edilizia civile e si riferiscono a lavori con normali difficoltà di esecuzione. - SOLAI IN LEGNO qualificati secondo quanto richiesto dal paragrafo 11.1 del D.M. 14 Gennaio 2008
Solai strutturali in legno costituiti da pannelli compensato di tavole (XLAM), compresi i tagli, gli sfridi, i fori e cavedi, i disegni costruttivi di cantiere e le istruzioni per il montaggio, gli oneri per anelli di sollevamento, viti e ferramenta per il montaggio della struttura, elementi in legno di collegamento tra pannelli, tappi in legno per il mascheramento dei punti di fissaggio che devono essere perfettamente allineati. - Qualità non a vista spessore 80mm 3 strati
Prezzo a m² € 80,05903
Voce analisi | Voce dettaglio | Voce/Articolo | Unita' di misura | Quantita' | Prezzo unitario | Importo
TOS18_12.B08.001.002 | TOS18_AT.N06.018.010 | Autocarro con gru ruotante con braccio articolato (MTT= massa totale a terra) - MTT 26000 kg con momento massimo di sollevamento di 23000 daNm al gancio mobile sfilamento max 8 m, nolo mensile. | ora | 0.09 | 49.58 | 4.4622
TOS18_12.B08.001.002 | TOS18_AT.N06.100.900 | Consumo carburanti, oli e altri materiali - oneri carburante per macchine elevatrici | ora | 0.09 | 10.25 | 0.9225
|  | Totale TOS18_AT |  |  |  | 5.3847
TOS18_12.B08.001.002 | TOS18_PR.P08.024.002 | Legname per edilizia - pannelli compensato di tavole (XLAM) pretagliato - qualità non a vista, 80 mm 3s | m³ | 0.08 | 505.9289 | 40.4743
TOS18_12.B08.001.002 | TOS18_PR.P08.024.101 | Legname per edilizia - pannelli compensato di tavole (XLAM) pretagliato - Incidenza sul pannello xlam per il fissaggio e montaggio dei pannelli (ferramenta per il fissaggio, hold down, angolari, viteria, staffe ed accessori per la tenuta all'aria) - Il prezzo è calcolato come incidenza % rispetto al mc di pannello da montare - pannello 80 mm 3s qualità non a vista |  | 0.016 | 505.9289 | 8.0949
|  | Totale TOS18_PR |  |  |  | 48.5692
TOS18_12.B08.001.002 | TOS18_RU.M10.001.002 | Operaio edile - Specializzato | ora | 0.09 | 28.79 | 2.5911
TOS18_12.B08.001.002 | TOS18_RU.M10.001.003 | Operaio edile - Qualificato | ora | 0.09 | 26.74 | 2.4066
TOS18_12.B08.001.002 | TOS18_RU.M10.001.004 | Operaio edile - Comune | ora | 0.18 | 24.09 | 4.3362
|  | Totale TOS18_RU |  |  |  | 9.3339
|  | Totale Parziale (A) |  |  |  | 63.2878
|  | Spese generali (B) |  | 15% di (A) |  | 9.4932
|  | di cui per oneri sicurezza |  | 5% di (B) |  | 0.47466
|  | utile di impresa (C) |  | 10% di (A + B) |  | 7.2781
|  | Totale (A + B + C) |  |  |  | 80.059
|  | Incidenza manodopera |  |  |  | 11,66%
TOS18_12.B08.001.003 | STRUTTURE IN LEGNO: produzione in stabilimenti industriali ed il montaggio in situ di strutture costituite di elementi lignei pretrattati. I prezzi sono relativi a una nuova costruzione di edilizia civile e si riferiscono a lavori con normali difficoltà di esecuzione. - SOLAI IN LEGNO qualificati secondo quanto richiesto dal paragrafo 11.1 del D.M. 14 Gennaio 2008
Solai strutturali in legno costituiti da pannelli compensato di tavole (XLAM), compresi i tagli, gli sfridi, i fori e cavedi, i disegni costruttivi di cantiere e le istruzioni per il montaggio, gli oneri per anelli di sollevamento, viti e ferramenta per il montaggio della struttura, elementi in legno di collegamento tra pannelli, tappi in legno per il mascheramento dei punti di fissaggio che devono essere perfettamente allineati. - Qualità non a vista spessore 100mm 3 strati
Prezzo a m² € 88,82903
Voce analisi | Voce dettaglio | Voce/Articolo | Unita' di misura | Quantita' | Prezzo unitario | Importo
TOS18_12.B08.001.003 | TOS18_AT.N06.018.010 | Autocarro con gru ruotante con braccio articolato (MTT= massa totale a terra) - MTT 26000 kg con momento massimo di sollevamento di 23000 daNm al gancio mobile sfilamento max 8 m, nolo mensile. | ora | 0.09 | 49.58 | 4.4622
TOS18_12.B08.001.003 | TOS18_AT.N06.100.900 | Consumo carburanti, oli e altri materiali - oneri carburante per macchine elevatrici | ora | 0.09 | 10.25 | 0.9225
|  | Totale TOS18_AT |  |  |  | 5.3847
TOS18_12.B08.001.003 | TOS18_PR.P08.024.003 | Legname per edilizia - pannelli compensato di tavole (XLAM) pretagliato - qualità non a vista, 100 mm 3s | m³ | 0.1 | 470.3557 | 47.0356
TOS18_12.B08.001.003 | TOS18_PR.P08.024.102 | Legname per edilizia - pannelli compensato di tavole (XLAM) pretagliato - Incidenza sul pannello xlam per il fissaggio e montaggio dei pannelli (ferramenta per il fissaggio, hold down, angolari, viteria, staffe ed accessori per la tenuta all'aria) - Il prezzo è calcolato come incidenza % rispetto al mc di pannello da montare - pannello 100 mm 3s qualità non a vista |  | 0.018 | 470.3557 | 8.4664
|  | Totale TOS18_PR |  |  |  | 55.502
TOS18_12.B08.001.003 | TOS18_RU.M10.001.002 | Operaio edile - Specializzato | ora | 0.09 | 28.79 | 2.5911
TOS18_12.B08.001.003 | TOS18_RU.M10.001.003 | Operaio edile - Qualificato | ora | 0.09 | 26.74 | 2.4066
TOS18_12.B08.001.003 | TOS18_RU.M10.001.004 | Operaio edile - Comune | ora | 0.18 | 24.09 | 4.3362
|  | Totale TOS18_RU |  |  |  | 9.3339
|  | Totale Parziale (A) |  |  |  | 70.2206
|  | Spese generali (B) |  | 15% di (A) |  | 10.5331
|  | di cui per oneri sicurezza |  | 5% di (B) |  | 0.52665
|  | utile di impresa (C) |  | 10% di (A + B) |  | 8.0754
|  | Totale (A + B + C) |  |  |  | 88.829
|  | Incidenza manodopera |  |  |  | 10,51%
TOS18_12.B08.001.004 | STRUTTURE IN LEGNO: produzione in stabilimenti industriali ed il montaggio in situ di strutture costituite di elementi lignei pretrattati. I prezzi sono relativi a una nuova costruzione di edilizia civile e si riferiscono a lavori con normali difficoltà di esecuzione. - SOLAI IN LEGNO qualificati secondo quanto richiesto dal paragrafo 11.1 del D.M. 14 Gennaio 2008
Solai strutturali in legno costituiti da pannelli compensato di tavole (XLAM), compresi i tagli, gli sfridi, i fori e cavedi, i disegni costruttivi di cantiere e le istruzioni per il montaggio, gli oneri per anelli di sollevamento, viti e ferramenta per il montaggio della struttura, elementi in legno di collegamento tra pannelli, tappi in legno per il mascheramento dei punti di fissaggio che devono essere perfettamente allineati. - Qualità non a vista spessore 120mm 3 strati
Prezzo a m² € 100,72903
Voce analisi | Voce dettaglio | Voce/Articolo | Unita' di misura | Quantita' | Prezzo unitario | Importo
TOS18_12.B08.001.004 | TOS18_AT.N06.018.010 | Autocarro con gru ruotante con braccio articolato (MTT= massa totale a terra) - MTT 26000 kg con momento massimo di sollevamento di 23000 daNm al gancio mobile sfilamento max 8 m, nolo mensile. | ora | 0.09 | 49.58 | 4.4622
TOS18_12.B08.001.004 | TOS18_AT.N06.100.900 | Consumo carburanti, oli e altri materiali - oneri carburante per macchine elevatrici | ora | 0.09 | 10.25 | 0.9225
|  | Totale TOS18_AT |  |  |  | 5.3847
TOS18_12.B08.001.004 | TOS18_PR.P08.024.004 | Legname per edilizia - pannelli compensato di tavole (XLAM) pretagliato - qualità non a vista, 120 mm 3s | m³ | 0.12 | 470.3557 | 56.4427
TOS18_12.B08.001.004 | TOS18_PR.P08.024.103 | Legname per edilizia - pannelli compensato di tavole (XLAM) pretagliato - Incidenza sul pannello xlam per il fissaggio e montaggio dei pannelli (ferramenta per il fissaggio, hold down, angolari, viteria, staffe ed accessori per la tenuta all'aria) - Il prezzo è calcolato come incidenza % rispetto al mc di pannello da montare - pannello 120 mm 3s qualità non a vista |  | 0.018 | 470.3557 | 8.4664
|  | Totale TOS18_PR |  |  |  | 64.9091
TOS18_12.B08.001.004 | TOS18_RU.M10.001.002 | Operaio edile - Specializzato | ora | 0.09 | 28.79 | 2.5911
TOS18_12.B08.001.004 | TOS18_RU.M10.001.003 | Operaio edile - Qualificato | ora | 0.09 | 26.74 | 2.4066
TOS18_12.B08.001.004 | TOS18_RU.M10.001.004 | Operaio edile - Comune | ora | 0.18 | 24.09 | 4.3362
|  | Totale TOS18_RU |  |  |  | 9.3339
|  | Totale Parziale (A) |  |  |  | 79.6277
|  | Spese generali (B) |  | 15% di (A) |  | 11.9442
|  | di cui per oneri sicurezza |  | 5% di (B) |  | 0.59721
|  | utile di impresa (C) |  | 10% di (A + B) |  | 9.1572
|  | Totale (A + B + C) |  |  |  | 100.729
|  | Incidenza manodopera |  |  |  | 9,27%
TOS18_12.B08.001.005 | STRUTTURE IN LEGNO: produzione in stabilimenti industriali ed il montaggio in situ di strutture costituite di elementi lignei pretrattati. I prezzi sono relativi a una nuova costruzione di edilizia civile e si riferiscono a lavori con normali difficoltà di esecuzione. - SOLAI IN LEGNO qualificati secondo quanto richiesto dal paragrafo 11.1 del D.M. 14 Gennaio 2008
Solai strutturali in legno costituiti da pannelli compensato di tavole (XLAM), compresi i tagli, gli sfridi, i fori e cavedi, i disegni costruttivi di cantiere e le istruzioni per il montaggio, gli oneri per anelli di sollevamento, viti e ferramenta per il montaggio della struttura, elementi in legno di collegamento tra pannelli, tappi in legno per il mascheramento dei punti di fissaggio che devono essere perfettamente allineati. - Qualità non a vista spessore 100mm 5 strati
Prezzo a m² € 90,82618
Voce analisi | Voce dettaglio | Voce/Articolo | Unita' di misura | Quantita' | Prezzo unitario | Importo
TOS18_12.B08.001.005 | TOS18_AT.N06.018.010 | Autocarro con gru ruotante con braccio articolato (MTT= massa totale a terra) - MTT 26000 kg con momento massimo di sollevamento di 23000 daNm al gancio mobile sfilamento max 8 m, nolo mensile. | ora | 0.09 | 49.58 | 4.4622
TOS18_12.B08.001.005 | TOS18_AT.N06.100.900 | Consumo carburanti, oli e altri materiali - oneri carburante per macchine elevatrici | ora | 0.09 | 10.25 | 0.9225
|  | Totale TOS18_AT |  |  |  | 5.3847
TOS18_12.B08.001.005 | TOS18_PR.P08.024.005 | Legname per edilizia - pannelli compensato di tavole (XLAM) pretagliato - qualità non a vista, 100 mm 5s | m³ | 0.1 | 486.166 | 48.6166
TOS18_12.B08.001.005 | TOS18_PR.P08.024.104 | Legname per edilizia - pannelli compensato di tavole (XLAM) pretagliato - Incidenza sul pannello xlam per il fissaggio e montaggio dei pannelli (ferramenta per il fissaggio, hold down, angolari, viteria, staffe ed accessori per la tenuta all'aria) - Il prezzo è calcolato come incidenza % rispetto al mc di pannello da montare - pannello 100 mm 5s qualità non a vista |  | 0.01741 | 486.166 | 8.4642
|  | Totale TOS18_PR |  |  |  | 57.0808
TOS18_12.B08.001.005 | TOS18_RU.M10.001.002 | Operaio edile - Specializzato | ora | 0.09 | 28.79 | 2.5911
TOS18_12.B08.001.005 | TOS18_RU.M10.001.003 | Operaio edile - Qualificato | ora | 0.09 | 26.74 | 2.4066
TOS18_12.B08.001.005 | TOS18_RU.M10.001.004 | Operaio edile - Comune | ora | 0.18 | 24.09 | 4.3362
|  | Totale TOS18_RU |  |  |  | 9.3339
|  | Totale Parziale (A) |  |  |  | 71.7994
|  | Spese generali (B) |  | 15% di (A) |  | 10.7699
|  | di cui per oneri sicurezza |  | 5% di (B) |  | 0.5385
|  | utile di impresa (C) |  | 10% di (A + B) |  | 8.2569
|  | Totale (A + B + C) |  |  |  | 90.8262
|  | Incidenza manodopera |  |  |  | 10,28%
TOS18_12.B08.001.006 | STRUTTURE IN LEGNO: produzione in stabilimenti industriali ed il montaggio in situ di strutture costituite di elementi lignei pretrattati. I prezzi sono relativi a una nuova costruzione di edilizia civile e si riferiscono a lavori con normali difficoltà di esecuzione. - SOLAI IN LEGNO qualificati secondo quanto richiesto dal paragrafo 11.1 del D.M. 14 Gennaio 2008
Solai strutturali in legno costituiti da pannelli compensato di tavole (XLAM), compresi i tagli, gli sfridi, i fori e cavedi, i disegni costruttivi di cantiere e le istruzioni per il montaggio, gli oneri per anelli di sollevamento, viti e ferramenta per il montaggio della struttura, elementi in legno di collegamento tra pannelli, tappi in legno per il mascheramento dei punti di fissaggio che devono essere perfettamente allineati. - Qualità non a vista spessore 120mm 5 strati
Prezzo a m² € 103,12618
Voce analisi | Voce dettaglio | Voce/Articolo | Unita' di misura | Quantita' | Prezzo unitario | Importo
TOS18_12.B08.001.006 | TOS18_AT.N06.018.010 | Autocarro con gru ruotante con braccio articolato (MTT= massa totale a terra) - MTT 26000 kg con momento massimo di sollevamento di 23000 daNm al gancio mobile sfilamento max 8 m, nolo mensile. | ora | 0.09 | 49.58 | 4.4622
TOS18_12.B08.001.006 | TOS18_AT.N06.100.900 | Consumo carburanti, oli e altri materiali - oneri carburante per macchine elevatrici | ora | 0.09 | 10.25 | 0.9225
|  | Totale TOS18_AT |  |  |  | 5.3847
TOS18_12.B08.001.006 | TOS18_PR.P08.024.006 | Legname per edilizia - pannelli compensato di tavole (XLAM) pretagliato - qualità non a vista, 120 mm 5s | m³ | 0.12 | 486.166 | 58.3399
TOS18_12.B08.001.006 | TOS18_PR.P08.024.105 | Legname per edilizia - pannelli compensato di tavole (XLAM) pretagliato - Incidenza sul pannello xlam per il fissaggio e montaggio dei pannelli (ferramenta per il fissaggio, hold down, angolari, viteria, staffe ed accessori per la tenuta all'aria) - Il prezzo è calcolato come incidenza % rispetto al mc di pannello da montare - pannello 120 mm 5s qualità non a vista |  | 0.01741 | 486.166 | 8.4642
|  | Totale TOS18_PR |  |  |  | 66.8041
TOS18_12.B08.001.006 | TOS18_RU.M10.001.002 | Operaio edile - Specializzato | ora | 0.09 | 28.79 | 2.5911
TOS18_12.B08.001.006 | TOS18_RU.M10.001.003 | Operaio edile - Qualificato | ora | 0.09 | 26.74 | 2.4066
TOS18_12.B08.001.006 | TOS18_RU.M10.001.004 | Operaio edile - Comune | ora | 0.18 | 24.09 | 4.3362
|  | Totale TOS18_RU |  |  |  | 9.3339
|  | Totale Parziale (A) |  |  |  | 81.5227
|  | Spese generali (B) |  | 15% di (A) |  | 12.2284
|  | di cui per oneri sicurezza |  | 5% di (B) |  | 0.61142
|  | utile di impresa (C) |  | 10% di (A + B) |  | 9.3751
|  | Totale (A + B + C) |  |  |  | 103.1262
|  | Incidenza manodopera |  |  |  | 9,05%
TOS18_12.B08.001.007 | STRUTTURE IN LEGNO: produzione in stabilimenti industriali ed il montaggio in situ di strutture costituite di elementi lignei pretrattati. I prezzi sono relativi a una nuova costruzione di edilizia civile e si riferiscono a lavori con normali difficoltà di esecuzione. - SOLAI IN LEGNO qualificati secondo quanto richiesto dal paragrafo 11.1 del D.M. 14 Gennaio 2008
Solai strutturali in legno costituiti da pannelli compensato di tavole (XLAM), compresi i tagli, gli sfridi, i fori e cavedi, i disegni costruttivi di cantiere e le istruzioni per il montaggio, gli oneri per anelli di sollevamento, viti e ferramenta per il montaggio della struttura, elementi in legno di collegamento tra pannelli, tappi in legno per il mascheramento dei punti di fissaggio che devono essere perfettamente allineati. - Qualità non a vista spessore 140mm 5 strati
Prezzo a m² € 115,05103
Voce analisi | Voce dettaglio | Voce/Articolo | Unita' di misura | Quantita' | Prezzo unitario | Importo
TOS18_12.B08.001.007 | TOS18_AT.N06.018.010 | Autocarro con gru ruotante con braccio articolato (MTT= massa totale a terra) - MTT 26000 kg con momento massimo di sollevamento di 23000 daNm al gancio mobile sfilamento max 8 m, nolo mensile. | ora | 0.09 | 49.58 | 4.4622
TOS18_12.B08.001.007 | TOS18_AT.N06.100.900 | Consumo carburanti, oli e altri materiali - oneri carburante per macchine elevatrici | ora | 0.09 | 10.25 | 0.9225
|  | Totale TOS18_AT |  |  |  | 5.3847
TOS18_12.B08.001.007 | TOS18_PR.P08.024.007 | Legname per edilizia - pannelli compensato di tavole (XLAM) pretagliato - qualità non a vista, 140 mm 5s | m³ | 0.14 | 486.166 | 68.0632
TOS18_12.B08.001.007 | TOS18_PR.P08.024.106 | Legname per edilizia - pannelli compensato di tavole (XLAM) pretagliato - Incidenza sul pannello xlam per il fissaggio e montaggio dei pannelli (ferramenta per il fissaggio, hold down, angolari, viteria, staffe ed accessori per la tenuta all'aria) - Il prezzo è calcolato come incidenza % rispetto al mc di pannello da montare - pannello 140 mm 5s qualità non a vista |  | 0.0168 | 486.166 | 8.1676
|  | Totale TOS18_PR |  |  |  | 76.2308
TOS18_12.B08.001.007 | TOS18_RU.M10.001.002 | Operaio edile - Specializzato | ora | 0.09 | 28.79 | 2.5911
TOS18_12.B08.001.007 | TOS18_RU.M10.001.003 | Operaio edile - Qualificato | ora | 0.09 | 26.74 | 2.4066
TOS18_12.B08.001.007 | TOS18_RU.M10.001.004 | Operaio edile - Comune | ora | 0.18 | 24.09 | 4.3362
|  | Totale TOS18_RU |  |  |  | 9.3339
|  | Totale Parziale (A) |  |  |  | 90.9494
|  | Spese generali (B) |  | 15% di (A) |  | 13.6424
|  | di cui per oneri sicurezza |  | 5% di (B) |  | 0.68212
|  | utile di impresa (C) |  | 10% di (A + B) |  | 10.4592
|  | Totale (A + B + C) |  |  |  | 115.051
|  | Incidenza manodopera |  |  |  | 8,11%
TOS18_12.B08.001.008 | STRUTTURE IN LEGNO: produzione in stabilimenti industriali ed il montaggio in situ di strutture costituite di elementi lignei pretrattati. I prezzi sono relativi a una nuova costruzione di edilizia civile e si riferiscono a lavori con normali difficoltà di esecuzione. - SOLAI IN LEGNO qualificati secondo quanto richiesto dal paragrafo 11.1 del D.M. 14 Gennaio 2008
Solai strutturali in legno costituiti da pannelli compensato di tavole (XLAM), compresi i tagli, gli sfridi, i fori e cavedi, i disegni costruttivi di cantiere e le istruzioni per il montaggio, gli oneri per anelli di sollevamento, viti e ferramenta per il montaggio della struttura, elementi in legno di collegamento tra pannelli, tappi in legno per il mascheramento dei punti di fissaggio che devono essere perfettamente allineati. - Qualità non a vista spessore 160mm 5 strati
Prezzo a m² € 127,35103
Voce analisi | Voce dettaglio | Voce/Articolo | Unita' di misura | Quantita' | Prezzo unitario | Importo
TOS18_12.B08.001.008 | TOS18_AT.N06.018.010 | Autocarro con gru ruotante con braccio articolato (MTT= massa totale a terra) - MTT 26000 kg con momento massimo di sollevamento di 23000 daNm al gancio mobile sfilamento max 8 m, nolo mensile. | ora | 0.09 | 49.58 | 4.4622
TOS18_12.B08.001.008 | TOS18_AT.N06.100.900 | Consumo carburanti, oli e altri materiali - oneri carburante per macchine elevatrici | ora | 0.09 | 10.25 | 0.9225
|  | Totale TOS18_AT |  |  |  | 5.3847
TOS18_12.B08.001.008 | TOS18_PR.P08.024.008 | Legname per edilizia - pannelli compensato di tavole (XLAM) pretagliato - qualità non a vista, 160 mm 5s | m³ | 0.16 | 486.166 | 77.7866
TOS18_12.B08.001.008 | TOS18_PR.P08.024.107 | Legname per edilizia - pannelli compensato di tavole (XLAM) pretagliato - Incidenza sul pannello xlam per il fissaggio e montaggio dei pannelli (ferramenta per il fissaggio, hold down, angolari, viteria, staffe ed accessori per la tenuta all'aria) - Il prezzo è calcolato come incidenza % rispetto al mc di pannello da montare - pannello 160 mm 5s qualità non a vista |  | 0.0168 | 486.166 | 8.1676
|  | Totale TOS18_PR |  |  |  | 85.9542
TOS18_12.B08.001.008 | TOS18_RU.M10.001.002 | Operaio edile - Specializzato | ora | 0.09 | 28.79 | 2.5911
TOS18_12.B08.001.008 | TOS18_RU.M10.001.003 | Operaio edile - Qualificato | ora | 0.09 | 26.74 | 2.4066
TOS18_12.B08.001.008 | TOS18_RU.M10.001.004 | Operaio edile - Comune | ora | 0.18 | 24.09 | 4.3362
|  | Totale TOS18_RU |  |  |  | 9.3339
|  | Totale Parziale (A) |  |  |  | 100.6728
|  | Spese generali (B) |  | 15% di (A) |  | 15.1009
|  | di cui per oneri sicurezza |  | 5% di (B) |  | 0.75505
|  | utile di impresa (C) |  | 10% di (A + B) |  | 11.5774
|  | Totale (A + B + C) |  |  |  | 127.351
|  | Incidenza manodopera |  |  |  | 7,33%
TOS18_12.B08.001.009 | STRUTTURE IN LEGNO: produzione in stabilimenti industriali ed il montaggio in situ di strutture costituite di elementi lignei pretrattati. I prezzi sono relativi a una nuova costruzione di edilizia civile e si riferiscono a lavori con normali difficoltà di esecuzione. - SOLAI IN LEGNO qualificati secondo quanto richiesto dal paragrafo 11.1 del D.M. 14 Gennaio 2008
Solai strutturali in legno costituiti da pannelli compensato di tavole (XLAM), compresi i tagli, gli sfridi, i fori e cavedi, i disegni costruttivi di cantiere e le istruzioni per il montaggio, gli oneri per anelli di sollevamento, viti e ferramenta per il montaggio della struttura, elementi in legno di collegamento tra pannelli, tappi in legno per il mascheramento dei punti di fissaggio che devono essere perfettamente allineati. - Qualità non a vista spessore 180mm 5 strati
Prezzo a m² € 127,51903
Voce analisi | Voce dettaglio | Voce/Articolo | Unita' di misura | Quantita' | Prezzo unitario | Importo
TOS18_12.B08.001.009 | TOS18_AT.N06.018.010 | Autocarro con gru ruotante con braccio articolato (MTT= massa totale a terra) - MTT 26000 kg con momento massimo di sollevamento di 23000 daNm al gancio mobile sfilamento max 8 m, nolo mensile. | ora | 0.09 | 49.58 | 4.4622
TOS18_12.B08.001.009 | TOS18_AT.N06.100.900 | Consumo carburanti, oli e altri materiali - oneri carburante per macchine elevatrici | ora | 0.09 | 10.25 | 0.9225
|  | Totale TOS18_AT |  |  |  | 5.3847
TOS18_12.B08.001.009 | TOS18_PR.P08.024.009 | Legname per edilizia - pannelli compensato di tavole (XLAM) pretagliato - qualità non a vista, 180 mm 5s | m³ | 0.18 | 434.7826 | 78.2609
TOS18_12.B08.001.009 | TOS18_PR.P08.024.108 | Legname per edilizia - pannelli compensato di tavole (XLAM) pretagliato - Incidenza sul pannello xlam per il fissaggio e montaggio dei pannelli (ferramenta per il fissaggio, hold down, angolari, viteria, staffe ed accessori per la tenuta all'aria) - Il prezzo è calcolato come incidenza % rispetto al mc di pannello da montare - pannello 180 mm 5s qualità non a vista |  | 0.018 | 434.7826 | 7.8261
|  | Totale TOS18_PR |  |  |  | 86.087
TOS18_12.B08.001.009 | TOS18_RU.M10.001.002 | Operaio edile - Specializzato | ora | 0.09 | 28.79 | 2.5911
TOS18_12.B08.001.009 | TOS18_RU.M10.001.003 | Operaio edile - Qualificato | ora | 0.09 | 26.74 | 2.4066
TOS18_12.B08.001.009 | TOS18_RU.M10.001.004 | Operaio edile - Comune | ora | 0.18 | 24.09 | 4.3362
|  | Totale TOS18_RU |  |  |  | 9.3339
|  | Totale Parziale (A) |  |  |  | 100.8056
|  | Spese generali (B) |  | 15% di (A) |  | 15.1208
|  | di cui per oneri sicurezza |  | 5% di (B) |  | 0.75604
|  | utile di impresa (C) |  | 10% di (A + B) |  | 11.5926
|  | Totale (A + B + C) |  |  |  | 127.519
|  | Incidenza manodopera |  |  |  | 7,32%
TOS18_12.B08.001.010 | STRUTTURE IN LEGNO: produzione in stabilimenti industriali ed il montaggio in situ di strutture costituite di elementi lignei pretrattati. I prezzi sono relativi a una nuova costruzione di edilizia civile e si riferiscono a lavori con normali difficoltà di esecuzione. - SOLAI IN LEGNO qualificati secondo quanto richiesto dal paragrafo 11.1 del D.M. 14 Gennaio 2008
Solai strutturali in legno costituiti da pannelli compensato di tavole (XLAM), compresi i tagli, gli sfridi, i fori e cavedi, i disegni costruttivi di cantiere e le istruzioni per il montaggio, gli oneri per anelli di sollevamento, viti e ferramenta per il montaggio della struttura, elementi in legno di collegamento tra pannelli, tappi in legno per il mascheramento dei punti di fissaggio che devono essere perfettamente allineati. - Qualità non a vista spessore 200mm 5 strati
Prezzo a m² € 138,51903
Voce analisi | Voce dettaglio | Voce/Articolo | Unita' di misura | Quantita' | Prezzo unitario | Importo
TOS18_12.B08.001.010 | TOS18_AT.N06.018.010 | Autocarro con gru ruotante con braccio articolato (MTT= massa totale a terra) - MTT 26000 kg con momento massimo di sollevamento di 23000 daNm al gancio mobile sfilamento max 8 m, nolo mensile. | ora | 0.09 | 49.58 | 4.4622
TOS18_12.B08.001.010 | TOS18_AT.N06.100.900 | Consumo carburanti, oli e altri materiali - oneri carburante per macchine elevatrici | ora | 0.09 | 10.25 | 0.9225
|  | Totale TOS18_AT |  |  |  | 5.3847
TOS18_12.B08.001.010 | TOS18_PR.P08.024.010 | Legname per edilizia - pannelli compensato di tavole (XLAM) pretagliato - qualità non a vista, 200 mm 5s | m³ | 0.2 | 434.7826 | 86.9565
TOS18_12.B08.001.010 | TOS18_PR.P08.024.109 | Legname per edilizia - pannelli compensato di tavole (XLAM) pretagliato - Incidenza sul pannello xlam per il fissaggio e montaggio dei pannelli (ferramenta per il fissaggio, hold down, angolari, viteria, staffe ed accessori per la tenuta all'aria) - Il prezzo è calcolato come incidenza % rispetto al mc di pannello da montare - pannello 200 mm 5s qualità non a vista |  | 0.018 | 434.7826 | 7.8261
|  | Totale TOS18_PR |  |  |  | 94.7826
TOS18_12.B08.001.010 | TOS18_RU.M10.001.002 | Operaio edile - Specializzato | ora | 0.09 | 28.79 | 2.5911
TOS18_12.B08.001.010 | TOS18_RU.M10.001.003 | Operaio edile - Qualificato | ora | 0.09 | 26.74 | 2.4066
TOS18_12.B08.001.010 | TOS18_RU.M10.001.004 | Operaio edile - Comune | ora | 0.18 | 24.09 | 4.3362
|  | Totale TOS18_RU |  |  |  | 9.3339
|  | Totale Parziale (A) |  |  |  | 109.5012
|  | Spese generali (B) |  | 15% di (A) |  | 16.4252
|  | di cui per oneri sicurezza |  | 5% di (B) |  | 0.82126
|  | utile di impresa (C) |  | 10% di (A + B) |  | 12.5926
|  | Totale (A + B + C) |  |  |  | 138.519
|  | Incidenza manodopera |  |  |  | 6,74%
TOS18_12.B08.001.011 | STRUTTURE IN LEGNO: produzione in stabilimenti industriali ed il montaggio in situ di strutture costituite di elementi lignei pretrattati. I prezzi sono relativi a una nuova costruzione di edilizia civile e si riferiscono a lavori con normali difficoltà di esecuzione. - SOLAI IN LEGNO qualificati secondo quanto richiesto dal paragrafo 11.1 del D.M. 14 Gennaio 2008
Solai strutturali in legno costituiti da pannelli compensato di tavole (XLAM), compresi i tagli, gli sfridi, i fori e cavedi, i disegni costruttivi di cantiere e le istruzioni per il montaggio, gli oneri per anelli di sollevamento, viti e ferramenta per il montaggio della struttura, elementi in legno di collegamento tra pannelli, tappi in legno per il mascheramento dei punti di fissaggio che devono essere perfettamente allineati. - Qualità non a vista spessore 200mm 7 strati
Prezzo a m² € 151,52053
Voce analisi | Voce dettaglio | Voce/Articolo | Unita' di misura | Quantita' | Prezzo unitario | Importo
TOS18_12.B08.001.011 | TOS18_AT.N06.018.010 | Autocarro con gru ruotante con braccio articolato (MTT= massa totale a terra) - MTT 26000 kg con momento massimo di sollevamento di 23000 daNm al gancio mobile sfilamento max 8 m, nolo mensile. | ora | 0.09 | 49.58 | 4.4622
TOS18_12.B08.001.011 | TOS18_AT.N06.100.900 | Consumo carburanti, oli e altri materiali - oneri carburante per macchine elevatrici | ora | 0.09 | 10.25 | 0.9225
|  | Totale TOS18_AT |  |  |  | 5.3847
TOS18_12.B08.001.011 | TOS18_PR.P08.024.011 | Legname per edilizia - pannelli compensato di tavole (XLAM) pretagliato - qualità non a vista, 200 mm 7s | m³ | 0.2 | 486.166 | 97.2332
TOS18_12.B08.001.011 | TOS18_PR.P08.024.110 | Legname per edilizia - pannelli compensato di tavole (XLAM) pretagliato - Incidenza sul pannello xlam per il fissaggio e montaggio dei pannelli (ferramenta per il fissaggio, hold down, angolari, viteria, staffe ed accessori per la tenuta all'aria) - Il prezzo è calcolato come incidenza % rispetto al mc di pannello da montare - pannello 200 mm 7s qualità non a vista |  | 0.0161 | 486.166 | 7.8273
|  | Totale TOS18_PR |  |  |  | 105.0605
TOS18_12.B08.001.011 | TOS18_RU.M10.001.002 | Operaio edile - Specializzato | ora | 0.09 | 28.79 | 2.5911
TOS18_12.B08.001.011 | TOS18_RU.M10.001.003 | Operaio edile - Qualificato | ora | 0.09 | 26.74 | 2.4066
TOS18_12.B08.001.011 | TOS18_RU.M10.001.004 | Operaio edile - Comune | ora | 0.18 | 24.09 | 4.3362
|  | Totale TOS18_RU |  |  |  | 9.3339
|  | Totale Parziale (A) |  |  |  | 119.7791
|  | Spese generali (B) |  | 15% di (A) |  | 17.9669
|  | di cui per oneri sicurezza |  | 5% di (B) |  | 0.89834
|  | utile di impresa (C) |  | 10% di (A + B) |  | 13.7746
|  | Totale (A + B + C) |  |  |  | 151.5205
|  | Incidenza manodopera |  |  |  | 6,16%
TOS18_12.B08.001.012 | STRUTTURE IN LEGNO: produzione in stabilimenti industriali ed il montaggio in situ di strutture costituite di elementi lignei pretrattati. I prezzi sono relativi a una nuova costruzione di edilizia civile e si riferiscono a lavori con normali difficoltà di esecuzione. - SOLAI IN LEGNO qualificati secondo quanto richiesto dal paragrafo 11.1 del D.M. 14 Gennaio 2008
Solai strutturali in legno costituiti da pannelli compensato di tavole (XLAM), compresi i tagli, gli sfridi, i fori e cavedi, i disegni costruttivi di cantiere e le istruzioni per il montaggio, gli oneri per anelli di sollevamento, viti e ferramenta per il montaggio della struttura, elementi in legno di collegamento tra pannelli, tappi in legno per il mascheramento dei punti di fissaggio che devono essere perfettamente allineati. - Qualità non a vista spessore 220mm 7 strati
Prezzo a m² € 163,39003
Voce analisi | Voce dettaglio | Voce/Articolo | Unita' di misura | Quantita' | Prezzo unitario | Importo
TOS18_12.B08.001.012 | TOS18_AT.N06.018.010 | Autocarro con gru ruotante con braccio articolato (MTT= massa totale a terra) - MTT 26000 kg con momento massimo di sollevamento di 23000 daNm al gancio mobile sfilamento max 8 m, nolo mensile. | ora | 0.09 | 49.58 | 4.4622
TOS18_12.B08.001.012 | TOS18_AT.N06.100.900 | Consumo carburanti, oli e altri materiali - oneri carburante per macchine elevatrici | ora | 0.09 | 10.25 | 0.9225
|  | Totale TOS18_AT |  |  |  | 5.3847
TOS18_12.B08.001.012 | TOS18_PR.P08.024.012 | Legname per edilizia - pannelli compensato di tavole (XLAM) pretagliato - qualità non a vista, 220 mm 7s | m³ | 0.22 | 486.166 | 106.9565
TOS18_12.B08.001.012 | TOS18_PR.P08.024.111 | Legname per edilizia - pannelli compensato di tavole (XLAM) pretagliato - Incidenza sul pannello xlam per il fissaggio e montaggio dei pannelli (ferramenta per il fissaggio, hold down, angolari, viteria, staffe ed accessori per la tenuta all'aria) - Il prezzo è calcolato come incidenza % rispetto al mc di pannello da montare - pannello 220 mm 7s qualità non a vista |  | 0.0154 | 486.166 | 7.487
|  | Totale TOS18_PR |  |  |  | 114.4435
TOS18_12.B08.001.012 | TOS18_RU.M10.001.002 | Operaio edile - Specializzato | ora | 0.09 | 28.79 | 2.5911
TOS18_12.B08.001.012 | TOS18_RU.M10.001.003 | Operaio edile - Qualificato | ora | 0.09 | 26.74 | 2.4066
TOS18_12.B08.001.012 | TOS18_RU.M10.001.004 | Operaio edile - Comune | ora | 0.18 | 24.09 | 4.3362
|  | Totale TOS18_RU |  |  |  | 9.3339
|  | Totale Parziale (A) |  |  |  | 129.1621
|  | Spese generali (B) |  | 15% di (A) |  | 19.3743
|  | di cui per oneri sicurezza |  | 5% di (B) |  | 0.96872
|  | utile di impresa (C) |  | 10% di (A + B) |  | 14.8536
|  | Totale (A + B + C) |  |  |  | 163.39
|  | Incidenza manodopera |  |  |  | 5,71%
TOS18_12.B08.001.013 | STRUTTURE IN LEGNO: produzione in stabilimenti industriali ed il montaggio in situ di strutture costituite di elementi lignei pretrattati. I prezzi sono relativi a una nuova costruzione di edilizia civile e si riferiscono a lavori con normali difficoltà di esecuzione. - SOLAI IN LEGNO qualificati secondo quanto richiesto dal paragrafo 11.1 del D.M. 14 Gennaio 2008
Solai strutturali in legno costituiti da pannelli compensato di tavole (XLAM), compresi i tagli, gli sfridi, i fori e cavedi, i disegni costruttivi di cantiere e le istruzioni per il montaggio, gli oneri per anelli di sollevamento, viti e ferramenta per il montaggio della struttura, elementi in legno di collegamento tra pannelli, tappi in legno per il mascheramento dei punti di fissaggio che devono essere perfettamente allineati. - Qualità non a vista spessore 250mm 7 strati
Prezzo a m² € 165,05653
Voce analisi | Voce dettaglio | Voce/Articolo | Unita' di misura | Quantita' | Prezzo unitario | Importo
TOS18_12.B08.001.013 | TOS18_AT.N06.018.010 | Autocarro con gru ruotante con braccio articolato (MTT= massa totale a terra) - MTT 26000 kg con momento massimo di sollevamento di 23000 daNm al gancio mobile sfilamento max 8 m, nolo mensile. | ora | 0.09 | 49.58 | 4.4622
TOS18_12.B08.001.013 | TOS18_AT.N06.100.900 | Consumo carburanti, oli e altri materiali - oneri carburante per macchine elevatrici | ora | 0.09 | 10.25 | 0.9225
|  | Totale TOS18_AT |  |  |  | 5.3847
TOS18_12.B08.001.013 | TOS18_PR.P08.024.013 | Legname per edilizia - pannelli compensato di tavole (XLAM) pretagliato - qualità non a vista, 240-250 mm 7s | m³ | 0.25 | 434.7826 | 108.6957
TOS18_12.B08.001.013 | TOS18_PR.P08.024.112 | Legname per edilizia - pannelli compensato di tavole (XLAM) pretagliato - Incidenza sul pannello xlam per il fissaggio e montaggio dei pannelli (ferramenta per il fissaggio, hold down, angolari, viteria, staffe ed accessori per la tenuta all'aria) - Il prezzo è calcolato come incidenza % rispetto al mc di pannello da montare - pannello 250 mm 7s qualità non a vista |  | 0.01625 | 434.7826 | 7.0652
|  | Totale TOS18_PR |  |  |  | 115.7609
TOS18_12.B08.001.013 | TOS18_RU.M10.001.002 | Operaio edile - Specializzato | ora | 0.09 | 28.79 | 2.5911
TOS18_12.B08.001.013 | TOS18_RU.M10.001.003 | Operaio edile - Qualificato | ora | 0.09 | 26.74 | 2.4066
TOS18_12.B08.001.013 | TOS18_RU.M10.001.004 | Operaio edile - Comune | ora | 0.18 | 24.09 | 4.3362
|  | Totale TOS18_RU |  |  |  | 9.3339
|  | Totale Parziale (A) |  |  |  | 130.4795
|  | Spese generali (B) |  | 15% di (A) |  | 19.5719
|  | di cui per oneri sicurezza |  | 5% di (B) |  | 0.9786
|  | utile di impresa (C) |  | 10% di (A + B) |  | 15.0051
|  | Totale (A + B + C) |  |  |  | 165.0565
|  | Incidenza manodopera |  |  |  | 5,65%
TOS18_12.B08.001.014 | STRUTTURE IN LEGNO: produzione in stabilimenti industriali ed il montaggio in situ di strutture costituite di elementi lignei pretrattati. I prezzi sono relativi a una nuova costruzione di edilizia civile e si riferiscono a lavori con normali difficoltà di esecuzione. - SOLAI IN LEGNO qualificati secondo quanto richiesto dal paragrafo 11.1 del D.M. 14 Gennaio 2008
Solai strutturali in legno costituiti da pannelli compensato di tavole (XLAM), compresi i tagli, gli sfridi, i fori e cavedi, i disegni costruttivi di cantiere e le istruzioni per il montaggio, gli oneri per anelli di sollevamento, viti e ferramenta per il montaggio della struttura, elementi in legno di collegamento tra pannelli, tappi in legno per il mascheramento dei punti di fissaggio che devono essere perfettamente allineati. - Qualità non a vista spessore 300mm 7 strati
Prezzo a m² € 191,86903
Voce analisi | Voce dettaglio | Voce/Articolo | Unita' di misura | Quantita' | Prezzo unitario | Importo
TOS18_12.B08.001.014 | TOS18_AT.N06.018.010 | Autocarro con gru ruotante con braccio articolato (MTT= massa totale a terra) - MTT 26000 kg con momento massimo di sollevamento di 23000 daNm al gancio mobile sfilamento max 8 m, nolo mensile. | ora | 0.09 | 49.58 | 4.4622
TOS18_12.B08.001.014 | TOS18_AT.N06.100.900 | Consumo carburanti, oli e altri materiali - oneri carburante per macchine elevatrici | ora | 0.09 | 10.25 | 0.9225
|  | Totale TOS18_AT |  |  |  | 5.3847
TOS18_12.B08.001.014 | TOS18_PR.P08.024.014 | Legname per edilizia - pannelli compensato di tavole (XLAM) pretagliato - qualità non a vista, 280-300 mm 7s | m³ | 0.3 | 434.7826 | 130.4348
TOS18_12.B08.001.014 | TOS18_PR.P08.024.113 | Legname per edilizia - pannelli compensato di tavole (XLAM) pretagliato - Incidenza sul pannello xlam per il fissaggio e montaggio dei pannelli (ferramenta per il fissaggio, hold down, angolari, viteria, staffe ed accessori per la tenuta all'aria) - Il prezzo è calcolato come incidenza % rispetto al mc di pannello da montare - pannello 300 mm 7s qualità non a vista |  | 0.015 | 434.7826 | 6.5217
|  | Totale TOS18_PR |  |  |  | 136.9565
TOS18_12.B08.001.014 | TOS18_RU.M10.001.002 | Operaio edile - Specializzato | ora | 0.09 | 28.79 | 2.5911
TOS18_12.B08.001.014 | TOS18_RU.M10.001.003 | Operaio edile - Qualificato | ora | 0.09 | 26.74 | 2.4066
TOS18_12.B08.001.014 | TOS18_RU.M10.001.004 | Operaio edile - Comune | ora | 0.18 | 24.09 | 4.3362
|  | Totale TOS18_RU |  |  |  | 9.3339
|  | Totale Parziale (A) |  |  |  | 151.6751
|  | Spese generali (B) |  | 15% di (A) |  | 22.7513
|  | di cui per oneri sicurezza |  | 5% di (B) |  | 1.1376
|  | utile di impresa (C) |  | 10% di (A + B) |  | 17.4426
|  | Totale (A + B + C) |  |  |  | 191.869
|  | Incidenza manodopera |  |  |  | 4,86%
TOS18_12.B08.001.015 | STRUTTURE IN LEGNO: produzione in stabilimenti industriali ed il montaggio in situ di strutture costituite di elementi lignei pretrattati. I prezzi sono relativi a una nuova costruzione di edilizia civile e si riferiscono a lavori con normali difficoltà di esecuzione. - SOLAI IN LEGNO qualificati secondo quanto richiesto dal paragrafo 11.1 del D.M. 14 Gennaio 2008
Solai strutturali in legno costituiti da pannelli compensato di tavole (XLAM), compresi i tagli, gli sfridi, i fori e cavedi, i disegni costruttivi di cantiere e le istruzioni per il montaggio, gli oneri per anelli di sollevamento, viti e ferramenta per il montaggio della struttura, elementi in legno di collegamento tra pannelli, tappi in legno per il mascheramento dei punti di fissaggio che devono essere perfettamente allineati. - Qualità a vista spessore 60mm 3 strati
Prezzo a m² € 83,41103
Voce analisi | Voce dettaglio | Voce/Articolo | Unita' di misura | Quantita' | Prezzo unitario | Importo
TOS18_12.B08.001.015 | TOS18_AT.N06.018.010 | Autocarro con gru ruotante con braccio articolato (MTT= massa totale a terra) - MTT 26000 kg con momento massimo di sollevamento di 23000 daNm al gancio mobile sfilamento max 8 m, nolo mensile. | ora | 0.09 | 49.58 | 4.4622
TOS18_12.B08.001.015 | TOS18_AT.N06.100.900 | Consumo carburanti, oli e altri materiali - oneri carburante per macchine elevatrici | ora | 0.09 | 10.25 | 0.9225
|  | Totale TOS18_AT |  |  |  | 5.3847
TOS18_12.B08.001.015 | TOS18_PR.P08.024.019 | Legname per edilizia - pannelli compensato di tavole (XLAM) pretagliato - qualità a vista, 60 mm 3s | m³ | 0.06 | 719.3676 | 43.1621
TOS18_12.B08.001.015 | TOS18_PR.P08.024.114 | Legname per edilizia - pannelli compensato di tavole (XLAM) pretagliato - Incidenza sul pannello xlam per il fissaggio e montaggio dei pannelli (ferramenta per il fissaggio, hold down, angolari, viteria, staffe ed accessori per la tenuta all'aria) - Il prezzo è calcolato come incidenza % rispetto al mc di pannello da montare - pannello 60 mm 3s qualità a vista |  | 0.0112 | 719.3676 | 8.0569
|  | Totale TOS18_PR |  |  |  | 51.219
TOS18_12.B08.001.015 | TOS18_RU.M10.001.002 | Operaio edile - Specializzato | ora | 0.09 | 28.79 | 2.5911
TOS18_12.B08.001.015 | TOS18_RU.M10.001.003 | Operaio edile - Qualificato | ora | 0.09 | 26.74 | 2.4066
TOS18_12.B08.001.015 | TOS18_RU.M10.001.004 | Operaio edile - Comune | ora | 0.18 | 24.09 | 4.3362
|  | Totale TOS18_RU |  |  |  | 9.3339
|  | Totale Parziale (A) |  |  |  | 65.9376
|  | Spese generali (B) |  | 15% di (A) |  | 9.8906
|  | di cui per oneri sicurezza |  | 5% di (B) |  | 0.49453
|  | utile di impresa (C) |  | 10% di (A + B) |  | 7.5828
|  | Totale (A + B + C) |  |  |  | 83.411
|  | Incidenza manodopera |  |  |  | 11,19%
TOS18_12.B08.001.016 | STRUTTURE IN LEGNO: produzione in stabilimenti industriali ed il montaggio in situ di strutture costituite di elementi lignei pretrattati. I prezzi sono relativi a una nuova costruzione di edilizia civile e si riferiscono a lavori con normali difficoltà di esecuzione. - SOLAI IN LEGNO qualificati secondo quanto richiesto dal paragrafo 11.1 del D.M. 14 Gennaio 2008
Solai strutturali in legno costituiti da pannelli compensato di tavole (XLAM), compresi i tagli, gli sfridi, i fori e cavedi, i disegni costruttivi di cantiere e le istruzioni per il montaggio, gli oneri per anelli di sollevamento, viti e ferramenta per il montaggio della struttura, elementi in legno di collegamento tra pannelli, tappi in legno per il mascheramento dei punti di fissaggio che devono essere perfettamente allineati. - Qualità a vista spessore 80mm 3 strati
Prezzo a m² € 84,86003
Voce analisi | Voce dettaglio | Voce/Articolo | Unita' di misura | Quantita' | Prezzo unitario | Importo
TOS18_12.B08.001.016 | TOS18_AT.N06.018.010 | Autocarro con gru ruotante con braccio articolato (MTT= massa totale a terra) - MTT 26000 kg con momento massimo di sollevamento di 23000 daNm al gancio mobile sfilamento max 8 m, nolo mensile. | ora | 0.09 | 49.58 | 4.4622
TOS18_12.B08.001.016 | TOS18_AT.N06.100.900 | Consumo carburanti, oli e altri materiali - oneri carburante per macchine elevatrici | ora | 0.09 | 10.25 | 0.9225
|  | Totale TOS18_AT |  |  |  | 5.3847
TOS18_12.B08.001.016 | TOS18_PR.P08.024.020 | Legname per edilizia - pannelli compensato di tavole (XLAM) pretagliato - qualità a vista, 80 mm 3s | m³ | 0.08 | 553.3597 | 44.2688
TOS18_12.B08.001.016 | TOS18_PR.P08.024.115 | Legname per edilizia - pannelli compensato di tavole (XLAM) pretagliato - Incidenza sul pannello xlam per il fissaggio e montaggio dei pannelli (ferramenta per il fissaggio, hold down, angolari, viteria, staffe ed accessori per la tenuta all'aria) - Il prezzo è calcolato come incidenza % rispetto al mc di pannello da montare - pannello 80 mm 3s qualità a vista |  | 0.01463 | 553.3597 | 8.0957
|  | Totale TOS18_PR |  |  |  | 52.3644
TOS18_12.B08.001.016 | TOS18_RU.M10.001.002 | Operaio edile - Specializzato | ora | 0.09 | 28.79 | 2.5911
TOS18_12.B08.001.016 | TOS18_RU.M10.001.003 | Operaio edile - Qualificato | ora | 0.09 | 26.74 | 2.4066
TOS18_12.B08.001.016 | TOS18_RU.M10.001.004 | Operaio edile - Comune | ora | 0.18 | 24.09 | 4.3362
|  | Totale TOS18_RU |  |  |  | 9.3339
|  | Totale Parziale (A) |  |  |  | 67.083
|  | Spese generali (B) |  | 15% di (A) |  | 10.0625
|  | di cui per oneri sicurezza |  | 5% di (B) |  | 0.50312
|  | utile di impresa (C) |  | 10% di (A + B) |  | 7.7145
|  | Totale (A + B + C) |  |  |  | 84.86
|  | Incidenza manodopera |  |  |  | 11%
TOS18_12.B08.001.017 | STRUTTURE IN LEGNO: produzione in stabilimenti industriali ed il montaggio in situ di strutture costituite di elementi lignei pretrattati. I prezzi sono relativi a una nuova costruzione di edilizia civile e si riferiscono a lavori con normali difficoltà di esecuzione. - SOLAI IN LEGNO qualificati secondo quanto richiesto dal paragrafo 11.1 del D.M. 14 Gennaio 2008
Solai strutturali in legno costituiti da pannelli compensato di tavole (XLAM), compresi i tagli, gli sfridi, i fori e cavedi, i disegni costruttivi di cantiere e le istruzioni per il montaggio, gli oneri per anelli di sollevamento, viti e ferramenta per il montaggio della struttura, elementi in legno di collegamento tra pannelli, tappi in legno per il mascheramento dei punti di fissaggio che devono essere perfettamente allineati. - Qualità a vista spessore 100mm 3 strati
Prezzo a m² € 95,33083
Voce analisi | Voce dettaglio | Voce/Articolo | Unita' di misura | Quantita' | Prezzo unitario | Importo
TOS18_12.B08.001.017 | TOS18_AT.N06.018.010 | Autocarro con gru ruotante con braccio articolato (MTT= massa totale a terra) - MTT 26000 kg con momento massimo di sollevamento di 23000 daNm al gancio mobile sfilamento max 8 m, nolo mensile. | ora | 0.09 | 49.58 | 4.4622
TOS18_12.B08.001.017 | TOS18_AT.N06.100.900 | Consumo carburanti, oli e altri materiali - oneri carburante per macchine elevatrici | ora | 0.09 | 10.25 | 0.9225
|  | Totale TOS18_AT |  |  |  | 5.3847
TOS18_12.B08.001.017 | TOS18_PR.P08.024.021 | Legname per edilizia - pannelli compensato di tavole (XLAM) pretagliato - qualità a vista, 100 mm 3s | m³ | 0.1 | 521.7391 | 52.1739
TOS18_12.B08.001.017 | TOS18_PR.P08.024.116 | Legname per edilizia - pannelli compensato di tavole (XLAM) pretagliato - Incidenza sul pannello xlam per il fissaggio e montaggio dei pannelli (ferramenta per il fissaggio, hold down, angolari, viteria, staffe ed accessori per la tenuta all'aria) - Il prezzo è calcolato come incidenza % rispetto al mc di pannello da montare - pannello 100 mm 3s qualità a vista |  | 0.01623 | 521.7391 | 8.4678
|  | Totale TOS18_PR |  |  |  | 60.6417
TOS18_12.B08.001.017 | TOS18_RU.M10.001.002 | Operaio edile - Specializzato | ora | 0.09 | 28.79 | 2.5911
TOS18_12.B08.001.017 | TOS18_RU.M10.001.003 | Operaio edile - Qualificato | ora | 0.09 | 26.74 | 2.4066
TOS18_12.B08.001.017 | TOS18_RU.M10.001.004 | Operaio edile - Comune | ora | 0.18 | 24.09 | 4.3362
|  | Totale TOS18_RU |  |  |  | 9.3339
|  | Totale Parziale (A) |  |  |  | 75.3603
|  | Spese generali (B) |  | 15% di (A) |  | 11.3041
|  | di cui per oneri sicurezza |  | 5% di (B) |  | 0.5652
|  | utile di impresa (C) |  | 10% di (A + B) |  | 8.6664
|  | Totale (A + B + C) |  |  |  | 95.3308
|  | Incidenza manodopera |  |  |  | 9,79%
TOS18_12.B08.001.018 | STRUTTURE IN LEGNO: produzione in stabilimenti industriali ed il montaggio in situ di strutture costituite di elementi lignei pretrattati. I prezzi sono relativi a una nuova costruzione di edilizia civile e si riferiscono a lavori con normali difficoltà di esecuzione. - SOLAI IN LEGNO qualificati secondo quanto richiesto dal paragrafo 11.1 del D.M. 14 Gennaio 2008
Solai strutturali in legno costituiti da pannelli compensato di tavole (XLAM), compresi i tagli, gli sfridi, i fori e cavedi, i disegni costruttivi di cantiere e le istruzioni per il montaggio, gli oneri per anelli di sollevamento, viti e ferramenta per il montaggio della struttura, elementi in legno di collegamento tra pannelli, tappi in legno per il mascheramento dei punti di fissaggio che devono essere perfettamente allineati. - Qualità a vista spessore 120mm 3 strati
Prezzo a m² € 108,52423
Voce analisi | Voce dettaglio | Voce/Articolo | Unita' di misura | Quantita' | Prezzo unitario | Importo
TOS18_12.B08.001.018 | TOS18_AT.N06.018.010 | Autocarro con gru ruotante con braccio articolato (MTT= massa totale a terra) - MTT 26000 kg con momento massimo di sollevamento di 23000 daNm al gancio mobile sfilamento max 8 m, nolo mensile. | ora | 0.09 | 49.58 | 4.4622
TOS18_12.B08.001.018 | TOS18_AT.N06.100.900 | Consumo carburanti, oli e altri materiali - oneri carburante per macchine elevatrici | ora | 0.09 | 10.25 | 0.9225
|  | Totale TOS18_AT |  |  |  | 5.3847
TOS18_12.B08.001.018 | TOS18_PR.P08.024.022 | Legname per edilizia - pannelli compensato di tavole (XLAM) pretagliato - qualità a vista, 120 mm 3s | m³ | 0.12 | 521.7391 | 62.6087
TOS18_12.B08.001.018 | TOS18_PR.P08.024.117 | Legname per edilizia - pannelli compensato di tavole (XLAM) pretagliato - Incidenza sul pannello xlam per il fissaggio e montaggio dei pannelli (ferramenta per il fissaggio, hold down, angolari, viteria, staffe ed accessori per la tenuta all'aria) - Il prezzo è calcolato come incidenza % rispetto al mc di pannello da montare - pannello 120 mm 3s qualità a vista |  | 0.01622 | 521.7391 | 8.4626
|  | Totale TOS18_PR |  |  |  | 71.0713
TOS18_12.B08.001.018 | TOS18_RU.M10.001.002 | Operaio edile - Specializzato | ora | 0.09 | 28.79 | 2.5911
TOS18_12.B08.001.018 | TOS18_RU.M10.001.003 | Operaio edile - Qualificato | ora | 0.09 | 26.74 | 2.4066
TOS18_12.B08.001.018 | TOS18_RU.M10.001.004 | Operaio edile - Comune | ora | 0.18 | 24.09 | 4.3362
|  | Totale TOS18_RU |  |  |  | 9.3339
|  | Totale Parziale (A) |  |  |  | 85.7899
|  | Spese generali (B) |  | 15% di (A) |  | 12.8685
|  | di cui per oneri sicurezza |  | 5% di (B) |  | 0.64342
|  | utile di impresa (C) |  | 10% di (A + B) |  | 9.8658
|  | Totale (A + B + C) |  |  |  | 108.5242
|  | Incidenza manodopera |  |  |  | 8,6%
TOS18_12.B08.001.019 | STRUTTURE IN LEGNO: produzione in stabilimenti industriali ed il montaggio in situ di strutture costituite di elementi lignei pretrattati. I prezzi sono relativi a una nuova costruzione di edilizia civile e si riferiscono a lavori con normali difficoltà di esecuzione. - SOLAI IN LEGNO qualificati secondo quanto richiesto dal paragrafo 11.1 del D.M. 14 Gennaio 2008
Solai strutturali in legno costituiti da pannelli compensato di tavole (XLAM), compresi i tagli, gli sfridi, i fori e cavedi, i disegni costruttivi di cantiere e le istruzioni per il montaggio, gli oneri per anelli di sollevamento, viti e ferramenta per il montaggio della struttura, elementi in legno di collegamento tra pannelli, tappi in legno per il mascheramento dei punti di fissaggio che devono essere perfettamente allineati. - Qualità a vista spessore 100mm 5 strati
Prezzo a m² € 97,32903
Voce analisi | Voce dettaglio | Voce/Articolo | Unita' di misura | Quantita' | Prezzo unitario | Importo
TOS18_12.B08.001.019 | TOS18_AT.N06.018.010 | Autocarro con gru ruotante con braccio articolato (MTT= massa totale a terra) - MTT 26000 kg con momento massimo di sollevamento di 23000 daNm al gancio mobile sfilamento max 8 m, nolo mensile. | ora | 0.09 | 49.58 | 4.4622
TOS18_12.B08.001.019 | TOS18_AT.N06.100.900 | Consumo carburanti, oli e altri materiali - oneri carburante per macchine elevatrici | ora | 0.09 | 10.25 | 0.9225
|  | Totale TOS18_AT |  |  |  | 5.3847
TOS18_12.B08.001.019 | TOS18_PR.P08.024.023 | Legname per edilizia - pannelli compensato di tavole (XLAM) pretagliato - qualità a vista, 100 mm 5s | m³ | 0.1 | 537.5494 | 53.7549
TOS18_12.B08.001.019 | TOS18_PR.P08.024.118 | Legname per edilizia - pannelli compensato di tavole (XLAM) pretagliato - Incidenza sul pannello xlam per il fissaggio e montaggio dei pannelli (ferramenta per il fissaggio, hold down, angolari, viteria, staffe ed accessori per la tenuta all'aria) - Il prezzo è calcolato come incidenza % rispetto al mc di pannello da montare - pannello 100 mm 5s qualità a vista |  | 0.01575 | 537.5494 | 8.4664
|  | Totale TOS18_PR |  |  |  | 62.2213
TOS18_12.B08.001.019 | TOS18_RU.M10.001.002 | Operaio edile - Specializzato | ora | 0.09 | 28.79 | 2.5911
TOS18_12.B08.001.019 | TOS18_RU.M10.001.003 | Operaio edile - Qualificato | ora | 0.09 | 26.74 | 2.4066
TOS18_12.B08.001.019 | TOS18_RU.M10.001.004 | Operaio edile - Comune | ora | 0.18 | 24.09 | 4.3362
|  | Totale TOS18_RU |  |  |  | 9.3339
|  | Totale Parziale (A) |  |  |  | 76.9399
|  | Spese generali (B) |  | 15% di (A) |  | 11.541
|  | di cui per oneri sicurezza |  | 5% di (B) |  | 0.57705
|  | utile di impresa (C) |  | 10% di (A + B) |  | 8.8481
|  | Totale (A + B + C) |  |  |  | 97.329
|  | Incidenza manodopera |  |  |  | 9,59%
TOS18_12.B08.001.020 | STRUTTURE IN LEGNO: produzione in stabilimenti industriali ed il montaggio in situ di strutture costituite di elementi lignei pretrattati. I prezzi sono relativi a una nuova costruzione di edilizia civile e si riferiscono a lavori con normali difficoltà di esecuzione. - SOLAI IN LEGNO qualificati secondo quanto richiesto dal paragrafo 11.1 del D.M. 14 Gennaio 2008
Solai strutturali in legno costituiti da pannelli compensato di tavole (XLAM), compresi i tagli, gli sfridi, i fori e cavedi, i disegni costruttivi di cantiere e le istruzioni per il montaggio, gli oneri per anelli di sollevamento, viti e ferramenta per il montaggio della struttura, elementi in legno di collegamento tra pannelli, tappi in legno per il mascheramento dei punti di fissaggio che devono essere perfettamente allineati. - Qualità a vista spessore 120mm 5 strati
Prezzo a m² € 110,92223
Voce analisi | Voce dettaglio | Voce/Articolo | Unita' di misura | Quantita' | Prezzo unitario | Importo
TOS18_12.B08.001.020 | TOS18_AT.N06.018.010 | Autocarro con gru ruotante con braccio articolato (MTT= massa totale a terra) - MTT 26000 kg con momento massimo di sollevamento di 23000 daNm al gancio mobile sfilamento max 8 m, nolo mensile. | ora | 0.09 | 49.58 | 4.4622
TOS18_12.B08.001.020 | TOS18_AT.N06.100.900 | Consumo carburanti, oli e altri materiali - oneri carburante per macchine elevatrici | ora | 0.09 | 10.25 | 0.9225
|  | Totale TOS18_AT |  |  |  | 5.3847
TOS18_12.B08.001.020 | TOS18_PR.P08.024.024 | Legname per edilizia - pannelli compensato di tavole (XLAM) pretagliato - qualità a vista, 120 mm 5s | m³ | 0.12 | 537.5494 | 64.5059
TOS18_12.B08.001.020 | TOS18_PR.P08.024.119 | Legname per edilizia - pannelli compensato di tavole (XLAM) pretagliato - Incidenza sul pannello xlam per il fissaggio e montaggio dei pannelli (ferramenta per il fissaggio, hold down, angolari, viteria, staffe ed accessori per la tenuta all'aria) - Il prezzo è calcolato come incidenza % rispetto al mc di pannello da montare - pannello 120 mm 5s qualità a vista |  | 0.01574 | 537.5494 | 8.461
|  | Totale TOS18_PR |  |  |  | 72.967
TOS18_12.B08.001.020 | TOS18_RU.M10.001.002 | Operaio edile - Specializzato | ora | 0.09 | 28.79 | 2.5911
TOS18_12.B08.001.020 | TOS18_RU.M10.001.003 | Operaio edile - Qualificato | ora | 0.09 | 26.74 | 2.4066
TOS18_12.B08.001.020 | TOS18_RU.M10.001.004 | Operaio edile - Comune | ora | 0.18 | 24.09 | 4.3362
|  | Totale TOS18_RU |  |  |  | 9.3339
|  | Totale Parziale (A) |  |  |  | 87.6856
|  | Spese generali (B) |  | 15% di (A) |  | 13.1528
|  | di cui per oneri sicurezza |  | 5% di (B) |  | 0.65764
|  | utile di impresa (C) |  | 10% di (A + B) |  | 10.0838
|  | Totale (A + B + C) |  |  |  | 110.9222
|  | Incidenza manodopera |  |  |  | 8,41%
TOS18_12.B08.001.021 | STRUTTURE IN LEGNO: produzione in stabilimenti industriali ed il montaggio in situ di strutture costituite di elementi lignei pretrattati. I prezzi sono relativi a una nuova costruzione di edilizia civile e si riferiscono a lavori con normali difficoltà di esecuzione. - SOLAI IN LEGNO qualificati secondo quanto richiesto dal paragrafo 11.1 del D.M. 14 Gennaio 2008
Solai strutturali in legno costituiti da pannelli compensato di tavole (XLAM), compresi i tagli, gli sfridi, i fori e cavedi, i disegni costruttivi di cantiere e le istruzioni per il montaggio, gli oneri per anelli di sollevamento, viti e ferramenta per il montaggio della struttura, elementi in legno di collegamento tra pannelli, tappi in legno per il mascheramento dei punti di fissaggio che devono essere perfettamente allineati. - Qualità a vista spessore 140mm 5 strati
Prezzo a m² € 124,14823
Voce analisi | Voce dettaglio | Voce/Articolo | Unita' di misura | Quantita' | Prezzo unitario | Importo
TOS18_12.B08.001.021 | TOS18_AT.N06.018.010 | Autocarro con gru ruotante con braccio articolato (MTT= massa totale a terra) - MTT 26000 kg con momento massimo di sollevamento di 23000 daNm al gancio mobile sfilamento max 8 m, nolo mensile. | ora | 0.09 | 49.58 | 4.4622
TOS18_12.B08.001.021 | TOS18_AT.N06.100.900 | Consumo carburanti, oli e altri materiali - oneri carburante per macchine elevatrici | ora | 0.09 | 10.25 | 0.9225
|  | Totale TOS18_AT |  |  |  | 5.3847
TOS18_12.B08.001.021 | TOS18_PR.P08.024.025 | Legname per edilizia - pannelli compensato di tavole (XLAM) pretagliato - qualità a vista, 140 mm 5s | m³ | 0.14 | 537.5494 | 75.2569
TOS18_12.B08.001.021 | TOS18_PR.P08.024.120 | Legname per edilizia - pannelli compensato di tavole (XLAM) pretagliato - Incidenza sul pannello xlam per il fissaggio e montaggio dei pannelli (ferramenta per il fissaggio, hold down, angolari, viteria, staffe ed accessori per la tenuta all'aria) - Il prezzo è calcolato come incidenza % rispetto al mc di pannello da montare - pannello 140 mm 5s qualità a vista |  | 0.01519 | 537.5494 | 8.1654
|  | Totale TOS18_PR |  |  |  | 83.4223
TOS18_12.B08.001.021 | TOS18_RU.M10.001.002 | Operaio edile - Specializzato | ora | 0.09 | 28.79 | 2.5911
TOS18_12.B08.001.021 | TOS18_RU.M10.001.003 | Operaio edile - Qualificato | ora | 0.09 | 26.74 | 2.4066
TOS18_12.B08.001.021 | TOS18_RU.M10.001.004 | Operaio edile - Comune | ora | 0.18 | 24.09 | 4.3362
|  | Totale TOS18_RU |  |  |  | 9.3339
|  | Totale Parziale (A) |  |  |  | 98.1409
|  | Spese generali (B) |  | 15% di (A) |  | 14.7211
|  | di cui per oneri sicurezza |  | 5% di (B) |  | 0.73606
|  | utile di impresa (C) |  | 10% di (A + B) |  | 11.2862
|  | Totale (A + B + C) |  |  |  | 124.1482
|  | Incidenza manodopera |  |  |  | 7,52%
TOS18_12.B08.001.022 | STRUTTURE IN LEGNO: produzione in stabilimenti industriali ed il montaggio in situ di strutture costituite di elementi lignei pretrattati. I prezzi sono relativi a una nuova costruzione di edilizia civile e si riferiscono a lavori con normali difficoltà di esecuzione. - SOLAI IN LEGNO qualificati secondo quanto richiesto dal paragrafo 11.1 del D.M. 14 Gennaio 2008
Solai strutturali in legno costituiti da pannelli compensato di tavole (XLAM), compresi i tagli, gli sfridi, i fori e cavedi, i disegni costruttivi di cantiere e le istruzioni per il montaggio, gli oneri per anelli di sollevamento, viti e ferramenta per il montaggio della struttura, elementi in legno di collegamento tra pannelli, tappi in legno per il mascheramento dei punti di fissaggio che devono essere perfettamente allineati. - Qualità a vista spessore 160mm 5 strati
Prezzo a m² € 137,74143
Voce analisi | Voce dettaglio | Voce/Articolo | Unita' di misura | Quantita' | Prezzo unitario | Importo
TOS18_12.B08.001.022 | TOS18_AT.N06.018.010 | Autocarro con gru ruotante con braccio articolato (MTT= massa totale a terra) - MTT 26000 kg con momento massimo di sollevamento di 23000 daNm al gancio mobile sfilamento max 8 m, nolo mensile. | ora | 0.09 | 49.58 | 4.4622
TOS18_12.B08.001.022 | TOS18_AT.N06.100.900 | Consumo carburanti, oli e altri materiali - oneri carburante per macchine elevatrici | ora | 0.09 | 10.25 | 0.9225
|  | Totale TOS18_AT |  |  |  | 5.3847
TOS18_12.B08.001.022 | TOS18_PR.P08.024.026 | Legname per edilizia - pannelli compensato di tavole (XLAM) pretagliato - qualità a vista, 160 mm 5s | m³ | 0.16 | 537.5494 | 86.0079
TOS18_12.B08.001.022 | TOS18_PR.P08.024.121 | Legname per edilizia - pannelli compensato di tavole (XLAM) pretagliato - Incidenza sul pannello xlam per il fissaggio e montaggio dei pannelli (ferramenta per il fissaggio, hold down, angolari, viteria, staffe ed accessori per la tenuta all'aria) - Il prezzo è calcolato come incidenza % rispetto al mc di pannello da montare - pannello 160 mm 5s qualità a vista |  | 0.01518 | 537.5494 | 8.16
|  | Totale TOS18_PR |  |  |  | 94.1679
TOS18_12.B08.001.022 | TOS18_RU.M10.001.002 | Operaio edile - Specializzato | ora | 0.09 | 28.79 | 2.5911
TOS18_12.B08.001.022 | TOS18_RU.M10.001.003 | Operaio edile - Qualificato | ora | 0.09 | 26.74 | 2.4066
TOS18_12.B08.001.022 | TOS18_RU.M10.001.004 | Operaio edile - Comune | ora | 0.18 | 24.09 | 4.3362
|  | Totale TOS18_RU |  |  |  | 9.3339
|  | Totale Parziale (A) |  |  |  | 108.8865
|  | Spese generali (B) |  | 15% di (A) |  | 16.333
|  | di cui per oneri sicurezza |  | 5% di (B) |  | 0.81665
|  | utile di impresa (C) |  | 10% di (A + B) |  | 12.5219
|  | Totale (A + B + C) |  |  |  | 137.7414
|  | Incidenza manodopera |  |  |  | 6,78%
TOS18_12.B08.001.023 | STRUTTURE IN LEGNO: produzione in stabilimenti industriali ed il montaggio in situ di strutture costituite di elementi lignei pretrattati. I prezzi sono relativi a una nuova costruzione di edilizia civile e si riferiscono a lavori con normali difficoltà di esecuzione. - SOLAI IN LEGNO qualificati secondo quanto richiesto dal paragrafo 11.1 del D.M. 14 Gennaio 2008
Solai strutturali in legno costituiti da pannelli compensato di tavole (XLAM), compresi i tagli, gli sfridi, i fori e cavedi, i disegni costruttivi di cantiere e le istruzioni per il montaggio, gli oneri per anelli di sollevamento, viti e ferramenta per il montaggio della struttura, elementi in legno di collegamento tra pannelli, tappi in legno per il mascheramento dei punti di fissaggio che devono essere perfettamente allineati. - Qualità a vista spessore 180mm 5 strati
Prezzo a m² € 138,32543
Voce analisi | Voce dettaglio | Voce/Articolo | Unita' di misura | Quantita' | Prezzo unitario | Importo
TOS18_12.B08.001.023 | TOS18_AT.N06.018.010 | Autocarro con gru ruotante con braccio articolato (MTT= massa totale a terra) - MTT 26000 kg con momento massimo di sollevamento di 23000 daNm al gancio mobile sfilamento max 8 m, nolo mensile. | ora | 0.09 | 49.58 | 4.4622
TOS18_12.B08.001.023 | TOS18_AT.N06.100.900 | Consumo carburanti, oli e altri materiali - oneri carburante per macchine elevatrici | ora | 0.09 | 10.25 | 0.9225
|  | Totale TOS18_AT |  |  |  | 5.3847
TOS18_12.B08.001.023 | TOS18_PR.P08.024.027 | Legname per edilizia - pannelli compensato di tavole (XLAM) pretagliato - qualità a vista, 180 mm 5s | m³ | 0.18 | 482.2134 | 86.7984
TOS18_12.B08.001.023 | TOS18_PR.P08.024.122 | Legname per edilizia - pannelli compensato di tavole (XLAM) pretagliato - Incidenza sul pannello xlam per il fissaggio e montaggio dei pannelli (ferramenta per il fissaggio, hold down, angolari, viteria, staffe ed accessori per la tenuta all'aria) - Il prezzo è calcolato come incidenza % rispetto al mc di pannello da montare - pannello 180 mm 5s qualità a vista |  | 0.01624 | 482.2134 | 7.8311
|  | Totale TOS18_PR |  |  |  | 94.6296
TOS18_12.B08.001.023 | TOS18_RU.M10.001.002 | Operaio edile - Specializzato | ora | 0.09 | 28.79 | 2.5911
TOS18_12.B08.001.023 | TOS18_RU.M10.001.003 | Operaio edile - Qualificato | ora | 0.09 | 26.74 | 2.4066
TOS18_12.B08.001.023 | TOS18_RU.M10.001.004 | Operaio edile - Comune | ora | 0.18 | 24.09 | 4.3362
|  | Totale TOS18_RU |  |  |  | 9.3339
|  | Totale Parziale (A) |  |  |  | 109.3482
|  | Spese generali (B) |  | 15% di (A) |  | 16.4022
|  | di cui per oneri sicurezza |  | 5% di (B) |  | 0.82011
|  | utile di impresa (C) |  | 10% di (A + B) |  | 12.575
|  | Totale (A + B + C) |  |  |  | 138.3254
|  | Incidenza manodopera |  |  |  | 6,75%
TOS18_12.B08.001.024 | STRUTTURE IN LEGNO: produzione in stabilimenti industriali ed il montaggio in situ di strutture costituite di elementi lignei pretrattati. I prezzi sono relativi a una nuova costruzione di edilizia civile e si riferiscono a lavori con normali difficoltà di esecuzione. - SOLAI IN LEGNO qualificati secondo quanto richiesto dal paragrafo 11.1 del D.M. 14 Gennaio 2008
Solai strutturali in legno costituiti da pannelli compensato di tavole (XLAM), compresi i tagli, gli sfridi, i fori e cavedi, i disegni costruttivi di cantiere e le istruzioni per il montaggio, gli oneri per anelli di sollevamento, viti e ferramenta per il montaggio della struttura, elementi in legno di collegamento tra pannelli, tappi in legno per il mascheramento dei punti di fissaggio che devono essere perfettamente allineati. - Qualità a vista spessore 200mm 5 strati
Prezzo a m² € 150,52543
Voce analisi | Voce dettaglio | Voce/Articolo | Unita' di misura | Quantita' | Prezzo unitario | Importo
TOS18_12.B08.001.024 | TOS18_AT.N06.018.010 | Autocarro con gru ruotante con braccio articolato (MTT= massa totale a terra) - MTT 26000 kg con momento massimo di sollevamento di 23000 daNm al gancio mobile sfilamento max 8 m, nolo mensile. | ora | 0.09 | 49.58 | 4.4622
TOS18_12.B08.001.024 | TOS18_AT.N06.100.900 | Consumo carburanti, oli e altri materiali - oneri carburante per macchine elevatrici | ora | 0.09 | 10.25 | 0.9225
|  | Totale TOS18_AT |  |  |  | 5.3847
TOS18_12.B08.001.024 | TOS18_PR.P08.024.028 | Legname per edilizia - pannelli compensato di tavole (XLAM) pretagliato - qualità a vista, 200 mm 5s | m³ | 0.2 | 482.2134 | 96.4427
TOS18_12.B08.001.024 | TOS18_PR.P08.024.123 | Legname per edilizia - pannelli compensato di tavole (XLAM) pretagliato - Incidenza sul pannello xlam per il fissaggio e montaggio dei pannelli (ferramenta per il fissaggio, hold down, angolari, viteria, staffe ed accessori per la tenuta all'aria) - Il prezzo è calcolato come incidenza % rispetto al mc di pannello da montare - pannello 200 mm 5s qualità a vista |  | 0.01624 | 482.2134 | 7.8311
|  | Totale TOS18_PR |  |  |  | 104.2738
TOS18_12.B08.001.024 | TOS18_RU.M10.001.002 | Operaio edile - Specializzato | ora | 0.09 | 28.79 | 2.5911
TOS18_12.B08.001.024 | TOS18_RU.M10.001.003 | Operaio edile - Qualificato | ora | 0.09 | 26.74 | 2.4066
TOS18_12.B08.001.024 | TOS18_RU.M10.001.004 | Operaio edile - Comune | ora | 0.18 | 24.09 | 4.3362
|  | Totale TOS18_RU |  |  |  | 9.3339
|  | Totale Parziale (A) |  |  |  | 118.9924
|  | Spese generali (B) |  | 15% di (A) |  | 17.8489
|  | di cui per oneri sicurezza |  | 5% di (B) |  | 0.89244
|  | utile di impresa (C) |  | 10% di (A + B) |  | 13.6841
|  | Totale (A + B + C) |  |  |  | 150.5254
|  | Incidenza manodopera |  |  |  | 6,2%
TOS18_12.B08.001.025 | STRUTTURE IN LEGNO: produzione in stabilimenti industriali ed il montaggio in situ di strutture costituite di elementi lignei pretrattati. I prezzi sono relativi a una nuova costruzione di edilizia civile e si riferiscono a lavori con normali difficoltà di esecuzione. - SOLAI IN LEGNO qualificati secondo quanto richiesto dal paragrafo 11.1 del D.M. 14 Gennaio 2008
Solai strutturali in legno costituiti da pannelli compensato di tavole (XLAM), compresi i tagli, gli sfridi, i fori e cavedi, i disegni costruttivi di cantiere e le istruzioni per il montaggio, gli oneri per anelli di sollevamento, viti e ferramenta per il montaggio della struttura, elementi in legno di collegamento tra pannelli, tappi in legno per il mascheramento dei punti di fissaggio che devono essere perfettamente allineati. - Qualità a vista spessore 200mm 7 strati
Prezzo a m² € 160,51903
Voce analisi | Voce dettaglio | Voce/Articolo | Unita' di misura | Quantita' | Prezzo unitario | Importo
TOS18_12.B08.001.025 | TOS18_AT.N06.018.010 | Autocarro con gru ruotante con braccio articolato (MTT= massa totale a terra) - MTT 26000 kg con momento massimo di sollevamento di 23000 daNm al gancio mobile sfilamento max 8 m, nolo mensile. | ora | 0.09 | 49.58 | 4.4622
TOS18_12.B08.001.025 | TOS18_AT.N06.100.900 | Consumo carburanti, oli e altri materiali - oneri carburante per macchine elevatrici | ora | 0.09 | 10.25 | 0.9225
|  | Totale TOS18_AT |  |  |  | 5.3847
TOS18_12.B08.001.025 | TOS18_PR.P08.024.029 | Legname per edilizia - pannelli compensato di tavole (XLAM) pretagliato - qualità a vista, 200 mm 7s | m³ | 0.2 | 521.7391 | 104.3478
TOS18_12.B08.001.025 | TOS18_PR.P08.024.124 | Legname per edilizia - pannelli compensato di tavole (XLAM) pretagliato - Incidenza sul pannello xlam per il fissaggio e montaggio dei pannelli (ferramenta per il fissaggio, hold down, angolari, viteria, staffe ed accessori per la tenuta all'aria) - Il prezzo è calcolato come incidenza % rispetto al mc di pannello da montare - pannello 200 mm 7s qualità a vista |  | 0.015 | 521.7391 | 7.8261
|  | Totale TOS18_PR |  |  |  | 112.1739
TOS18_12.B08.001.025 | TOS18_RU.M10.001.002 | Operaio edile - Specializzato | ora | 0.09 | 28.79 | 2.5911
TOS18_12.B08.001.025 | TOS18_RU.M10.001.003 | Operaio edile - Qualificato | ora | 0.09 | 26.74 | 2.4066
TOS18_12.B08.001.025 | TOS18_RU.M10.001.004 | Operaio edile - Comune | ora | 0.18 | 24.09 | 4.3362
|  | Totale TOS18_RU |  |  |  | 9.3339
|  | Totale Parziale (A) |  |  |  | 126.8925
|  | Spese generali (B) |  | 15% di (A) |  | 19.0339
|  | di cui per oneri sicurezza |  | 5% di (B) |  | 0.95169
|  | utile di impresa (C) |  | 10% di (A + B) |  | 14.5926
|  | Totale (A + B + C) |  |  |  | 160.519
|  | Incidenza manodopera |  |  |  | 5,81%
TOS18_12.B08.001.026 | STRUTTURE IN LEGNO: produzione in stabilimenti industriali ed il montaggio in situ di strutture costituite di elementi lignei pretrattati. I prezzi sono relativi a una nuova costruzione di edilizia civile e si riferiscono a lavori con normali difficoltà di esecuzione. - SOLAI IN LEGNO qualificati secondo quanto richiesto dal paragrafo 11.1 del D.M. 14 Gennaio 2008
Solai strutturali in legno costituiti da pannelli compensato di tavole (XLAM), compresi i tagli, gli sfridi, i fori e cavedi, i disegni costruttivi di cantiere e le istruzioni per il montaggio, gli oneri per anelli di sollevamento, viti e ferramenta per il montaggio della struttura, elementi in legno di collegamento tra pannelli, tappi in legno per il mascheramento dei punti di fissaggio che devono essere perfettamente allineati. - Qualità a vista spessore 220mm 7 strati
Prezzo a m² € 175,35881
Voce analisi | Voce dettaglio | Voce/Articolo | Unita' di misura | Quantita' | Prezzo unitario | Importo
TOS18_12.B08.001.026 | TOS18_AT.N06.018.010 | Autocarro con gru ruotante con braccio articolato (MTT= massa totale a terra) - MTT 26000 kg con momento massimo di sollevamento di 23000 daNm al gancio mobile sfilamento max 8 m, nolo mensile. | ora | 0.1 | 49.58 | 4.958
TOS18_12.B08.001.026 | TOS18_AT.N06.100.900 | Consumo carburanti, oli e altri materiali - oneri carburante per macchine elevatrici | ora | 0.1 | 10.25 | 1.025
|  | Totale TOS18_AT |  |  |  | 5.983
TOS18_12.B08.001.026 | TOS18_PR.P08.024.030 | Legname per edilizia - pannelli compensato di tavole (XLAM) pretagliato - qualità a vista, 220 mm 7s | m³ | 0.22 | 521.7391 | 114.7826
TOS18_12.B08.001.026 | TOS18_PR.P08.024.125 | Legname per edilizia - pannelli compensato di tavole (XLAM) pretagliato - Incidenza sul pannello xlam per il fissaggio e montaggio dei pannelli (ferramenta per il fissaggio, hold down, angolari, viteria, staffe ed accessori per la tenuta all'aria) - Il prezzo è calcolato come incidenza % rispetto al mc di pannello da montare - pannello 220 mm 7s qualità a vista |  | 0.01435 | 521.7391 | 7.487
|  | Totale TOS18_PR |  |  |  | 122.2696
TOS18_12.B08.001.026 | TOS18_RU.M10.001.002 | Operaio edile - Specializzato | ora | 0.1 | 28.79 | 2.879
TOS18_12.B08.001.026 | TOS18_RU.M10.001.003 | Operaio edile - Qualificato | ora | 0.1 | 26.74 | 2.674
TOS18_12.B08.001.026 | TOS18_RU.M10.001.004 | Operaio edile - Comune | ora | 0.2 | 24.09 | 4.818
|  | Totale TOS18_RU |  |  |  | 10.371
|  | Totale Parziale (A) |  |  |  | 138.6236
|  | Spese generali (B) |  | 15% di (A) |  | 20.7935
|  | di cui per oneri sicurezza |  | 5% di (B) |  | 1.0397
|  | utile di impresa (C) |  | 10% di (A + B) |  | 15.9417
|  | Totale (A + B + C) |  |  |  | 175.3588
|  | Incidenza manodopera |  |  |  | 5,91%
TOS18_12.B08.001.027 | STRUTTURE IN LEGNO: produzione in stabilimenti industriali ed il montaggio in situ di strutture costituite di elementi lignei pretrattati. I prezzi sono relativi a una nuova costruzione di edilizia civile e si riferiscono a lavori con normali difficoltà di esecuzione. - SOLAI IN LEGNO qualificati secondo quanto richiesto dal paragrafo 11.1 del D.M. 14 Gennaio 2008
Solai strutturali in legno costituiti da pannelli compensato di tavole (XLAM), compresi i tagli, gli sfridi, i fori e cavedi, i disegni costruttivi di cantiere e le istruzioni per il montaggio, gli oneri per anelli di sollevamento, viti e ferramenta per il montaggio della struttura, elementi in legno di collegamento tra pannelli, tappi in legno per il mascheramento dei punti di fissaggio che devono essere perfettamente allineati. - Qualità a vista spessore 250mm 7 strati
Prezzo a m² € 182,13041
Voce analisi | Voce dettaglio | Voce/Articolo | Unita' di misura | Quantita' | Prezzo unitario | Importo
TOS18_12.B08.001.027 | TOS18_AT.N06.018.010 | Autocarro con gru ruotante con braccio articolato (MTT= massa totale a terra) - MTT 26000 kg con momento massimo di sollevamento di 23000 daNm al gancio mobile sfilamento max 8 m, nolo mensile. | ora | 0.1 | 49.58 | 4.958
TOS18_12.B08.001.027 | TOS18_AT.N06.100.900 | Consumo carburanti, oli e altri materiali - oneri carburante per macchine elevatrici | ora | 0.1 | 10.25 | 1.025
|  | Totale TOS18_AT |  |  |  | 5.983
TOS18_12.B08.001.027 | TOS18_PR.P08.024.031 | Legname per edilizia - pannelli compensato di tavole (XLAM) pretagliato - qualità a vista, 250 mm 7s | m³ | 0.25 | 482.2134 | 120.5534
TOS18_12.B08.001.027 | TOS18_PR.P08.024.126 | Legname per edilizia - pannelli compensato di tavole (XLAM) pretagliato - Incidenza sul pannello xlam per il fissaggio e montaggio dei pannelli (ferramenta per il fissaggio, hold down, angolari, viteria, staffe ed accessori per la tenuta all'aria) - Il prezzo è calcolato come incidenza % rispetto al mc di pannello da montare - pannello 250 mm 7s qualità a vista |  | 0.01466 | 482.2134 | 7.0692
|  | Totale TOS18_PR |  |  |  | 127.6226
TOS18_12.B08.001.027 | TOS18_RU.M10.001.002 | Operaio edile - Specializzato | ora | 0.1 | 28.79 | 2.879
TOS18_12.B08.001.027 | TOS18_RU.M10.001.003 | Operaio edile - Qualificato | ora | 0.1 | 26.74 | 2.674
TOS18_12.B08.001.027 | TOS18_RU.M10.001.004 | Operaio edile - Comune | ora | 0.2 | 24.09 | 4.818
|  | Totale TOS18_RU |  |  |  | 10.371
|  | Totale Parziale (A) |  |  |  | 143.9766
|  | Spese generali (B) |  | 15% di (A) |  | 21.5965
|  | di cui per oneri sicurezza |  | 5% di (B) |  | 1.0798
|  | utile di impresa (C) |  | 10% di (A + B) |  | 16.5573
|  | Totale (A + B + C) |  |  |  | 182.1304
|  | Incidenza manodopera |  |  |  | 5,69%
TOS18_12.B08.001.028 | STRUTTURE IN LEGNO: produzione in stabilimenti industriali ed il montaggio in situ di strutture costituite di elementi lignei pretrattati. I prezzi sono relativi a una nuova costruzione di edilizia civile e si riferiscono a lavori con normali difficoltà di esecuzione. - SOLAI IN LEGNO qualificati secondo quanto richiesto dal paragrafo 11.1 del D.M. 14 Gennaio 2008
Solai strutturali in legno costituiti da pannelli compensato di tavole (XLAM), compresi i tagli, gli sfridi, i fori e cavedi, i disegni costruttivi di cantiere e le istruzioni per il montaggio, gli oneri per anelli di sollevamento, viti e ferramenta per il montaggio della struttura, elementi in legno di collegamento tra pannelli, tappi in legno per il mascheramento dei punti di fissaggio che devono essere perfettamente allineati. - Qualità a vista spessore 300mm 7 strati
Prezzo a m² € 211,94721
Voce analisi | Voce dettaglio | Voce/Articolo | Unita' di misura | Quantita' | Prezzo unitario | Importo
TOS18_12.B08.001.028 | TOS18_AT.N06.018.010 | Autocarro con gru ruotante con braccio articolato (MTT= massa totale a terra) - MTT 26000 kg con momento massimo di sollevamento di 23000 daNm al gancio mobile sfilamento max 8 m, nolo mensile. | ora | 0.1 | 49.58 | 4.958
TOS18_12.B08.001.028 | TOS18_AT.N06.100.900 | Consumo carburanti, oli e altri materiali - oneri carburante per macchine elevatrici | ora | 0.1 | 10.25 | 1.025
|  | Totale TOS18_AT |  |  |  | 5.983
TOS18_12.B08.001.028 | TOS18_PR.P08.024.032 | Legname per edilizia - pannelli compensato di tavole (XLAM) pretagliato - qualità a vista, 300 mm 7s | m³ | 0.3 | 482.2134 | 144.664
TOS18_12.B08.001.028 | TOS18_PR.P08.024.127 | Legname per edilizia - pannelli compensato di tavole (XLAM) pretagliato - Incidenza sul pannello xlam per il fissaggio e montaggio dei pannelli (ferramenta per il fissaggio, hold down, angolari, viteria, staffe ed accessori per la tenuta all'aria) - Il prezzo è calcolato come incidenza % rispetto al mc di pannello da montare - pannello 300 mm 7s qualità a vista |  | 0.01354 | 482.2134 | 6.5292
|  | Totale TOS18_PR |  |  |  | 151.1932
TOS18_12.B08.001.028 | TOS18_RU.M10.001.002 | Operaio edile - Specializzato | ora | 0.1 | 28.79 | 2.879
TOS18_12.B08.001.028 | TOS18_RU.M10.001.003 | Operaio edile - Qualificato | ora | 0.1 | 26.74 | 2.674
TOS18_12.B08.001.028 | TOS18_RU.M10.001.004 | Operaio edile - Comune | ora | 0.2 | 24.09 | 4.818
|  | Totale TOS18_RU |  |  |  | 10.371
|  | Totale Parziale (A) |  |  |  | 167.5472
|  | Spese generali (B) |  | 15% di (A) |  | 25.1321
|  | di cui per oneri sicurezza |  | 5% di (B) |  | 1.2566
|  | utile di impresa (C) |  | 10% di (A + B) |  | 19.2679
|  | Totale (A + B + C) |  |  |  | 211.9472
|  | Incidenza manodopera |  |  |  | 4,89%
TOS18_12.B08.005.001 | STRUTTURE IN LEGNO: produzione in stabilimenti industriali ed il montaggio in situ di strutture costituite di elementi lignei pretrattati. I prezzi sono relativi a una nuova costruzione di edilizia civile e si riferiscono a lavori con normali difficoltà di esecuzione. - SOLAI IN LEGNO qualificati secondo quanto richiesto dal paragrafo 11.1 del D.M. 14 Gennaio 2008
Solai a telaio in correnti e traversi di legno massello, lamellare o giuntato di abete, (tecnologia PLATFORM-FRAME), costituiti da correnti e traversi disposti ad interasse tra 55 e 65 cm, giuntati con apposita ferramenta metallica, strutturalmente controventati nel loro piano da pannelli OSB/3 resi solidali al telaio con apposite giunzioni metalliche speciali (chiodi, viti, cambre). Il prodotto deve essere accompagnato dai disegni costruttivi di cantiere e dalle istruzioni di montaggio. - Correnti e traversi 8x16cm, 1 pannello OSB sp.15mm
Prezzo a m² € 74,58189
Voce analisi | Voce dettaglio | Voce/Articolo | Unita' di misura | Quantita' | Prezzo unitario | Importo
TOS18_12.B08.005.001 | TOS18_AT.N06.018.010 | Autocarro con gru ruotante con braccio articolato (MTT= massa totale a terra) - MTT 26000 kg con momento massimo di sollevamento di 23000 daNm al gancio mobile sfilamento max 8 m, nolo mensile. | ora | 0.09 | 49.58 | 4.4622
TOS18_12.B08.005.001 | TOS18_AT.N06.100.900 | Consumo carburanti, oli e altri materiali - oneri carburante per macchine elevatrici | ora | 0.09 | 10.25 | 0.9225
|  | Totale TOS18_AT |  |  |  | 5.3847
TOS18_12.B08.005.001 | TOS18_PR.P08.020.044 | Legname per edilizia - Abete - correnti o montanti giuntati (KVH) sez. da 8x16, lungezza fino a 12 m | m³ | 0.01 | 332.0158 | 3.3202
TOS18_12.B08.005.001 | TOS18_PR.P08.020.044 | Legname per edilizia - Abete - correnti o montanti giuntati (KVH) sez. da 8x16, lungezza fino a 12 m | m³ | 0.021 | 332.0158 | 6.9723
TOS18_12.B08.005.001 | TOS18_PR.P08.020.102 | Legname per edilizia - Abete - Incidenza sul legno per il fissaggio e montaggio della struttura a telaio (ferramenta per il fissaggio, hold down, angolari, viteria, staffe ed accessori per la tenuta all'aria) - Il prezzo è calcolato come incidenza % rispetto al mc di legno da montare – correnti o montanti giuntati (KVH) sez. da 8x16, lungezza fino a 12 m |  | 0.02695 | 332.0158 | 8.9478
TOS18_12.B08.005.001 | TOS18_PR.P08.113.003 | Pannelli trucialari - OSB/3 sp. 15 mm | m² | 1 | 3.22 | 3.22
|  | Totale TOS18_PR |  |  |  | 22.4603
TOS18_12.B08.005.001 | TOS18_RU.M10.001.002 | Operaio edile - Specializzato | ora | 0.3 | 28.79 | 8.637
TOS18_12.B08.005.001 | TOS18_RU.M10.001.003 | Operaio edile - Qualificato | ora | 0.3 | 26.74 | 8.022
TOS18_12.B08.005.001 | TOS18_RU.M10.001.004 | Operaio edile - Comune | ora | 0.6 | 24.09 | 14.454
|  | Totale TOS18_RU |  |  |  | 31.113
|  | Totale Parziale (A) |  |  |  | 58.958
|  | Spese generali (B) |  | 15% di (A) |  | 8.8437
|  | di cui per oneri sicurezza |  | 5% di (B) |  | 0.44219
|  | utile di impresa (C) |  | 10% di (A + B) |  | 6.7802
|  | Totale (A + B + C) |  |  |  | 74.5819
|  | Incidenza manodopera |  |  |  | 41,72%
TOS18_12.B08.005.002 | STRUTTURE IN LEGNO: produzione in stabilimenti industriali ed il montaggio in situ di strutture costituite di elementi lignei pretrattati. I prezzi sono relativi a una nuova costruzione di edilizia civile e si riferiscono a lavori con normali difficoltà di esecuzione. - SOLAI IN LEGNO qualificati secondo quanto richiesto dal paragrafo 11.1 del D.M. 14 Gennaio 2008
Solai a telaio in correnti e traversi di legno massello, lamellare o giuntato di abete, (tecnologia PLATFORM-FRAME), costituiti da correnti e traversi disposti ad interasse tra 55 e 65 cm, giuntati con apposita ferramenta metallica, strutturalmente controventati nel loro piano da pannelli OSB/3 resi solidali al telaio con apposite giunzioni metalliche speciali (chiodi, viti, cambre). Il prodotto deve essere accompagnato dai disegni costruttivi di cantiere e dalle istruzioni di montaggio. - Correnti e traversi 8x16cm, 2 pannelli OSB sp.15mm, isolante in lana di roccia densità 50kg/m3 nell'intercapedine
Prezzo a m² € 87,99716
Voce analisi | Voce dettaglio | Voce/Articolo | Unita' di misura | Quantita' | Prezzo unitario | Importo
TOS18_12.B08.005.002 | TOS18_AT.N06.018.010 | Autocarro con gru ruotante con braccio articolato (MTT= massa totale a terra) - MTT 26000 kg con momento massimo di sollevamento di 23000 daNm al gancio mobile sfilamento max 8 m, nolo mensile. | ora | 0.09 | 49.58 | 4.4622
TOS18_12.B08.005.002 | TOS18_AT.N06.100.900 | Consumo carburanti, oli e altri materiali - oneri carburante per macchine elevatrici | ora | 0.09 | 10.25 | 0.9225
|  | Totale TOS18_AT |  |  |  | 5.3847
TOS18_12.B08.005.002 | TOS18_PR.P08.020.044 | Legname per edilizia - Abete - correnti o montanti giuntati (KVH) sez. da 8x16, lungezza fino a 12 m | m³ | 0.01 | 332.0158 | 3.3202
TOS18_12.B08.005.002 | TOS18_PR.P08.020.044 | Legname per edilizia - Abete - correnti o montanti giuntati (KVH) sez. da 8x16, lungezza fino a 12 m | m³ | 0.021 | 332.0158 | 6.9723
TOS18_12.B08.005.002 | TOS18_PR.P08.020.102 | Legname per edilizia - Abete - Incidenza sul legno per il fissaggio e montaggio della struttura a telaio (ferramenta per il fissaggio, hold down, angolari, viteria, staffe ed accessori per la tenuta all'aria) - Il prezzo è calcolato come incidenza % rispetto al mc di legno da montare – correnti o montanti giuntati (KVH) sez. da 8x16, lungezza fino a 12 m |  | 0.0242 | 332.0158 | 8.0348
TOS18_12.B08.005.002 | TOS18_PR.P08.113.003 | Pannelli trucialari - OSB/3 sp. 15 mm | m² | 2 | 3.22 | 6.44
TOS18_12.B08.005.002 | TOS18_PR.P18.030.002 | Materiali isolanti di origine minerale: Pannelli rigidi in lana di roccia (MW) conforme alla norma UNI EN 13162:2015, senza rivestimento - densità 40-60 kg/m3 spessore mm. 60, in classe A1 di reazione al fuoco secondo UNI EN 13501-1. | m² | 1 | 3.114 | 3.114
TOS18_12.B08.005.002 | TOS18_PR.P18.030.004 | Materiali isolanti di origine minerale: Pannelli rigidi in lana di roccia (MW) conforme alla norma UNI EN 13162:2015, senza rivestimento - densità 40-60 kg/m3 spessore mm. 100, in classe A1 di reazione al fuoco secondo UNI EN 13501-1. | m² | 1 | 5.184 | 5.184
|  | Totale TOS18_PR |  |  |  | 33.0653
TOS18_12.B08.005.002 | TOS18_RU.M10.001.002 | Operaio edile - Specializzato | ora | 0.3 | 28.79 | 8.637
TOS18_12.B08.005.002 | TOS18_RU.M10.001.003 | Operaio edile - Qualificato | ora | 0.3 | 26.74 | 8.022
TOS18_12.B08.005.002 | TOS18_RU.M10.001.004 | Operaio edile - Comune | ora | 0.6 | 24.09 | 14.454
|  | Totale TOS18_RU |  |  |  | 31.113
|  | Totale Parziale (A) |  |  |  | 69.563
|  | Spese generali (B) |  | 15% di (A) |  | 10.4344
|  | di cui per oneri sicurezza |  | 5% di (B) |  | 0.52172
|  | utile di impresa (C) |  | 10% di (A + B) |  | 7.9997
|  | Totale (A + B + C) |  |  |  | 87.9972
|  | Incidenza manodopera |  |  |  | 35,36%
TOS18_12.B08.005.003 | STRUTTURE IN LEGNO: produzione in stabilimenti industriali ed il montaggio in situ di strutture costituite di elementi lignei pretrattati. I prezzi sono relativi a una nuova costruzione di edilizia civile e si riferiscono a lavori con normali difficoltà di esecuzione. - SOLAI IN LEGNO qualificati secondo quanto richiesto dal paragrafo 11.1 del D.M. 14 Gennaio 2008
Solai a telaio in correnti e traversi di legno massello, lamellare o giuntato di abete, (tecnologia PLATFORM-FRAME), costituiti da correnti e traversi disposti ad interasse tra 55 e 65 cm, giuntati con apposita ferramenta metallica, strutturalmente controventati nel loro piano da pannelli OSB/3 resi solidali al telaio con apposite giunzioni metalliche speciali (chiodi, viti, cambre). Il prodotto deve essere accompagnato dai disegni costruttivi di cantiere e dalle istruzioni di montaggio. - Correnti e traversi 8x16cm, 2 pannelli OSB sp.15mm, isolante in fibra di legno densità 160kg/m3 nell'intercapedine
Prezzo a m² € 98,87704
Voce analisi | Voce dettaglio | Voce/Articolo | Unita' di misura | Quantita' | Prezzo unitario | Importo
TOS18_12.B08.005.003 | TOS18_AT.N06.018.010 | Autocarro con gru ruotante con braccio articolato (MTT= massa totale a terra) - MTT 26000 kg con momento massimo di sollevamento di 23000 daNm al gancio mobile sfilamento max 8 m, nolo mensile. | ora | 0.09 | 49.58 | 4.4622
TOS18_12.B08.005.003 | TOS18_AT.N06.100.900 | Consumo carburanti, oli e altri materiali - oneri carburante per macchine elevatrici | ora | 0.09 | 10.25 | 0.9225
|  | Totale TOS18_AT |  |  |  | 5.3847
TOS18_12.B08.005.003 | TOS18_PR.P08.020.044 | Legname per edilizia - Abete - correnti o montanti giuntati (KVH) sez. da 8x16, lungezza fino a 12 m | m³ | 0.01 | 332.0158 | 3.3202
TOS18_12.B08.005.003 | TOS18_PR.P08.020.044 | Legname per edilizia - Abete - correnti o montanti giuntati (KVH) sez. da 8x16, lungezza fino a 12 m | m³ | 0.021 | 332.0158 | 6.9723
TOS18_12.B08.005.003 | TOS18_PR.P08.020.102 | Legname per edilizia - Abete - Incidenza sul legno per il fissaggio e montaggio della struttura a telaio (ferramenta per il fissaggio, hold down, angolari, viteria, staffe ed accessori per la tenuta all'aria) - Il prezzo è calcolato come incidenza % rispetto al mc di legno da montare – correnti o montanti giuntati (KVH) sez. da 8x16, lungezza fino a 12 m |  | 0.02872 | 332.0158 | 9.5355
TOS18_12.B08.005.003 | TOS18_PR.P08.113.003 | Pannelli trucialari - OSB/3 sp. 15 mm | m² | 2 | 3.22 | 6.44
TOS18_12.B08.005.003 | TOS18_PR.P18.025.002 | Materiali isolanti di origine vegetale: Pannelli in fibre di legno pressate (WF), conforme alla norma UNI EN 13171:2015 - densità 160 kg/m3 spessore mm. 60, in classe E di reazione al fuoco secondo UNI EN 13501-1 | m² | 1 | 5.7724 | 5.7724
TOS18_12.B08.005.003 | TOS18_PR.P18.025.004 | Materiali isolanti di origine vegetale: Pannelli in fibre di legno pressate (WF), conforme alla norma UNI EN 13171:2015 - densità 160 kg/m3 spessore mm. 100, in classe E di reazione al fuoco secondo UNI EN 13501-1 | m² | 1 | 9.6256 | 9.6256
|  | Totale TOS18_PR |  |  |  | 41.666
TOS18_12.B08.005.003 | TOS18_RU.M10.001.002 | Operaio edile - Specializzato | ora | 0.3 | 28.79 | 8.637
TOS18_12.B08.005.003 | TOS18_RU.M10.001.003 | Operaio edile - Qualificato | ora | 0.3 | 26.74 | 8.022
TOS18_12.B08.005.003 | TOS18_RU.M10.001.004 | Operaio edile - Comune | ora | 0.6 | 24.09 | 14.454
|  | Totale TOS18_RU |  |  |  | 31.113
|  | Totale Parziale (A) |  |  |  | 78.1637
|  | Spese generali (B) |  | 15% di (A) |  | 11.7245
|  | di cui per oneri sicurezza |  | 5% di (B) |  | 0.58623
|  | utile di impresa (C) |  | 10% di (A + B) |  | 8.9888
|  | Totale (A + B + C) |  |  |  | 98.877
|  | Incidenza manodopera |  |  |  | 31,47%
TOS18_12.B08.005.004 | STRUTTURE IN LEGNO: produzione in stabilimenti industriali ed il montaggio in situ di strutture costituite di elementi lignei pretrattati. I prezzi sono relativi a una nuova costruzione di edilizia civile e si riferiscono a lavori con normali difficoltà di esecuzione. - SOLAI IN LEGNO qualificati secondo quanto richiesto dal paragrafo 11.1 del D.M. 14 Gennaio 2008
Solai a telaio in correnti e traversi di legno massello, lamellare o giuntato di abete, (tecnologia PLATFORM-FRAME), costituiti da correnti e traversi disposti ad interasse tra 55 e 65 cm, giuntati con apposita ferramenta metallica, strutturalmente controventati nel loro piano da pannelli OSB/3 resi solidali al telaio con apposite giunzioni metalliche speciali (chiodi, viti, cambre). Il prodotto deve essere accompagnato dai disegni costruttivi di cantiere e dalle istruzioni di montaggio. - Correnti e traversi 10x20cm, 1 pannello OSB sp.15mm
Prezzo a m² € 78,26409
Voce analisi | Voce dettaglio | Voce/Articolo | Unita' di misura | Quantita' | Prezzo unitario | Importo
TOS18_12.B08.005.004 | TOS18_AT.N06.018.010 | Autocarro con gru ruotante con braccio articolato (MTT= massa totale a terra) - MTT 26000 kg con momento massimo di sollevamento di 23000 daNm al gancio mobile sfilamento max 8 m, nolo mensile. | ora | 0.09 | 49.58 | 4.4622
TOS18_12.B08.005.004 | TOS18_AT.N06.100.900 | Consumo carburanti, oli e altri materiali - oneri carburante per macchine elevatrici | ora | 0.09 | 10.25 | 0.9225
|  | Totale TOS18_AT |  |  |  | 5.3847
TOS18_12.B08.005.004 | TOS18_PR.P08.020.045 | Legname per edilizia - Abete - correnti o montanti giuntati (KVH) sez. da 10x20, lungezza fino a 12 m | m³ | 0.033 | 332.0158 | 10.9565
TOS18_12.B08.005.004 | TOS18_PR.P08.020.045 | Legname per edilizia - Abete - correnti o montanti giuntati (KVH) sez. da 10x20, lungezza fino a 12 m | m³ | 0.016 | 332.0158 | 5.3123
TOS18_12.B08.005.004 | TOS18_PR.P08.020.103 | Legname per edilizia - Abete - Incidenza sul legno per il fissaggio e montaggio della struttura a telaio (ferramenta per il fissaggio, hold down, angolari, viteria, staffe ed accessori per la tenuta all'aria) - Il prezzo è calcolato come incidenza % rispetto al mc di legno da montare – correnti o montanti giuntati (KVH) sez. da 10x20, lungezza fino a 12 m |  | 0.02727 | 332.0158 | 9.0541
TOS18_12.B08.005.004 | TOS18_PR.P08.113.003 | Pannelli trucialari - OSB/3 sp. 15 mm | m² | 0.015 | 3.22 | 0.0483
|  | Totale TOS18_PR |  |  |  | 25.3711
TOS18_12.B08.005.004 | TOS18_RU.M10.001.002 | Operaio edile - Specializzato | ora | 0.3 | 28.79 | 8.637
TOS18_12.B08.005.004 | TOS18_RU.M10.001.003 | Operaio edile - Qualificato | ora | 0.3 | 26.74 | 8.022
TOS18_12.B08.005.004 | TOS18_RU.M10.001.004 | Operaio edile - Comune | ora | 0.6 | 24.09 | 14.454
|  | Totale TOS18_RU |  |  |  | 31.113
|  | Totale Parziale (A) |  |  |  | 61.8688
|  | Spese generali (B) |  | 15% di (A) |  | 9.2803
|  | di cui per oneri sicurezza |  | 5% di (B) |  | 0.46402
|  | utile di impresa (C) |  | 10% di (A + B) |  | 7.1149
|  | Totale (A + B + C) |  |  |  | 78.2641
|  | Incidenza manodopera |  |  |  | 39,75%
TOS18_12.B08.005.005 | STRUTTURE IN LEGNO: produzione in stabilimenti industriali ed il montaggio in situ di strutture costituite di elementi lignei pretrattati. I prezzi sono relativi a una nuova costruzione di edilizia civile e si riferiscono a lavori con normali difficoltà di esecuzione. - SOLAI IN LEGNO qualificati secondo quanto richiesto dal paragrafo 11.1 del D.M. 14 Gennaio 2008
Solai a telaio in correnti e traversi di legno massello, lamellare o giuntato di abete, (tecnologia PLATFORM-FRAME), costituiti da correnti e traversi disposti ad interasse tra 55 e 65 cm, giuntati con apposita ferramenta metallica, strutturalmente controventati nel loro piano da pannelli OSB/3 resi solidali al telaio con apposite giunzioni metalliche speciali (chiodi, viti, cambre). Il prodotto deve essere accompagnato dai disegni costruttivi di cantiere e dalle istruzioni di montaggio. - Correnti e traversi 10x20cm, 2 pannelli OSB sp.15mm, isolante in lana di roccia densità 50kg/m3 nell'intercapedine.
Prezzo a m² € 99,05771
Voce analisi | Voce dettaglio | Voce/Articolo | Unita' di misura | Quantita' | Prezzo unitario | Importo
TOS18_12.B08.005.005 | TOS18_AT.N06.018.010 | Autocarro con gru ruotante con braccio articolato (MTT= massa totale a terra) - MTT 26000 kg con momento massimo di sollevamento di 23000 daNm al gancio mobile sfilamento max 8 m, nolo mensile. | ora | 0.09 | 49.58 | 4.4622
TOS18_12.B08.005.005 | TOS18_AT.N06.100.900 | Consumo carburanti, oli e altri materiali - oneri carburante per macchine elevatrici | ora | 0.09 | 10.25 | 0.9225
|  | Totale TOS18_AT |  |  |  | 5.3847
TOS18_12.B08.005.005 | TOS18_PR.P08.020.045 | Legname per edilizia - Abete - correnti o montanti giuntati (KVH) sez. da 10x20, lungezza fino a 12 m | m³ | 0.033 | 332.0158 | 10.9565
TOS18_12.B08.005.005 | TOS18_PR.P08.020.045 | Legname per edilizia - Abete - correnti o montanti giuntati (KVH) sez. da 10x20, lungezza fino a 12 m | m³ | 0.016 | 332.0158 | 5.3123
TOS18_12.B08.005.005 | TOS18_PR.P08.020.103 | Legname per edilizia - Abete - Incidenza sul legno per il fissaggio e montaggio della struttura a telaio (ferramenta per il fissaggio, hold down, angolari, viteria, staffe ed accessori per la tenuta all'aria) - Il prezzo è calcolato come incidenza % rispetto al mc di legno da montare – correnti o montanti giuntati (KVH) sez. da 10x20, lungezza fino a 12 m |  | 0.0263 | 332.0158 | 8.732
TOS18_12.B08.005.005 | TOS18_PR.P08.113.003 | Pannelli trucialari - OSB/3 sp. 15 mm | m² | 2 | 3.22 | 6.44
TOS18_12.B08.005.005 | TOS18_PR.P18.030.004 | Materiali isolanti di origine minerale: Pannelli rigidi in lana di roccia (MW) conforme alla norma UNI EN 13162:2015, senza rivestimento - densità 40-60 kg/m3 spessore mm. 100, in classe A1 di reazione al fuoco secondo UNI EN 13501-1. | m² | 2 | 5.184 | 10.368
|  | Totale TOS18_PR |  |  |  | 41.8088
TOS18_12.B08.005.005 | TOS18_RU.M10.001.002 | Operaio edile - Specializzato | ora | 0.3 | 28.79 | 8.637
TOS18_12.B08.005.005 | TOS18_RU.M10.001.003 | Operaio edile - Qualificato | ora | 0.3 | 26.74 | 8.022
TOS18_12.B08.005.005 | TOS18_RU.M10.001.004 | Operaio edile - Comune | ora | 0.6 | 24.09 | 14.454
|  | Totale TOS18_RU |  |  |  | 31.113
|  | Totale Parziale (A) |  |  |  | 78.3065
|  | Spese generali (B) |  | 15% di (A) |  | 11.746
|  | di cui per oneri sicurezza |  | 5% di (B) |  | 0.5873
|  | utile di impresa (C) |  | 10% di (A + B) |  | 9.0052
|  | Totale (A + B + C) |  |  |  | 99.0577
|  | Incidenza manodopera |  |  |  | 31,41%
TOS18_12.B08.005.006 | STRUTTURE IN LEGNO: produzione in stabilimenti industriali ed il montaggio in situ di strutture costituite di elementi lignei pretrattati. I prezzi sono relativi a una nuova costruzione di edilizia civile e si riferiscono a lavori con normali difficoltà di esecuzione. - SOLAI IN LEGNO qualificati secondo quanto richiesto dal paragrafo 11.1 del D.M. 14 Gennaio 2008
Solai a telaio in correnti e traversi di legno massello, lamellare o giuntato di abete, (tecnologia PLATFORM-FRAME), costituiti da correnti e traversi disposti ad interasse tra 55 e 65 cm, giuntati con apposita ferramenta metallica, strutturalmente controventati nel loro piano da pannelli OSB/3 resi solidali al telaio con apposite giunzioni metalliche speciali (chiodi, viti, cambre). Il prodotto deve essere accompagnato dai disegni costruttivi di cantiere e dalle istruzioni di montaggio. - Correnti e traversi 10x20cm, 2 pannelli OSB sp.15mm, isolante in fibra di legno densità 160kg/m3 nell'intercapedine
Prezzo a m² € 109,98833
Voce analisi | Voce dettaglio | Voce/Articolo | Unita' di misura | Quantita' | Prezzo unitario | Importo
TOS18_12.B08.005.006 | TOS18_AT.N06.018.010 | Autocarro con gru ruotante con braccio articolato (MTT= massa totale a terra) - MTT 26000 kg con momento massimo di sollevamento di 23000 daNm al gancio mobile sfilamento max 8 m, nolo mensile. | ora | 0.09 | 49.58 | 4.4622
TOS18_12.B08.005.006 | TOS18_AT.N06.100.900 | Consumo carburanti, oli e altri materiali - oneri carburante per macchine elevatrici | ora | 0.09 | 10.25 | 0.9225
|  | Totale TOS18_AT |  |  |  | 5.3847
TOS18_12.B08.005.006 | TOS18_PR.P08.020.045 | Legname per edilizia - Abete - correnti o montanti giuntati (KVH) sez. da 10x20, lungezza fino a 12 m | m³ | 0.033 | 332.0158 | 10.9565
TOS18_12.B08.005.006 | TOS18_PR.P08.020.045 | Legname per edilizia - Abete - correnti o montanti giuntati (KVH) sez. da 10x20, lungezza fino a 12 m | m³ | 0.016 | 332.0158 | 5.3123
TOS18_12.B08.005.006 | TOS18_PR.P08.020.103 | Legname per edilizia - Abete - Incidenza sul legno per il fissaggio e montaggio della struttura a telaio (ferramenta per il fissaggio, hold down, angolari, viteria, staffe ed accessori per la tenuta all'aria) - Il prezzo è calcolato come incidenza % rispetto al mc di legno da montare – correnti o montanti giuntati (KVH) sez. da 10x20, lungezza fino a 12 m |  | 0.02557 | 332.0158 | 8.4896
TOS18_12.B08.005.006 | TOS18_PR.P08.113.003 | Pannelli trucialari - OSB/3 sp. 15 mm | m² | 2 | 3.22 | 6.44
TOS18_12.B08.005.006 | TOS18_PR.P18.025.004 | Materiali isolanti di origine vegetale: Pannelli in fibre di legno pressate (WF), conforme alla norma UNI EN 13171:2015 - densità 160 kg/m3 spessore mm. 100, in classe E di reazione al fuoco secondo UNI EN 13501-1 | m² | 2 | 9.6256 | 19.2512
|  | Totale TOS18_PR |  |  |  | 50.4496
TOS18_12.B08.005.006 | TOS18_RU.M10.001.002 | Operaio edile - Specializzato | ora | 0.3 | 28.79 | 8.637
TOS18_12.B08.005.006 | TOS18_RU.M10.001.003 | Operaio edile - Qualificato | ora | 0.3 | 26.74 | 8.022
TOS18_12.B08.005.006 | TOS18_RU.M10.001.004 | Operaio edile - Comune | ora | 0.6 | 24.09 | 14.454
|  | Totale TOS18_RU |  |  |  | 31.113
|  | Totale Parziale (A) |  |  |  | 86.9473
|  | Spese generali (B) |  | 15% di (A) |  | 13.0421
|  | di cui per oneri sicurezza |  | 5% di (B) |  | 0.6521
|  | utile di impresa (C) |  | 10% di (A + B) |  | 9.9989
|  | Totale (A + B + C) |  |  |  | 109.9883
|  | Incidenza manodopera |  |  |  | 28,29%
TOS18_12.B08.005.007 | STRUTTURE IN LEGNO: produzione in stabilimenti industriali ed il montaggio in situ di strutture costituite di elementi lignei pretrattati. I prezzi sono relativi a una nuova costruzione di edilizia civile e si riferiscono a lavori con normali difficoltà di esecuzione. - SOLAI IN LEGNO qualificati secondo quanto richiesto dal paragrafo 11.1 del D.M. 14 Gennaio 2008
Solai a telaio in correnti e traversi di legno massello, lamellare o giuntato di abete, (tecnologia PLATFORM-FRAME), costituiti da correnti e traversi disposti ad interasse tra 55 e 65 cm, giuntati con apposita ferramenta metallica, strutturalmente controventati nel loro piano da pannelli OSB/3 resi solidali al telaio con apposite giunzioni metalliche speciali (chiodi, viti, cambre). Il prodotto deve essere accompagnato dai disegni costruttivi di cantiere e dalle istruzioni di montaggio. - Correnti e traversi 10x24cm, 1 pannello OSB sp.15mm
Prezzo a m² € 87,88749
Voce analisi | Voce dettaglio | Voce/Articolo | Unita' di misura | Quantita' | Prezzo unitario | Importo
TOS18_12.B08.005.007 | TOS18_AT.N06.018.010 | Autocarro con gru ruotante con braccio articolato (MTT= massa totale a terra) - MTT 26000 kg con momento massimo di sollevamento di 23000 daNm al gancio mobile sfilamento max 8 m, nolo mensile. | ora | 0.09 | 49.58 | 4.4622
TOS18_12.B08.005.007 | TOS18_AT.N06.100.900 | Consumo carburanti, oli e altri materiali - oneri carburante per macchine elevatrici | ora | 0.09 | 10.25 | 0.9225
|  | Totale TOS18_AT |  |  |  | 5.3847
TOS18_12.B08.005.007 | TOS18_PR.P08.020.046 | Legname per edilizia - Abete - correnti o montanti giuntati (KVH) sez. da 10x24, lungezza fino a 12 m | m³ | 0.019 | 332.0158 | 6.3083
TOS18_12.B08.005.007 | TOS18_PR.P08.020.046 | Legname per edilizia - Abete - correnti o montanti giuntati (KVH) sez. da 10x24, lungezza fino a 12 m | m³ | 0.04 | 332.0158 | 13.2806
TOS18_12.B08.005.007 | TOS18_PR.P08.020.104 | Legname per edilizia - Abete - Incidenza sul legno per il fissaggio e montaggio della struttura a telaio (ferramenta per il fissaggio, hold down, angolari, viteria, staffe ed accessori per la tenuta all'aria) - Il prezzo è calcolato come incidenza % rispetto al mc di legno da montare – correnti o montanti giuntati (KVH) sez. da 10x24, lungezza fino a 12 m |  | 0.03063 | 332.0158 | 10.1696
TOS18_12.B08.005.007 | TOS18_PR.P08.113.003 | Pannelli trucialari - OSB/3 sp. 15 mm | m² | 1 | 3.22 | 3.22
|  | Totale TOS18_PR |  |  |  | 32.9786
TOS18_12.B08.005.007 | TOS18_RU.M10.001.002 | Operaio edile - Specializzato | ora | 0.3 | 28.79 | 8.637
TOS18_12.B08.005.007 | TOS18_RU.M10.001.003 | Operaio edile - Qualificato | ora | 0.3 | 26.74 | 8.022
TOS18_12.B08.005.007 | TOS18_RU.M10.001.004 | Operaio edile - Comune | ora | 0.6 | 24.09 | 14.454
|  | Totale TOS18_RU |  |  |  | 31.113
|  | Totale Parziale (A) |  |  |  | 69.4763
|  | Spese generali (B) |  | 15% di (A) |  | 10.4214
|  | di cui per oneri sicurezza |  | 5% di (B) |  | 0.52107
|  | utile di impresa (C) |  | 10% di (A + B) |  | 7.9898
|  | Totale (A + B + C) |  |  |  | 87.8875
|  | Incidenza manodopera |  |  |  | 35,4%
TOS18_12.B08.005.008 | STRUTTURE IN LEGNO: produzione in stabilimenti industriali ed il montaggio in situ di strutture costituite di elementi lignei pretrattati. I prezzi sono relativi a una nuova costruzione di edilizia civile e si riferiscono a lavori con normali difficoltà di esecuzione. - SOLAI IN LEGNO qualificati secondo quanto richiesto dal paragrafo 11.1 del D.M. 14 Gennaio 2008
Solai a telaio in correnti e traversi di legno massello, lamellare o giuntato di abete, (tecnologia PLATFORM-FRAME), costituiti da correnti e traversi disposti ad interasse tra 55 e 65 cm, giuntati con apposita ferramenta metallica, strutturalmente controventati nel loro piano da pannelli OSB/3 resi solidali al telaio con apposite giunzioni metalliche speciali (chiodi, viti, cambre). Il prodotto deve essere accompagnato dai disegni costruttivi di cantiere e dalle istruzioni di montaggio. - Correnti e traversi 10x24cm, 2 pannelli OSB sp.15mm, isolante in lana di roccia densità 50kg/m3 nell'intercapedine
Prezzo a m² € 106,63727
Voce analisi | Voce dettaglio | Voce/Articolo | Unita' di misura | Quantita' | Prezzo unitario | Importo
TOS18_12.B08.005.008 | TOS18_AT.N06.018.010 | Autocarro con gru ruotante con braccio articolato (MTT= massa totale a terra) - MTT 26000 kg con momento massimo di sollevamento di 23000 daNm al gancio mobile sfilamento max 8 m, nolo mensile. | ora | 0.09 | 49.58 | 4.4622
TOS18_12.B08.005.008 | TOS18_AT.N06.100.900 | Consumo carburanti, oli e altri materiali - oneri carburante per macchine elevatrici | ora | 0.09 | 10.25 | 0.9225
|  | Totale TOS18_AT |  |  |  | 5.3847
TOS18_12.B08.005.008 | TOS18_PR.P08.020.046 | Legname per edilizia - Abete - correnti o montanti giuntati (KVH) sez. da 10x24, lungezza fino a 12 m | m³ | 0.04 | 332.0158 | 13.2806
TOS18_12.B08.005.008 | TOS18_PR.P08.020.046 | Legname per edilizia - Abete - correnti o montanti giuntati (KVH) sez. da 10x24, lungezza fino a 12 m | m³ | 0.019 | 332.0158 | 6.3083
TOS18_12.B08.005.008 | TOS18_PR.P08.020.104 | Legname per edilizia - Abete - Incidenza sul legno per il fissaggio e montaggio della struttura a telaio (ferramenta per il fissaggio, hold down, angolari, viteria, staffe ed accessori per la tenuta all'aria) - Il prezzo è calcolato come incidenza % rispetto al mc di legno da montare – correnti o montanti giuntati (KVH) sez. da 10x24, lungezza fino a 12 m |  | 0.02813 | 332.0158 | 9.3396
TOS18_12.B08.005.008 | TOS18_PR.P08.113.003 | Pannelli trucialari - OSB/3 sp. 15 mm | m² | 2 | 3.22 | 6.44
TOS18_12.B08.005.008 | TOS18_PR.P18.030.004 | Materiali isolanti di origine minerale: Pannelli rigidi in lana di roccia (MW) conforme alla norma UNI EN 13162:2015, senza rivestimento - densità 40-60 kg/m3 spessore mm. 100, in classe A1 di reazione al fuoco secondo UNI EN 13501-1. | m² | 2 | 5.184 | 10.368
TOS18_12.B08.005.008 | TOS18_PR.P18.030.005 | Materiali isolanti di origine minerale: Pannelli rigidi in lana di roccia (MW) conforme alla norma UNI EN 13162:2015, senza rivestimento - densità 40-60 kg/m3 spessore mm. 40, in classe A1 di reazione al fuoco secondo UNI EN 13501-1. | m² | 1 | 2.064 | 2.064
|  | Totale TOS18_PR |  |  |  | 47.8005
TOS18_12.B08.005.008 | TOS18_RU.M10.001.002 | Operaio edile - Specializzato | ora | 0.3 | 28.79 | 8.637
TOS18_12.B08.005.008 | TOS18_RU.M10.001.003 | Operaio edile - Qualificato | ora | 0.3 | 26.74 | 8.022
TOS18_12.B08.005.008 | TOS18_RU.M10.001.004 | Operaio edile - Comune | ora | 0.6 | 24.09 | 14.454
|  | Totale TOS18_RU |  |  |  | 31.113
|  | Totale Parziale (A) |  |  |  | 84.2982
|  | Spese generali (B) |  | 15% di (A) |  | 12.6447
|  | di cui per oneri sicurezza |  | 5% di (B) |  | 0.63224
|  | utile di impresa (C) |  | 10% di (A + B) |  | 9.6943
|  | Totale (A + B + C) |  |  |  | 106.6373
|  | Incidenza manodopera |  |  |  | 29,18%
TOS18_12.B08.005.009 | STRUTTURE IN LEGNO: produzione in stabilimenti industriali ed il montaggio in situ di strutture costituite di elementi lignei pretrattati. I prezzi sono relativi a una nuova costruzione di edilizia civile e si riferiscono a lavori con normali difficoltà di esecuzione. - SOLAI IN LEGNO qualificati secondo quanto richiesto dal paragrafo 11.1 del D.M. 14 Gennaio 2008
Solai a telaio in correnti e traversi di legno massello, lamellare o giuntato di abete, (tecnologia PLATFORM-FRAME), costituiti da correnti e traversi disposti ad interasse tra 55 e 65 cm, giuntati con apposita ferramenta metallica, strutturalmente controventati nel loro piano da pannelli OSB/3 resi solidali al telaio con apposite giunzioni metalliche speciali (chiodi, viti, cambre). Il prodotto deve essere accompagnato dai disegni costruttivi di cantiere e dalle istruzioni di montaggio. - Correnti e traversi 10x24cm, 2 pannelli OSB sp.15mm, isolante in fibra di legno densità 160kg/m3 nell'intercapedine
Prezzo a m² € 120,91568
Voce analisi | Voce dettaglio | Voce/Articolo | Unita' di misura | Quantita' | Prezzo unitario | Importo
TOS18_12.B08.005.009 | TOS18_AT.N06.018.010 | Autocarro con gru ruotante con braccio articolato (MTT= massa totale a terra) - MTT 26000 kg con momento massimo di sollevamento di 23000 daNm al gancio mobile sfilamento max 8 m, nolo mensile. | ora | 0.1 | 49.58 | 4.958
TOS18_12.B08.005.009 | TOS18_AT.N06.100.900 | Consumo carburanti, oli e altri materiali - oneri carburante per macchine elevatrici | ora | 0.1 | 10.25 | 1.025
|  | Totale TOS18_AT |  |  |  | 5.983
TOS18_12.B08.005.009 | TOS18_PR.P08.020.046 | Legname per edilizia - Abete - correnti o montanti giuntati (KVH) sez. da 10x24, lungezza fino a 12 m | m³ | 0.04 | 332.0158 | 13.2806
TOS18_12.B08.005.009 | TOS18_PR.P08.020.046 | Legname per edilizia - Abete - correnti o montanti giuntati (KVH) sez. da 10x24, lungezza fino a 12 m | m³ | 0.019 | 332.0158 | 6.3083
TOS18_12.B08.005.009 | TOS18_PR.P08.020.104 | Legname per edilizia - Abete - Incidenza sul legno per il fissaggio e montaggio della struttura a telaio (ferramenta per il fissaggio, hold down, angolari, viteria, staffe ed accessori per la tenuta all'aria) - Il prezzo è calcolato come incidenza % rispetto al mc di legno da montare – correnti o montanti giuntati (KVH) sez. da 10x24, lungezza fino a 12 m |  | 0.02818 | 332.0158 | 9.3562
TOS18_12.B08.005.009 | TOS18_PR.P08.113.003 | Pannelli trucialari - OSB/3 sp. 15 mm | m² | 2 | 3.22 | 6.44
TOS18_12.B08.005.009 | TOS18_PR.P18.025.004 | Materiali isolanti di origine vegetale: Pannelli in fibre di legno pressate (WF), conforme alla norma UNI EN 13171:2015 - densità 160 kg/m3 spessore mm. 100, in classe E di reazione al fuoco secondo UNI EN 13501-1 | m² | 2 | 9.6256 | 19.2512
TOS18_12.B08.005.009 | TOS18_PR.P18.025.005 | Materiali isolanti di origine vegetale: Pannelli in fibre di legno pressate (WF), conforme alla norma UNI EN 13171:2015 - densità 160 kg/m3 spessore mm. 40, in classe E di reazione al fuoco secondo UNI EN 13501-1 | m² | 1 | 3.8532 | 3.8532
|  | Totale TOS18_PR |  |  |  | 58.4895
TOS18_12.B08.005.009 | TOS18_RU.M10.001.002 | Operaio edile - Specializzato | ora | 0.3 | 28.79 | 8.637
TOS18_12.B08.005.009 | TOS18_RU.M10.001.003 | Operaio edile - Qualificato | ora | 0.3 | 26.74 | 8.022
TOS18_12.B08.005.009 | TOS18_RU.M10.001.004 | Operaio edile - Comune | ora | 0.6 | 24.09 | 14.454
|  | Totale TOS18_RU |  |  |  | 31.113
|  | Totale Parziale (A) |  |  |  | 95.5855
|  | Spese generali (B) |  | 15% di (A) |  | 14.3378
|  | di cui per oneri sicurezza |  | 5% di (B) |  | 0.71689
|  | utile di impresa (C) |  | 10% di (A + B) |  | 10.9923
|  | Totale (A + B + C) |  |  |  | 120.9157
|  | Incidenza manodopera |  |  |  | 25,73%
TOS18_12.B08.010.001 | STRUTTURE IN LEGNO: produzione in stabilimenti industriali ed il montaggio in situ di strutture costituite di elementi lignei pretrattati. I prezzi sono relativi a una nuova costruzione di edilizia civile e si riferiscono a lavori con normali difficoltà di esecuzione. - SOLAI IN LEGNO qualificati secondo quanto richiesto dal paragrafo 11.1 del D.M. 14 Gennaio 2008
Solai in legno lamellare a pannelli pieni accostati con incastro maschio-femmina o battentatura, fissati l'un l'altro con gli appositi dispositivi di giunzione al fine di garantire la necessaria continuità laterale. Il prodotto deve essere accompagnato dai disegni costruttivi di cantiere e dalle istruzioni di montaggio. Si intendono compresi e compensati gli oneri per l'adeguato fissaggio alla struttura sottostante ed alle pareti in legno laterali e centrali mediante adeguati dispositivi metallici di fissaggio. Sono compresi nel prezzo i tagli, gli sfridi, i fori e cavedi, gli oneri per anelli di sollevamento, viti e ferramenta per il montaggio della struttura. - Spessore 100mm
Prezzo a m² € 84,61903
Voce analisi | Voce dettaglio | Voce/Articolo | Unita' di misura | Quantita' | Prezzo unitario | Importo
TOS18_12.B08.010.001 | TOS18_AT.N06.018.010 | Autocarro con gru ruotante con braccio articolato (MTT= massa totale a terra) - MTT 26000 kg con momento massimo di sollevamento di 23000 daNm al gancio mobile sfilamento max 8 m, nolo mensile. | ora | 0.09 | 49.58 | 4.4622
TOS18_12.B08.010.001 | TOS18_AT.N06.100.900 | Consumo carburanti, oli e altri materiali - oneri carburante per macchine elevatrici | ora | 0.09 | 10.25 | 0.9225
|  | Totale TOS18_AT |  |  |  | 5.3847
TOS18_12.B08.010.001 | TOS18_PR.P08.023.010 | Legname per edilizia – Lamellare abete - Pannelli legno lamellare spessore 100 mm | m³ | 0.1 | 434.7826 | 43.4783
TOS18_12.B08.010.001 | TOS18_PR.P08.023.100 | Legname per edilizia – Lamellare abete - Incidenza sul pannello di legno per il fissaggio e montaggio (ferramenta per il fissaggio, hold down, angolari, viteria, staffe ed accessori per la tenuta all'aria) - Il prezzo è calcolato come incidenza % rispetto al mc di legno da montare – pannelli legno lamellare spessore 100mm |  | 0.02 | 434.7826 | 8.6957
|  | Totale TOS18_PR |  |  |  | 52.1739
TOS18_12.B08.010.001 | TOS18_RU.M10.001.002 | Operaio edile - Specializzato | ora | 0.09 | 28.79 | 2.5911
TOS18_12.B08.010.001 | TOS18_RU.M10.001.003 | Operaio edile - Qualificato | ora | 0.09 | 26.74 | 2.4066
TOS18_12.B08.010.001 | TOS18_RU.M10.001.004 | Operaio edile - Comune | ora | 0.18 | 24.09 | 4.3362
|  | Totale TOS18_RU |  |  |  | 9.3339
|  | Totale Parziale (A) |  |  |  | 66.8925
|  | Spese generali (B) |  | 15% di (A) |  | 10.0339
|  | di cui per oneri sicurezza |  | 5% di (B) |  | 0.50169
|  | utile di impresa (C) |  | 10% di (A + B) |  | 7.6926
|  | Totale (A + B + C) |  |  |  | 84.619
|  | Incidenza manodopera |  |  |  | 11,03%
TOS18_12.B08.010.002 | STRUTTURE IN LEGNO: produzione in stabilimenti industriali ed il montaggio in situ di strutture costituite di elementi lignei pretrattati. I prezzi sono relativi a una nuova costruzione di edilizia civile e si riferiscono a lavori con normali difficoltà di esecuzione. - SOLAI IN LEGNO qualificati secondo quanto richiesto dal paragrafo 11.1 del D.M. 14 Gennaio 2008
Solai in legno lamellare a pannelli pieni accostati con incastro maschio-femmina o battentatura, fissati l'un l'altro con gli appositi dispositivi di giunzione al fine di garantire la necessaria continuità laterale. Il prodotto deve essere accompagnato dai disegni costruttivi di cantiere e dalle istruzioni di montaggio. Si intendono compresi e compensati gli oneri per l'adeguato fissaggio alla struttura sottostante ed alle pareti in legno laterali e centrali mediante adeguati dispositivi metallici di fissaggio. Sono compresi nel prezzo i tagli, gli sfridi, i fori e cavedi, gli oneri per anelli di sollevamento, viti e ferramenta per il montaggio della struttura. - Spessore 120mm
Prezzo a m² € 95,50903
Voce analisi | Voce dettaglio | Voce/Articolo | Unita' di misura | Quantita' | Prezzo unitario | Importo
TOS18_12.B08.010.002 | TOS18_AT.N06.018.010 | Autocarro con gru ruotante con braccio articolato (MTT= massa totale a terra) - MTT 26000 kg con momento massimo di sollevamento di 23000 daNm al gancio mobile sfilamento max 8 m, nolo mensile. | ora | 0.09 | 49.58 | 4.4622
TOS18_12.B08.010.002 | TOS18_AT.N06.100.900 | Consumo carburanti, oli e altri materiali - oneri carburante per macchine elevatrici | ora | 0.09 | 10.25 | 0.9225
|  | Totale TOS18_AT |  |  |  | 5.3847
TOS18_12.B08.010.002 | TOS18_PR.P08.023.011 | Legname per edilizia – Lamellare abete - Pannelli legno lamellare spessore 120 mm | m³ | 0.12 | 434.7826 | 52.1739
TOS18_12.B08.010.002 | TOS18_PR.P08.023.101 | Legname per edilizia – Lamellare abete - Incidenza sul pannello di legno per il fissaggio e montaggio (ferramenta per il fissaggio, hold down, angolari, viteria, staffe ed accessori per la tenuta all'aria) - Il prezzo è calcolato come incidenza % rispetto al mc di legno da montare – pannelli legno lamellare spessore 120mm |  | 0.0198 | 434.7826 | 8.6087
|  | Totale TOS18_PR |  |  |  | 60.7826
TOS18_12.B08.010.002 | TOS18_RU.M10.001.002 | Operaio edile - Specializzato | ora | 0.09 | 28.79 | 2.5911
TOS18_12.B08.010.002 | TOS18_RU.M10.001.003 | Operaio edile - Qualificato | ora | 0.09 | 26.74 | 2.4066
TOS18_12.B08.010.002 | TOS18_RU.M10.001.004 | Operaio edile - Comune | ora | 0.18 | 24.09 | 4.3362
|  | Totale TOS18_RU |  |  |  | 9.3339
|  | Totale Parziale (A) |  |  |  | 75.5012
|  | Spese generali (B) |  | 15% di (A) |  | 11.3252
|  | di cui per oneri sicurezza |  | 5% di (B) |  | 0.56626
|  | utile di impresa (C) |  | 10% di (A + B) |  | 8.6826
|  | Totale (A + B + C) |  |  |  | 95.509
|  | Incidenza manodopera |  |  |  | 9,77%
TOS18_12.B08.010.003 | STRUTTURE IN LEGNO: produzione in stabilimenti industriali ed il montaggio in situ di strutture costituite di elementi lignei pretrattati. I prezzi sono relativi a una nuova costruzione di edilizia civile e si riferiscono a lavori con normali difficoltà di esecuzione. - SOLAI IN LEGNO qualificati secondo quanto richiesto dal paragrafo 11.1 del D.M. 14 Gennaio 2008
Solai in legno lamellare a pannelli pieni accostati con incastro maschio-femmina o battentatura, fissati l'un l'altro con gli appositi dispositivi di giunzione al fine di garantire la necessaria continuità laterale. Il prodotto deve essere accompagnato dai disegni costruttivi di cantiere e dalle istruzioni di montaggio. Si intendono compresi e compensati gli oneri per l'adeguato fissaggio alla struttura sottostante ed alle pareti in legno laterali e centrali mediante adeguati dispositivi metallici di fissaggio. Sono compresi nel prezzo i tagli, gli sfridi, i fori e cavedi, gli oneri per anelli di sollevamento, viti e ferramenta per il montaggio della struttura. - Spessore 140mm
Prezzo a m² € 106,39903
Voce analisi | Voce dettaglio | Voce/Articolo | Unita' di misura | Quantita' | Prezzo unitario | Importo
TOS18_12.B08.010.003 | TOS18_AT.N06.018.010 | Autocarro con gru ruotante con braccio articolato (MTT= massa totale a terra) - MTT 26000 kg con momento massimo di sollevamento di 23000 daNm al gancio mobile sfilamento max 8 m, nolo mensile. | ora | 0.09 | 49.58 | 4.4622
TOS18_12.B08.010.003 | TOS18_AT.N06.100.900 | Consumo carburanti, oli e altri materiali - oneri carburante per macchine elevatrici | ora | 0.09 | 10.25 | 0.9225
|  | Totale TOS18_AT |  |  |  | 5.3847
TOS18_12.B08.010.003 | TOS18_PR.P08.023.012 | Legname per edilizia – Lamellare abete - Pannelli legno lamellare spessore 140 mm | m³ | 0.14 | 434.7826 | 60.8696
TOS18_12.B08.010.003 | TOS18_PR.P08.023.102 | Legname per edilizia – Lamellare abete - Incidenza sul pannello di legno per il fissaggio e montaggio (ferramenta per il fissaggio, hold down, angolari, viteria, staffe ed accessori per la tenuta all'aria) - Il prezzo è calcolato come incidenza % rispetto al mc di legno da montare – pannelli legno lamellare spessore 140mm |  | 0.0196 | 434.7826 | 8.5217
|  | Totale TOS18_PR |  |  |  | 69.3913
TOS18_12.B08.010.003 | TOS18_RU.M10.001.002 | Operaio edile - Specializzato | ora | 0.09 | 28.79 | 2.5911
TOS18_12.B08.010.003 | TOS18_RU.M10.001.003 | Operaio edile - Qualificato | ora | 0.09 | 26.74 | 2.4066
TOS18_12.B08.010.003 | TOS18_RU.M10.001.004 | Operaio edile - Comune | ora | 0.18 | 24.09 | 4.3362
|  | Totale TOS18_RU |  |  |  | 9.3339
|  | Totale Parziale (A) |  |  |  | 84.1099
|  | Spese generali (B) |  | 15% di (A) |  | 12.6165
|  | di cui per oneri sicurezza |  | 5% di (B) |  | 0.63082
|  | utile di impresa (C) |  | 10% di (A + B) |  | 9.6726
|  | Totale (A + B + C) |  |  |  | 106.399
|  | Incidenza manodopera |  |  |  | 8,77%
TOS18_12.B08.010.004 | STRUTTURE IN LEGNO: produzione in stabilimenti industriali ed il montaggio in situ di strutture costituite di elementi lignei pretrattati. I prezzi sono relativi a una nuova costruzione di edilizia civile e si riferiscono a lavori con normali difficoltà di esecuzione. - SOLAI IN LEGNO qualificati secondo quanto richiesto dal paragrafo 11.1 del D.M. 14 Gennaio 2008
Solai in legno lamellare a pannelli pieni accostati con incastro maschio-femmina o battentatura, fissati l'un l'altro con gli appositi dispositivi di giunzione al fine di garantire la necessaria continuità laterale. Il prodotto deve essere accompagnato dai disegni costruttivi di cantiere e dalle istruzioni di montaggio. Si intendono compresi e compensati gli oneri per l'adeguato fissaggio alla struttura sottostante ed alle pareti in legno laterali e centrali mediante adeguati dispositivi metallici di fissaggio. Sono compresi nel prezzo i tagli, gli sfridi, i fori e cavedi, gli oneri per anelli di sollevamento, viti e ferramenta per il montaggio della struttura. - Spessore 160mm
Prezzo a m² € 117,17903
Voce analisi | Voce dettaglio | Voce/Articolo | Unita' di misura | Quantita' | Prezzo unitario | Importo
TOS18_12.B08.010.004 | TOS18_AT.N06.018.010 | Autocarro con gru ruotante con braccio articolato (MTT= massa totale a terra) - MTT 26000 kg con momento massimo di sollevamento di 23000 daNm al gancio mobile sfilamento max 8 m, nolo mensile. | ora | 0.09 | 49.58 | 4.4622
TOS18_12.B08.010.004 | TOS18_AT.N06.100.900 | Consumo carburanti, oli e altri materiali - oneri carburante per macchine elevatrici | ora | 0.09 | 10.25 | 0.9225
|  | Totale TOS18_AT |  |  |  | 5.3847
TOS18_12.B08.010.004 | TOS18_PR.P08.023.013 | Legname per edilizia – Lamellare abete - Pannelli legno lamellare spessore 160 mm | m³ | 0.16 | 434.7826 | 69.5652
TOS18_12.B08.010.004 | TOS18_PR.P08.023.103 | Legname per edilizia – Lamellare abete - Incidenza sul pannello di legno per il fissaggio e montaggio (ferramenta per il fissaggio, hold down, angolari, viteria, staffe ed accessori per la tenuta all'aria) - Il prezzo è calcolato come incidenza % rispetto al mc di legno da montare – pannelli legno lamellare spessore 160mm |  | 0.0192 | 434.7826 | 8.3478
|  | Totale TOS18_PR |  |  |  | 77.913
TOS18_12.B08.010.004 | TOS18_RU.M10.001.002 | Operaio edile - Specializzato | ora | 0.09 | 28.79 | 2.5911
TOS18_12.B08.010.004 | TOS18_RU.M10.001.003 | Operaio edile - Qualificato | ora | 0.09 | 26.74 | 2.4066
TOS18_12.B08.010.004 | TOS18_RU.M10.001.004 | Operaio edile - Comune | ora | 0.18 | 24.09 | 4.3362
|  | Totale TOS18_RU |  |  |  | 9.3339
|  | Totale Parziale (A) |  |  |  | 92.6316
|  | Spese generali (B) |  | 15% di (A) |  | 13.8947
|  | di cui per oneri sicurezza |  | 5% di (B) |  | 0.69474
|  | utile di impresa (C) |  | 10% di (A + B) |  | 10.6526
|  | Totale (A + B + C) |  |  |  | 117.179
|  | Incidenza manodopera |  |  |  | 7,97%
TOS18_12.B08.010.005 | STRUTTURE IN LEGNO: produzione in stabilimenti industriali ed il montaggio in situ di strutture costituite di elementi lignei pretrattati. I prezzi sono relativi a una nuova costruzione di edilizia civile e si riferiscono a lavori con normali difficoltà di esecuzione. - SOLAI IN LEGNO qualificati secondo quanto richiesto dal paragrafo 11.1 del D.M. 14 Gennaio 2008
Solai in legno lamellare a pannelli pieni accostati con incastro maschio-femmina o battentatura, fissati l'un l'altro con gli appositi dispositivi di giunzione al fine di garantire la necessaria continuità laterale. Il prodotto deve essere accompagnato dai disegni costruttivi di cantiere e dalle istruzioni di montaggio. Si intendono compresi e compensati gli oneri per l'adeguato fissaggio alla struttura sottostante ed alle pareti in legno laterali e centrali mediante adeguati dispositivi metallici di fissaggio. Sono compresi nel prezzo i tagli, gli sfridi, i fori e cavedi, gli oneri per anelli di sollevamento, viti e ferramenta per il montaggio della struttura. - Spessore 180mm
Prezzo a m² € 128,50903
Voce analisi | Voce dettaglio | Voce/Articolo | Unita' di misura | Quantita' | Prezzo unitario | Importo
TOS18_12.B08.010.005 | TOS18_AT.N06.018.010 | Autocarro con gru ruotante con braccio articolato (MTT= massa totale a terra) - MTT 26000 kg con momento massimo di sollevamento di 23000 daNm al gancio mobile sfilamento max 8 m, nolo mensile. | ora | 0.09 | 49.58 | 4.4622
TOS18_12.B08.010.005 | TOS18_AT.N06.100.900 | Consumo carburanti, oli e altri materiali - oneri carburante per macchine elevatrici | ora | 0.09 | 10.25 | 0.9225
|  | Totale TOS18_AT |  |  |  | 5.3847
TOS18_12.B08.010.005 | TOS18_PR.P08.023.014 | Legname per edilizia – Lamellare abete - Pannelli legno lamellare spessore 180 mm | m³ | 0.18 | 434.7826 | 78.2609
TOS18_12.B08.010.005 | TOS18_PR.P08.023.104 | Legname per edilizia – Lamellare abete - Incidenza sul pannello di legno per il fissaggio e montaggio (ferramenta per il fissaggio, hold down, angolari, viteria, staffe ed accessori per la tenuta all'aria) - Il prezzo è calcolato come incidenza % rispetto al mc di legno da montare – pannelli legno lamellare spessore 180mm |  | 0.0198 | 434.7826 | 8.6087
|  | Totale TOS18_PR |  |  |  | 86.8696
TOS18_12.B08.010.005 | TOS18_RU.M10.001.002 | Operaio edile - Specializzato | ora | 0.09 | 28.79 | 2.5911
TOS18_12.B08.010.005 | TOS18_RU.M10.001.003 | Operaio edile - Qualificato | ora | 0.09 | 26.74 | 2.4066
TOS18_12.B08.010.005 | TOS18_RU.M10.001.004 | Operaio edile - Comune | ora | 0.18 | 24.09 | 4.3362
|  | Totale TOS18_RU |  |  |  | 9.3339
|  | Totale Parziale (A) |  |  |  | 101.5882
|  | Spese generali (B) |  | 15% di (A) |  | 15.2382
|  | di cui per oneri sicurezza |  | 5% di (B) |  | 0.76191
|  | utile di impresa (C) |  | 10% di (A + B) |  | 11.6826
|  | Totale (A + B + C) |  |  |  | 128.509
|  | Incidenza manodopera |  |  |  | 7,26%
TOS18_12.B08.010.006 | STRUTTURE IN LEGNO: produzione in stabilimenti industriali ed il montaggio in situ di strutture costituite di elementi lignei pretrattati. I prezzi sono relativi a una nuova costruzione di edilizia civile e si riferiscono a lavori con normali difficoltà di esecuzione. - SOLAI IN LEGNO qualificati secondo quanto richiesto dal paragrafo 11.1 del D.M. 14 Gennaio 2008
Solai in legno lamellare a pannelli pieni accostati con incastro maschio-femmina o battentatura, fissati l'un l'altro con gli appositi dispositivi di giunzione al fine di garantire la necessaria continuità laterale. Il prodotto deve essere accompagnato dai disegni costruttivi di cantiere e dalle istruzioni di montaggio. Si intendono compresi e compensati gli oneri per l'adeguato fissaggio alla struttura sottostante ed alle pareti in legno laterali e centrali mediante adeguati dispositivi metallici di fissaggio. Sono compresi nel prezzo i tagli, gli sfridi, i fori e cavedi, gli oneri per anelli di sollevamento, viti e ferramenta per il montaggio della struttura. - Spessore 200mm
Prezzo a m² € 139,06903
Voce analisi | Voce dettaglio | Voce/Articolo | Unita' di misura | Quantita' | Prezzo unitario | Importo
TOS18_12.B08.010.006 | TOS18_AT.N06.018.010 | Autocarro con gru ruotante con braccio articolato (MTT= massa totale a terra) - MTT 26000 kg con momento massimo di sollevamento di 23000 daNm al gancio mobile sfilamento max 8 m, nolo mensile. | ora | 0.09 | 49.58 | 4.4622
TOS18_12.B08.010.006 | TOS18_AT.N06.100.900 | Consumo carburanti, oli e altri materiali - oneri carburante per macchine elevatrici | ora | 0.09 | 10.25 | 0.9225
|  | Totale TOS18_AT |  |  |  | 5.3847
TOS18_12.B08.010.006 | TOS18_PR.P08.023.015 | Legname per edilizia – Lamellare abete - Pannelli legno lamellare spessore 200 mm | m³ | 0.2 | 434.7826 | 86.9565
TOS18_12.B08.010.006 | TOS18_PR.P08.023.105 | Legname per edilizia – Lamellare abete - Incidenza sul pannello di legno per il fissaggio e montaggio (ferramenta per il fissaggio, hold down, angolari, viteria, staffe ed accessori per la tenuta all'aria) - Il prezzo è calcolato come incidenza % rispetto al mc di legno da montare – pannelli legno lamellare spessore 200mm |  | 0.019 | 434.7826 | 8.2609
|  | Totale TOS18_PR |  |  |  | 95.2174
TOS18_12.B08.010.006 | TOS18_RU.M10.001.002 | Operaio edile - Specializzato | ora | 0.09 | 28.79 | 2.5911
TOS18_12.B08.010.006 | TOS18_RU.M10.001.003 | Operaio edile - Qualificato | ora | 0.09 | 26.74 | 2.4066
TOS18_12.B08.010.006 | TOS18_RU.M10.001.004 | Operaio edile - Comune | ora | 0.18 | 24.09 | 4.3362
|  | Totale TOS18_RU |  |  |  | 9.3339
|  | Totale Parziale (A) |  |  |  | 109.936
|  | Spese generali (B) |  | 15% di (A) |  | 16.4904
|  | di cui per oneri sicurezza |  | 5% di (B) |  | 0.82452
|  | utile di impresa (C) |  | 10% di (A + B) |  | 12.6426
|  | Totale (A + B + C) |  |  |  | 139.069
|  | Incidenza manodopera |  |  |  | 6,71%
TOS18_14.R01.001.001 | OPERE DI SOSTEGNO E CONTENIMENTO: PALI, MICROPALI, DIAFRAMMI E PALANCOLE, TIRANTI, TRATTAMENTI COLONNARI E GABBIONATE. I prezzi sono relativi ai cantieri presenti nella tipologia a cui appartiene il lavoro svolto; sono compresi il riempimento con idoneo conglomerato, il trasporto a impianto di smaltimento autorizzato del materiale di risulta ed ogni altro onere e magistero per dare il lavoro finito a regola d’arte. Sono esclusi i costi di smaltimento e tributi, se dovuti, e la fornitura dell'armatura metallica e della eventuale controcamicia di lamierino da conteggiarsi a parte, oltre le prove di carico. - PALI TRIVELLATI
Pali trivellati in calcestruzzo eseguiti con perforazione a rotazione di lunghezza massima di 20 m, in terreni di qualsiasi natura, anche in presenza di falda, compreso l'attraversamento di stratificazioni compatte, murature, trovanti o per immorsamento in roccia che richiedano l'uso di scalpelli od altri utensili speciali per un massimo di complessivi 50 cm. E' compreso l'impiego eventuale di fanghi bentonitici, il getto di calcestruzzo avente classe di resistenza C25/30 fino ad un massimo pari al volume teorico del foro +10%. - per diametro esterno di 600 mm
Prezzo a ml € 77,69028
Voce analisi | Voce dettaglio | Voce/Articolo | Unita' di misura | Quantita' | Prezzo unitario | Importo
TOS18_14.R01.001.001 | TOS18_AT.N01.001.041 | Macchine per movimento terra e accessori - Pala cingolata caricatrice potenza motore da 50 a 126 CV - 1 mese | ora | 0.12307 | 10.125 | 1.2461
TOS18_14.R01.001.001 | TOS18_AT.N01.001.901 | Macchine per movimento terra e accessori - Consumo carburanti, oli e altri materiali - macchine movimento terra fino a 10.000 kg - fino 126 CV | ora | 0.12307 | 10.2 | 1.2553
TOS18_14.R01.001.001 | TOS18_AT.N01.008.028 | Produzione di Energia - Generatori di Corrente 70 Kva - 1 mese | ora | 0.12307 | 3.776 | 0.46471
TOS18_14.R01.001.001 | TOS18_AT.N01.010.011 | Motopompe e elettropompe - Motopompa da 4”, portata da 800 a 2500 litri/minuto, 40 mt di prevalenza, potenza motore termico 50 Kw - mensile | ora | 0.12307 | 4.1667 | 0.51279
TOS18_14.R01.001.001 | TOS18_AT.N01.100.901 | Consumo carburanti, oli e altri materiali - per macchine operatrici -fino a 10.000 kg - fino 126 CV. | ora | 0.12307 | 10.2 | 1.2553
TOS18_14.R01.001.001 | TOS18_AT.N06.019.004 | Autogru - a braccio ruotante, portata massima 30 t, altezza massima testa braccio 30 mt, peso 30 t, nolo mensile. | ora | 0.12307 | 25.5 | 3.1383
TOS18_14.R01.001.001 | TOS18_AT.N06.100.900 | Consumo carburanti, oli e altri materiali - oneri carburante per macchine elevatrici | ora | 0.12307 | 10.25 | 1.2615
TOS18_14.R01.001.001 | TOS18_AT.N08.001.003 | Perforatrici idrauliche - macchina Rotary per pali trivellati , adatta per pali aventi diametro compreso fra 600 mm e 1000 mm, con coppia massima 114 kNm, forza di tiro argano principale (down) 103 kN, profondità fino a 40 mt peso 27 t. La macchina dovrà essere corredata di utensili trivellazione a seconda della natura dei terreni da attraversare - Nolo mensile | ora | 0.12307 | 64.53 | 7.9417
TOS18_14.R01.001.001 | TOS18_AT.N08.020.001 | Accessori - Mescolatori di fango capacità della vasca 1,8 mc, portata pompa 200 mc/ora, produzione fango bentonitico 18 mc/ora e potenza elettrica assorbita 11 Kw, nolo mensile. | ora | 0.12307 | 1.6667 | 0.20512
TOS18_14.R01.001.001 | TOS18_AT.N08.020.005 | Accessori - Dissabbiatore capacità della vasca 1,5 mc, produzione 140 mc/ora di fango trattato, assorbimento elettrico 24 Kw , nolo mensile. | ora | 0.12307 | 3.75 | 0.46151
TOS18_14.R01.001.001 | TOS18_AT.N08.020.010 | Accessori - Vasconi in lamiera della capacità di 20 mc, nolo mensile. | ora | 0.12307 | 1.25 | 0.15384
TOS18_14.R01.001.001 | TOS18_AT.N08.100.902 | Consumo carburanti, oli e altri materiali - oneri carburante per attrezzature e macchinari per trivellazione e perforazioni con potenza oltre 126 CV | ora | 0.12307 | 40 | 4.9228
|  | Totale TOS18_AT |  |  |  | 22.8189
TOS18_14.R01.001.001 | TOS18_PR.P09.061.001 | Bentonite posata su pianali da 17,5 q.li ricoperti con cappuccio in polietilene ed avente caratteristiche di umidità pari a circa il 12%, residuo su setaccio da 100 mesh circa 1%, residuo trattenuto a umido dal setaccio da 200 mesh circa il 3%, limite di liquidità rispettivamente per la bentonite C13, C14 e C13/s del 450% per i primi due tipi e 600% per il terzo tipo, rendimento in fango a 15 ore di viscosità apparente 15 mc/t, caratteristiche della sospensione diluita in rapporto 1:10 in acqua: viscosità Marsh 1550/1000 corrispondente a 40", pannello dopo 30' a 7 atm uguale a 1,8 mm. Le caratteristiche della miscela costituita da acqua (p100), bentonite C14 (p8) e cemento pozzolanico 325 (p30) dovranno avere un rendimento volumetrico finale per decantazione pari al 96%. - C14, confezionata in sacchi di carta da 50 kg/cadauno | kg | 5.6615 | 0.91 | 5.152
TOS18_14.R01.001.001 | TOS18_PR.P10.008.123 | Calcestruzzo preconfezionato ordinario con resistenza caratteristica C25/30, aggregato Dmax 32 mm - classe di esposizione ambientale XC2, consistenza S3 - rapporto a/c max 0,60 | m³ | 0.31092 | 76.05 | 23.6455
|  | Totale TOS18_PR |  |  |  | 28.7975
TOS18_14.R01.001.001 | TOS18_RU.M10.001.002 | Operaio edile - Specializzato | ora | 0.12307 | 28.79 | 3.5432
TOS18_14.R01.001.001 | TOS18_RU.M10.001.003 | Operaio edile - Qualificato | ora | 0.12307 | 26.74 | 3.2909
TOS18_14.R01.001.001 | TOS18_RU.M10.001.004 | Operaio edile - Comune | ora | 0.12307 | 24.09 | 2.9648
|  | Totale TOS18_RU |  |  |  | 9.7988
|  | Totale Parziale (A) |  |  |  | 61.4152
|  | Spese generali (B) |  | 15% di (A) |  | 9.2123
|  | di cui per oneri sicurezza |  | 1,5% di (B) |  | 0.13818
|  | utile di impresa (C) |  | 10% di (A + B) |  | 7.0628
|  | Totale (A + B + C) |  |  |  | 77.6903
|  | Incidenza manodopera |  |  |  | 12,61%
TOS18_14.R01.001.002 | OPERE DI SOSTEGNO E CONTENIMENTO: PALI, MICROPALI, DIAFRAMMI E PALANCOLE, TIRANTI, TRATTAMENTI COLONNARI E GABBIONATE. I prezzi sono relativi ai cantieri presenti nella tipologia a cui appartiene il lavoro svolto; sono compresi il riempimento con idoneo conglomerato, il trasporto a impianto di smaltimento autorizzato del materiale di risulta ed ogni altro onere e magistero per dare il lavoro finito a regola d’arte. Sono esclusi i costi di smaltimento e tributi, se dovuti, e la fornitura dell'armatura metallica e della eventuale controcamicia di lamierino da conteggiarsi a parte, oltre le prove di carico. - PALI TRIVELLATI
Pali trivellati in calcestruzzo eseguiti con perforazione a rotazione di lunghezza massima di 20 m, in terreni di qualsiasi natura, anche in presenza di falda, compreso l'attraversamento di stratificazioni compatte, murature, trovanti o per immorsamento in roccia che richiedano l'uso di scalpelli od altri utensili speciali per un massimo di complessivi 50 cm. E' compreso l'impiego eventuale di fanghi bentonitici, il getto di calcestruzzo avente classe di resistenza C25/30 fino ad un massimo pari al volume teorico del foro +10%. - per diametro esterno di 800 mm
Prezzo a ml € 112,63598
Voce analisi | Voce dettaglio | Voce/Articolo | Unita' di misura | Quantita' | Prezzo unitario | Importo
TOS18_14.R01.001.002 | TOS18_AT.N01.001.041 | Macchine per movimento terra e accessori - Pala cingolata caricatrice potenza motore da 50 a 126 CV - 1 mese | ora | 0.14286 | 10.125 | 1.4465
TOS18_14.R01.001.002 | TOS18_AT.N01.001.901 | Macchine per movimento terra e accessori - Consumo carburanti, oli e altri materiali - macchine movimento terra fino a 10.000 kg - fino 126 CV | ora | 0.14286 | 10.2 | 1.4572
TOS18_14.R01.001.002 | TOS18_AT.N01.008.028 | Produzione di Energia - Generatori di Corrente 70 Kva - 1 mese | ora | 0.14286 | 3.776 | 0.53944
TOS18_14.R01.001.002 | TOS18_AT.N01.010.011 | Motopompe e elettropompe - Motopompa da 4”, portata da 800 a 2500 litri/minuto, 40 mt di prevalenza, potenza motore termico 50 Kw - mensile | ora | 0.14286 | 4.1667 | 0.59525
TOS18_14.R01.001.002 | TOS18_AT.N01.100.901 | Consumo carburanti, oli e altri materiali - per macchine operatrici -fino a 10.000 kg - fino 126 CV. | ora | 0.14286 | 10.2 | 1.4572
TOS18_14.R01.001.002 | TOS18_AT.N06.019.004 | Autogru - a braccio ruotante, portata massima 30 t, altezza massima testa braccio 30 mt, peso 30 t, nolo mensile. | ora | 0.14286 | 25.5 | 3.6429
TOS18_14.R01.001.002 | TOS18_AT.N06.100.900 | Consumo carburanti, oli e altri materiali - oneri carburante per macchine elevatrici | ora | 0.14286 | 10.25 | 1.4643
TOS18_14.R01.001.002 | TOS18_AT.N08.001.003 | Perforatrici idrauliche - macchina Rotary per pali trivellati , adatta per pali aventi diametro compreso fra 600 mm e 1000 mm, con coppia massima 114 kNm, forza di tiro argano principale (down) 103 kN, profondità fino a 40 mt peso 27 t. La macchina dovrà essere corredata di utensili trivellazione a seconda della natura dei terreni da attraversare - Nolo mensile | ora | 0.14286 | 64.53 | 9.2188
TOS18_14.R01.001.002 | TOS18_AT.N08.020.001 | Accessori - Mescolatori di fango capacità della vasca 1,8 mc, portata pompa 200 mc/ora, produzione fango bentonitico 18 mc/ora e potenza elettrica assorbita 11 Kw, nolo mensile. | ora | 0.14286 | 1.6667 | 0.2381
TOS18_14.R01.001.002 | TOS18_AT.N08.020.005 | Accessori - Dissabbiatore capacità della vasca 1,5 mc, produzione 140 mc/ora di fango trattato, assorbimento elettrico 24 Kw , nolo mensile. | ora | 0.14286 | 3.75 | 0.53573
TOS18_14.R01.001.002 | TOS18_AT.N08.020.010 | Accessori - Vasconi in lamiera della capacità di 20 mc, nolo mensile. | ora | 0.14286 | 1.25 | 0.17858
TOS18_14.R01.001.002 | TOS18_AT.N08.100.902 | Consumo carburanti, oli e altri materiali - oneri carburante per attrezzature e macchinari per trivellazione e perforazioni con potenza oltre 126 CV | ora | 0.14286 | 40 | 5.7144
|  | Totale TOS18_AT |  |  |  | 26.4883
TOS18_14.R01.001.002 | TOS18_PR.P09.061.001 | Bentonite posata su pianali da 17,5 q.li ricoperti con cappuccio in polietilene ed avente caratteristiche di umidità pari a circa il 12%, residuo su setaccio da 100 mesh circa 1%, residuo trattenuto a umido dal setaccio da 200 mesh circa il 3%, limite di liquidità rispettivamente per la bentonite C13, C14 e C13/s del 450% per i primi due tipi e 600% per il terzo tipo, rendimento in fango a 15 ore di viscosità apparente 15 mc/t, caratteristiche della sospensione diluita in rapporto 1:10 in acqua: viscosità Marsh 1550/1000 corrispondente a 40", pannello dopo 30' a 7 atm uguale a 1,8 mm. Le caratteristiche della miscela costituita da acqua (p100), bentonite C14 (p8) e cemento pozzolanico 325 (p30) dovranno avere un rendimento volumetrico finale per decantazione pari al 96%. - C14, confezionata in sacchi di carta da 50 kg/cadauno | kg | 10.0357 | 0.91 | 9.1325
TOS18_14.R01.001.002 | TOS18_PR.P10.008.123 | Calcestruzzo preconfezionato ordinario con resistenza caratteristica C25/30, aggregato Dmax 32 mm - classe di esposizione ambientale XC2, consistenza S3 - rapporto a/c max 0,60 | m³ | 0.55286 | 76.05 | 42.045
|  | Totale TOS18_PR |  |  |  | 51.1775
TOS18_14.R01.001.002 | TOS18_RU.M10.001.002 | Operaio edile - Specializzato | ora | 0.14286 | 28.79 | 4.1129
TOS18_14.R01.001.002 | TOS18_RU.M10.001.003 | Operaio edile - Qualificato | ora | 0.14286 | 26.74 | 3.8201
TOS18_14.R01.001.002 | TOS18_RU.M10.001.004 | Operaio edile - Comune | ora | 0.14286 | 24.09 | 3.4415
|  | Totale TOS18_RU |  |  |  | 11.3745
|  | Totale Parziale (A) |  |  |  | 89.0403
|  | Spese generali (B) |  | 15% di (A) |  | 13.356
|  | di cui per oneri sicurezza |  | 1,5% di (B) |  | 0.20034
|  | utile di impresa (C) |  | 10% di (A + B) |  | 10.2396
|  | Totale (A + B + C) |  |  |  | 112.636
|  | Incidenza manodopera |  |  |  | 10,1%
TOS18_14.R01.001.003 | OPERE DI SOSTEGNO E CONTENIMENTO: PALI, MICROPALI, DIAFRAMMI E PALANCOLE, TIRANTI, TRATTAMENTI COLONNARI E GABBIONATE. I prezzi sono relativi ai cantieri presenti nella tipologia a cui appartiene il lavoro svolto; sono compresi il riempimento con idoneo conglomerato, il trasporto a impianto di smaltimento autorizzato del materiale di risulta ed ogni altro onere e magistero per dare il lavoro finito a regola d’arte. Sono esclusi i costi di smaltimento e tributi, se dovuti, e la fornitura dell'armatura metallica e della eventuale controcamicia di lamierino da conteggiarsi a parte, oltre le prove di carico. - PALI TRIVELLATI
Pali trivellati in calcestruzzo eseguiti con perforazione a rotazione di lunghezza massima di 20 m, in terreni di qualsiasi natura, anche in presenza di falda, compreso l'attraversamento di stratificazioni compatte, murature, trovanti o per immorsamento in roccia che richiedano l'uso di scalpelli od altri utensili speciali per un massimo di complessivi 50 cm. E' compreso l'impiego eventuale di fanghi bentonitici, il getto di calcestruzzo avente classe di resistenza C25/30 fino ad un massimo pari al volume teorico del foro +10%. - per diametro esterno di 1000 mm
Prezzo a ml € 156,99301
Voce analisi | Voce dettaglio | Voce/Articolo | Unita' di misura | Quantita' | Prezzo unitario | Importo
TOS18_14.R01.001.003 | TOS18_AT.N01.001.041 | Macchine per movimento terra e accessori - Pala cingolata caricatrice potenza motore da 50 a 126 CV - 1 mese | ora | 0.16667 | 10.125 | 1.6875
TOS18_14.R01.001.003 | TOS18_AT.N01.001.901 | Macchine per movimento terra e accessori - Consumo carburanti, oli e altri materiali - macchine movimento terra fino a 10.000 kg - fino 126 CV | ora | 0.16667 | 10.2 | 1.7
TOS18_14.R01.001.003 | TOS18_AT.N01.008.028 | Produzione di Energia - Generatori di Corrente 70 Kva - 1 mese | ora | 0.16667 | 3.776 | 0.62935
TOS18_14.R01.001.003 | TOS18_AT.N01.010.011 | Motopompe e elettropompe - Motopompa da 4”, portata da 800 a 2500 litri/minuto, 40 mt di prevalenza, potenza motore termico 50 Kw - mensile | ora | 0.16667 | 4.1667 | 0.69446
TOS18_14.R01.001.003 | TOS18_AT.N01.100.901 | Consumo carburanti, oli e altri materiali - per macchine operatrici -fino a 10.000 kg - fino 126 CV. | ora | 0.16667 | 10.2 | 1.7
TOS18_14.R01.001.003 | TOS18_AT.N06.019.004 | Autogru - a braccio ruotante, portata massima 30 t, altezza massima testa braccio 30 mt, peso 30 t, nolo mensile. | ora | 0.16667 | 25.5 | 4.2501
TOS18_14.R01.001.003 | TOS18_AT.N06.100.900 | Consumo carburanti, oli e altri materiali - oneri carburante per macchine elevatrici | ora | 0.16667 | 10.25 | 1.7084
TOS18_14.R01.001.003 | TOS18_AT.N08.001.003 | Perforatrici idrauliche - macchina Rotary per pali trivellati , adatta per pali aventi diametro compreso fra 600 mm e 1000 mm, con coppia massima 114 kNm, forza di tiro argano principale (down) 103 kN, profondità fino a 40 mt peso 27 t. La macchina dovrà essere corredata di utensili trivellazione a seconda della natura dei terreni da attraversare - Nolo mensile | ora | 0.16667 | 64.53 | 10.7552
TOS18_14.R01.001.003 | TOS18_AT.N08.020.001 | Accessori - Mescolatori di fango capacità della vasca 1,8 mc, portata pompa 200 mc/ora, produzione fango bentonitico 18 mc/ora e potenza elettrica assorbita 11 Kw, nolo mensile. | ora | 0.16667 | 1.6667 | 0.27778
TOS18_14.R01.001.003 | TOS18_AT.N08.020.005 | Accessori - Dissabbiatore capacità della vasca 1,5 mc, produzione 140 mc/ora di fango trattato, assorbimento elettrico 24 Kw , nolo mensile. | ora | 0.16667 | 3.75 | 0.62501
TOS18_14.R01.001.003 | TOS18_AT.N08.020.010 | Accessori - Vasconi in lamiera della capacità di 20 mc, nolo mensile. | ora | 0.16667 | 1.25 | 0.20834
TOS18_14.R01.001.003 | TOS18_AT.N08.100.902 | Consumo carburanti, oli e altri materiali - oneri carburante per attrezzature e macchinari per trivellazione e perforazioni con potenza oltre 126 CV | ora | 0.16667 | 40 | 6.6668
|  | Totale TOS18_AT |  |  |  | 30.903
TOS18_14.R01.001.003 | TOS18_PR.P09.061.001 | Bentonite posata su pianali da 17,5 q.li ricoperti con cappuccio in polietilene ed avente caratteristiche di umidità pari a circa il 12%, residuo su setaccio da 100 mesh circa 1%, residuo trattenuto a umido dal setaccio da 200 mesh circa il 3%, limite di liquidità rispettivamente per la bentonite C13, C14 e C13/s del 450% per i primi due tipi e 600% per il terzo tipo, rendimento in fango a 15 ore di viscosità apparente 15 mc/t, caratteristiche della sospensione diluita in rapporto 1:10 in acqua: viscosità Marsh 1550/1000 corrispondente a 40", pannello dopo 30' a 7 atm uguale a 1,8 mm. Le caratteristiche della miscela costituita da acqua (p100), bentonite C14 (p8) e cemento pozzolanico 325 (p30) dovranno avere un rendimento volumetrico finale per decantazione pari al 96%. - C14, confezionata in sacchi di carta da 50 kg/cadauno | kg | 15.6875 | 0.91 | 14.2756
TOS18_14.R01.001.003 | TOS18_PR.P10.008.123 | Calcestruzzo preconfezionato ordinario con resistenza caratteristica C25/30, aggregato Dmax 32 mm - classe di esposizione ambientale XC2, consistenza S3 - rapporto a/c max 0,60 | m³ | 0.86333 | 76.05 | 65.6562
|  | Totale TOS18_PR |  |  |  | 79.9319
TOS18_14.R01.001.003 | TOS18_RU.M10.001.002 | Operaio edile - Specializzato | ora | 0.16667 | 28.79 | 4.7984
TOS18_14.R01.001.003 | TOS18_RU.M10.001.003 | Operaio edile - Qualificato | ora | 0.16667 | 26.74 | 4.4568
TOS18_14.R01.001.003 | TOS18_RU.M10.001.004 | Operaio edile - Comune | ora | 0.16667 | 24.09 | 4.0151
|  | Totale TOS18_RU |  |  |  | 13.2703
|  | Totale Parziale (A) |  |  |  | 124.1051
|  | Spese generali (B) |  | 15% di (A) |  | 18.6158
|  | di cui per oneri sicurezza |  | 1,5% di (B) |  | 0.27924
|  | utile di impresa (C) |  | 10% di (A + B) |  | 14.2721
|  | Totale (A + B + C) |  |  |  | 156.993
|  | Incidenza manodopera |  |  |  | 8,45%
TOS18_14.R01.001.004 | OPERE DI SOSTEGNO E CONTENIMENTO: PALI, MICROPALI, DIAFRAMMI E PALANCOLE, TIRANTI, TRATTAMENTI COLONNARI E GABBIONATE. I prezzi sono relativi ai cantieri presenti nella tipologia a cui appartiene il lavoro svolto; sono compresi il riempimento con idoneo conglomerato, il trasporto a impianto di smaltimento autorizzato del materiale di risulta ed ogni altro onere e magistero per dare il lavoro finito a regola d’arte. Sono esclusi i costi di smaltimento e tributi, se dovuti, e la fornitura dell'armatura metallica e della eventuale controcamicia di lamierino da conteggiarsi a parte, oltre le prove di carico. - PALI TRIVELLATI
Pali trivellati in calcestruzzo eseguiti con perforazione a rotazione di lunghezza massima di 20 m, in terreni di qualsiasi natura, anche in presenza di falda, compreso l'attraversamento di stratificazioni compatte, murature, trovanti o per immorsamento in roccia che richiedano l'uso di scalpelli od altri utensili speciali per un massimo di complessivi 50 cm. E' compreso l'impiego eventuale di fanghi bentonitici, il getto di calcestruzzo avente classe di resistenza C25/30 fino ad un massimo pari al volume teorico del foro +10%. - per diametro esterno di 1200 mm
Prezzo a ml € 209,50929
Voce analisi | Voce dettaglio | Voce/Articolo | Unita' di misura | Quantita' | Prezzo unitario | Importo
TOS18_14.R01.001.004 | TOS18_AT.N01.001.041 | Macchine per movimento terra e accessori - Pala cingolata caricatrice potenza motore da 50 a 126 CV - 1 mese | ora | 0.19048 | 10.125 | 1.9286
TOS18_14.R01.001.004 | TOS18_AT.N01.001.901 | Macchine per movimento terra e accessori - Consumo carburanti, oli e altri materiali - macchine movimento terra fino a 10.000 kg - fino 126 CV | ora | 0.19048 | 10.2 | 1.9429
TOS18_14.R01.001.004 | TOS18_AT.N01.008.028 | Produzione di Energia - Generatori di Corrente 70 Kva - 1 mese | ora | 0.19048 | 3.776 | 0.71925
TOS18_14.R01.001.004 | TOS18_AT.N01.010.011 | Motopompe e elettropompe - Motopompa da 4”, portata da 800 a 2500 litri/minuto, 40 mt di prevalenza, potenza motore termico 50 Kw - mensile | ora | 0.19048 | 4.1667 | 0.79367
TOS18_14.R01.001.004 | TOS18_AT.N01.100.901 | Consumo carburanti, oli e altri materiali - per macchine operatrici -fino a 10.000 kg - fino 126 CV. | ora | 0.19048 | 10.2 | 1.9429
TOS18_14.R01.001.004 | TOS18_AT.N06.019.004 | Autogru - a braccio ruotante, portata massima 30 t, altezza massima testa braccio 30 mt, peso 30 t, nolo mensile. | ora | 0.19048 | 25.5 | 4.8572
TOS18_14.R01.001.004 | TOS18_AT.N06.100.900 | Consumo carburanti, oli e altri materiali - oneri carburante per macchine elevatrici | ora | 0.19048 | 10.25 | 1.9524
TOS18_14.R01.001.004 | TOS18_AT.N08.001.003 | Perforatrici idrauliche - macchina Rotary per pali trivellati , adatta per pali aventi diametro compreso fra 600 mm e 1000 mm, con coppia massima 114 kNm, forza di tiro argano principale (down) 103 kN, profondità fino a 40 mt peso 27 t. La macchina dovrà essere corredata di utensili trivellazione a seconda della natura dei terreni da attraversare - Nolo mensile | ora | 0.19048 | 64.53 | 12.2917
TOS18_14.R01.001.004 | TOS18_AT.N08.020.001 | Accessori - Mescolatori di fango capacità della vasca 1,8 mc, portata pompa 200 mc/ora, produzione fango bentonitico 18 mc/ora e potenza elettrica assorbita 11 Kw, nolo mensile. | ora | 0.19048 | 1.6667 | 0.31747
TOS18_14.R01.001.004 | TOS18_AT.N08.020.005 | Accessori - Dissabbiatore capacità della vasca 1,5 mc, produzione 140 mc/ora di fango trattato, assorbimento elettrico 24 Kw , nolo mensile. | ora | 0.19048 | 3.75 | 0.7143
TOS18_14.R01.001.004 | TOS18_AT.N08.020.010 | Accessori - Vasconi in lamiera della capacità di 20 mc, nolo mensile. | ora | 0.19048 | 1.25 | 0.2381
TOS18_14.R01.001.004 | TOS18_AT.N08.100.902 | Consumo carburanti, oli e altri materiali - oneri carburante per attrezzature e macchinari per trivellazione e perforazioni con potenza oltre 126 CV | ora | 0.19048 | 40 | 7.6192
|  | Totale TOS18_AT |  |  |  | 35.3177
TOS18_14.R01.001.004 | TOS18_PR.P09.061.001 | Bentonite posata su pianali da 17,5 q.li ricoperti con cappuccio in polietilene ed avente caratteristiche di umidità pari a circa il 12%, residuo su setaccio da 100 mesh circa 1%, residuo trattenuto a umido dal setaccio da 200 mesh circa il 3%, limite di liquidità rispettivamente per la bentonite C13, C14 e C13/s del 450% per i primi due tipi e 600% per il terzo tipo, rendimento in fango a 15 ore di viscosità apparente 15 mc/t, caratteristiche della sospensione diluita in rapporto 1:10 in acqua: viscosità Marsh 1550/1000 corrispondente a 40", pannello dopo 30' a 7 atm uguale a 1,8 mm. Le caratteristiche della miscela costituita da acqua (p100), bentonite C14 (p8) e cemento pozzolanico 325 (p30) dovranno avere un rendimento volumetrico finale per decantazione pari al 96%. - C14, confezionata in sacchi di carta da 50 kg/cadauno | kg | 22.619 | 0.91 | 20.5833
TOS18_14.R01.001.004 | TOS18_PR.P10.008.123 | Calcestruzzo preconfezionato ordinario con resistenza caratteristica C25/30, aggregato Dmax 32 mm - classe di esposizione ambientale XC2, consistenza S3 - rapporto a/c max 0,60 | m³ | 1.2433 | 76.05 | 94.553
|  | Totale TOS18_PR |  |  |  | 115.1363
TOS18_14.R01.001.004 | TOS18_RU.M10.001.002 | Operaio edile - Specializzato | ora | 0.19048 | 28.79 | 5.4839
TOS18_14.R01.001.004 | TOS18_RU.M10.001.003 | Operaio edile - Qualificato | ora | 0.19048 | 26.74 | 5.0934
TOS18_14.R01.001.004 | TOS18_RU.M10.001.004 | Operaio edile - Comune | ora | 0.19048 | 24.09 | 4.5887
|  | Totale TOS18_RU |  |  |  | 15.166
|  | Totale Parziale (A) |  |  |  | 165.62
|  | Spese generali (B) |  | 15% di (A) |  | 24.843
|  | di cui per oneri sicurezza |  | 1,5% di (B) |  | 0.37264
|  | utile di impresa (C) |  | 10% di (A + B) |  | 19.0463
|  | Totale (A + B + C) |  |  |  | 209.5093
|  | Incidenza manodopera |  |  |  | 7,24%
TOS18_14.R01.001.005 | OPERE DI SOSTEGNO E CONTENIMENTO: PALI, MICROPALI, DIAFRAMMI E PALANCOLE, TIRANTI, TRATTAMENTI COLONNARI E GABBIONATE. I prezzi sono relativi ai cantieri presenti nella tipologia a cui appartiene il lavoro svolto; sono compresi il riempimento con idoneo conglomerato, il trasporto a impianto di smaltimento autorizzato del materiale di risulta ed ogni altro onere e magistero per dare il lavoro finito a regola d’arte. Sono esclusi i costi di smaltimento e tributi, se dovuti, e la fornitura dell'armatura metallica e della eventuale controcamicia di lamierino da conteggiarsi a parte, oltre le prove di carico. - PALI TRIVELLATI
Pali trivellati in calcestruzzo eseguiti con perforazione a rotazione di lunghezza massima di 20 m, in terreni di qualsiasi natura, anche in presenza di falda, compreso l'attraversamento di stratificazioni compatte, murature, trovanti o per immorsamento in roccia che richiedano l'uso di scalpelli od altri utensili speciali per un massimo di complessivi 50 cm. E' compreso l'impiego eventuale di fanghi bentonitici, il getto di calcestruzzo avente classe di resistenza C25/30 fino ad un massimo pari al volume teorico del foro +10%. - per diametro esterno di 1500 mm
Prezzo a ml € 304,22571
Voce analisi | Voce dettaglio | Voce/Articolo | Unita' di misura | Quantita' | Prezzo unitario | Importo
TOS18_14.R01.001.005 | TOS18_AT.N01.001.041 | Macchine per movimento terra e accessori - Pala cingolata caricatrice potenza motore da 50 a 126 CV - 1 mese | ora | 0.22857 | 10.125 | 2.3143
TOS18_14.R01.001.005 | TOS18_AT.N01.001.901 | Macchine per movimento terra e accessori - Consumo carburanti, oli e altri materiali - macchine movimento terra fino a 10.000 kg - fino 126 CV | ora | 0.22857 | 10.2 | 2.3314
TOS18_14.R01.001.005 | TOS18_AT.N01.008.028 | Produzione di Energia - Generatori di Corrente 70 Kva - 1 mese | ora | 0.22857 | 3.776 | 0.86308
TOS18_14.R01.001.005 | TOS18_AT.N01.010.011 | Motopompe e elettropompe - Motopompa da 4”, portata da 800 a 2500 litri/minuto, 40 mt di prevalenza, potenza motore termico 50 Kw - mensile | ora | 0.22857 | 4.1667 | 0.95237
TOS18_14.R01.001.005 | TOS18_AT.N01.100.901 | Consumo carburanti, oli e altri materiali - per macchine operatrici -fino a 10.000 kg - fino 126 CV. | ora | 0.22857 | 10.2 | 2.3314
TOS18_14.R01.001.005 | TOS18_AT.N06.019.004 | Autogru - a braccio ruotante, portata massima 30 t, altezza massima testa braccio 30 mt, peso 30 t, nolo mensile. | ora | 0.22857 | 25.5 | 5.8285
TOS18_14.R01.001.005 | TOS18_AT.N06.100.900 | Consumo carburanti, oli e altri materiali - oneri carburante per macchine elevatrici | ora | 0.22857 | 10.25 | 2.3428
TOS18_14.R01.001.005 | TOS18_AT.N08.001.003 | Perforatrici idrauliche - macchina Rotary per pali trivellati , adatta per pali aventi diametro compreso fra 600 mm e 1000 mm, con coppia massima 114 kNm, forza di tiro argano principale (down) 103 kN, profondità fino a 40 mt peso 27 t. La macchina dovrà essere corredata di utensili trivellazione a seconda della natura dei terreni da attraversare - Nolo mensile | ora | 0.22857 | 64.53 | 14.7496
TOS18_14.R01.001.005 | TOS18_AT.N08.020.001 | Accessori - Mescolatori di fango capacità della vasca 1,8 mc, portata pompa 200 mc/ora, produzione fango bentonitico 18 mc/ora e potenza elettrica assorbita 11 Kw, nolo mensile. | ora | 0.22857 | 1.6667 | 0.38095
TOS18_14.R01.001.005 | TOS18_AT.N08.020.005 | Accessori - Dissabbiatore capacità della vasca 1,5 mc, produzione 140 mc/ora di fango trattato, assorbimento elettrico 24 Kw , nolo mensile. | ora | 0.22857 | 3.75 | 0.85714
TOS18_14.R01.001.005 | TOS18_AT.N08.020.010 | Accessori - Vasconi in lamiera della capacità di 20 mc, nolo mensile. | ora | 0.22857 | 1.25 | 0.28571
TOS18_14.R01.001.005 | TOS18_AT.N08.100.902 | Consumo carburanti, oli e altri materiali - oneri carburante per attrezzature e macchinari per trivellazione e perforazioni con potenza oltre 126 CV | ora | 0.22857 | 40 | 9.1428
|  | Totale TOS18_AT |  |  |  | 42.3802
TOS18_14.R01.001.005 | TOS18_PR.P09.061.001 | Bentonite posata su pianali da 17,5 q.li ricoperti con cappuccio in polietilene ed avente caratteristiche di umidità pari a circa il 12%, residuo su setaccio da 100 mesh circa 1%, residuo trattenuto a umido dal setaccio da 200 mesh circa il 3%, limite di liquidità rispettivamente per la bentonite C13, C14 e C13/s del 450% per i primi due tipi e 600% per il terzo tipo, rendimento in fango a 15 ore di viscosità apparente 15 mc/t, caratteristiche della sospensione diluita in rapporto 1:10 in acqua: viscosità Marsh 1550/1000 corrispondente a 40", pannello dopo 30' a 7 atm uguale a 1,8 mm. Le caratteristiche della miscela costituita da acqua (p100), bentonite C14 (p8) e cemento pozzolanico 325 (p30) dovranno avere un rendimento volumetrico finale per decantazione pari al 96%. - C14, confezionata in sacchi di carta da 50 kg/cadauno | kg | 35.3428 | 0.91 | 32.162
TOS18_14.R01.001.005 | TOS18_PR.P10.008.123 | Calcestruzzo preconfezionato ordinario con resistenza caratteristica C25/30, aggregato Dmax 32 mm - classe di esposizione ambientale XC2, consistenza S3 - rapporto a/c max 0,60 | m³ | 1.9428 | 76.05 | 147.7537
|  | Totale TOS18_PR |  |  |  | 179.9157
TOS18_14.R01.001.005 | TOS18_RU.M10.001.002 | Operaio edile - Specializzato | ora | 0.22857 | 28.79 | 6.5805
TOS18_14.R01.001.005 | TOS18_RU.M10.001.003 | Operaio edile - Qualificato | ora | 0.22857 | 26.74 | 6.112
TOS18_14.R01.001.005 | TOS18_RU.M10.001.004 | Operaio edile - Comune | ora | 0.22857 | 24.09 | 5.5063
|  | Totale TOS18_RU |  |  |  | 18.1987
|  | Totale Parziale (A) |  |  |  | 240.4946
|  | Spese generali (B) |  | 15% di (A) |  | 36.0742
|  | di cui per oneri sicurezza |  | 1,5% di (B) |  | 0.54111
|  | utile di impresa (C) |  | 10% di (A + B) |  | 27.6569
|  | Totale (A + B + C) |  |  |  | 304.2257
|  | Incidenza manodopera |  |  |  | 5,98%
TOS18_14.R01.001.006 | OPERE DI SOSTEGNO E CONTENIMENTO: PALI, MICROPALI, DIAFRAMMI E PALANCOLE, TIRANTI, TRATTAMENTI COLONNARI E GABBIONATE. I prezzi sono relativi ai cantieri presenti nella tipologia a cui appartiene il lavoro svolto; sono compresi il riempimento con idoneo conglomerato, il trasporto a impianto di smaltimento autorizzato del materiale di risulta ed ogni altro onere e magistero per dare il lavoro finito a regola d’arte. Sono esclusi i costi di smaltimento e tributi, se dovuti, e la fornitura dell'armatura metallica e della eventuale controcamicia di lamierino da conteggiarsi a parte, oltre le prove di carico. - PALI TRIVELLATI
Pali trivellati in calcestruzzo eseguiti con perforazione a rotazione di lunghezza massima di 20 m, in terreni di qualsiasi natura, anche in presenza di falda, compreso l'attraversamento di stratificazioni compatte, murature, trovanti o per immorsamento in roccia che richiedano l'uso di scalpelli od altri utensili speciali per un massimo di complessivi 50 cm. E' compreso l'impiego eventuale di fanghi bentonitici, il getto di calcestruzzo avente classe di resistenza C25/30 fino ad un massimo pari al volume teorico del foro +10%. - per diametro esterno di 1800 mm
Prezzo a ml € 376,66239
Voce analisi | Voce dettaglio | Voce/Articolo | Unita' di misura | Quantita' | Prezzo unitario | Importo
TOS18_14.R01.001.006 | TOS18_AT.N01.001.041 | Macchine per movimento terra e accessori - Pala cingolata caricatrice potenza motore da 50 a 126 CV - 1 mese | ora | 0.28571 | 10.125 | 2.8928
TOS18_14.R01.001.006 | TOS18_AT.N01.001.901 | Macchine per movimento terra e accessori - Consumo carburanti, oli e altri materiali - macchine movimento terra fino a 10.000 kg - fino 126 CV | ora | 0.28571 | 10.2 | 2.9142
TOS18_14.R01.001.006 | TOS18_AT.N01.008.028 | Produzione di Energia - Generatori di Corrente 70 Kva - 1 mese | ora | 0.28571 | 3.776 | 1.0788
TOS18_14.R01.001.006 | TOS18_AT.N01.010.011 | Motopompe e elettropompe - Motopompa da 4”, portata da 800 a 2500 litri/minuto, 40 mt di prevalenza, potenza motore termico 50 Kw - mensile | ora | 0.28571 | 4.1667 | 1.1905
TOS18_14.R01.001.006 | TOS18_AT.N01.100.901 | Consumo carburanti, oli e altri materiali - per macchine operatrici -fino a 10.000 kg - fino 126 CV. | ora | 0.28571 | 10.2 | 2.9142
TOS18_14.R01.001.006 | TOS18_AT.N06.019.004 | Autogru - a braccio ruotante, portata massima 30 t, altezza massima testa braccio 30 mt, peso 30 t, nolo mensile. | ora | 0.28571 | 25.5 | 7.2856
TOS18_14.R01.001.006 | TOS18_AT.N06.100.900 | Consumo carburanti, oli e altri materiali - oneri carburante per macchine elevatrici | ora | 0.28571 | 10.25 | 2.9285
TOS18_14.R01.001.006 | TOS18_AT.N08.001.003 | Perforatrici idrauliche - macchina Rotary per pali trivellati , adatta per pali aventi diametro compreso fra 600 mm e 1000 mm, con coppia massima 114 kNm, forza di tiro argano principale (down) 103 kN, profondità fino a 40 mt peso 27 t. La macchina dovrà essere corredata di utensili trivellazione a seconda della natura dei terreni da attraversare - Nolo mensile | ora | 0.28571 | 64.53 | 18.4369
TOS18_14.R01.001.006 | TOS18_AT.N08.020.001 | Accessori - Mescolatori di fango capacità della vasca 1,8 mc, portata pompa 200 mc/ora, produzione fango bentonitico 18 mc/ora e potenza elettrica assorbita 11 Kw, nolo mensile. | ora | 0.28571 | 1.6667 | 0.47618
TOS18_14.R01.001.006 | TOS18_AT.N08.020.005 | Accessori - Dissabbiatore capacità della vasca 1,5 mc, produzione 140 mc/ora di fango trattato, assorbimento elettrico 24 Kw , nolo mensile. | ora | 0.28571 | 3.75 | 1.0714
TOS18_14.R01.001.006 | TOS18_AT.N08.020.010 | Accessori - Vasconi in lamiera della capacità di 20 mc, nolo mensile. | ora | 0.28571 | 1.25 | 0.35714
TOS18_14.R01.001.006 | TOS18_AT.N08.100.902 | Consumo carburanti, oli e altri materiali - oneri carburante per attrezzature e macchinari per trivellazione e perforazioni con potenza oltre 126 CV | ora | 0.28571 | 40 | 11.4284
|  | Totale TOS18_AT |  |  |  | 52.9747
TOS18_14.R01.001.006 | TOS18_PR.P09.061.001 | Bentonite posata su pianali da 17,5 q.li ricoperti con cappuccio in polietilene ed avente caratteristiche di umidità pari a circa il 12%, residuo su setaccio da 100 mesh circa 1%, residuo trattenuto a umido dal setaccio da 200 mesh circa il 3%, limite di liquidità rispettivamente per la bentonite C13, C14 e C13/s del 450% per i primi due tipi e 600% per il terzo tipo, rendimento in fango a 15 ore di viscosità apparente 15 mc/t, caratteristiche della sospensione diluita in rapporto 1:10 in acqua: viscosità Marsh 1550/1000 corrispondente a 40", pannello dopo 30' a 7 atm uguale a 1,8 mm. Le caratteristiche della miscela costituita da acqua (p100), bentonite C14 (p8) e cemento pozzolanico 325 (p30) dovranno avere un rendimento volumetrico finale per decantazione pari al 96%. - C14, confezionata in sacchi di carta da 50 kg/cadauno | kg | 43.5714 | 0.91 | 39.65
TOS18_14.R01.001.006 | TOS18_PR.P10.008.123 | Calcestruzzo preconfezionato ordinario con resistenza caratteristica C25/30, aggregato Dmax 32 mm - classe di esposizione ambientale XC2, consistenza S3 - rapporto a/c max 0,60 | m³ | 2.3982 | 76.05 | 182.3839
|  | Totale TOS18_PR |  |  |  | 222.0339
TOS18_14.R01.001.006 | TOS18_RU.M10.001.002 | Operaio edile - Specializzato | ora | 0.28571 | 28.79 | 8.2256
TOS18_14.R01.001.006 | TOS18_RU.M10.001.003 | Operaio edile - Qualificato | ora | 0.28571 | 26.74 | 7.6399
TOS18_14.R01.001.006 | TOS18_RU.M10.001.004 | Operaio edile - Comune | ora | 0.28571 | 24.09 | 6.8828
|  | Totale TOS18_RU |  |  |  | 22.7482
|  | Totale Parziale (A) |  |  |  | 297.7568
|  | Spese generali (B) |  | 15% di (A) |  | 44.6635
|  | di cui per oneri sicurezza |  | 1,5% di (B) |  | 0.66995
|  | utile di impresa (C) |  | 10% di (A + B) |  | 34.242
|  | Totale (A + B + C) |  |  |  | 376.6624
|  | Incidenza manodopera |  |  |  | 6,04%
TOS18_14.R01.001.007 | OPERE DI SOSTEGNO E CONTENIMENTO: PALI, MICROPALI, DIAFRAMMI E PALANCOLE, TIRANTI, TRATTAMENTI COLONNARI E GABBIONATE. I prezzi sono relativi ai cantieri presenti nella tipologia a cui appartiene il lavoro svolto; sono compresi il riempimento con idoneo conglomerato, il trasporto a impianto di smaltimento autorizzato del materiale di risulta ed ogni altro onere e magistero per dare il lavoro finito a regola d’arte. Sono esclusi i costi di smaltimento e tributi, se dovuti, e la fornitura dell'armatura metallica e della eventuale controcamicia di lamierino da conteggiarsi a parte, oltre le prove di carico. - PALI TRIVELLATI
Pali trivellati in calcestruzzo eseguiti con perforazione a rotazione di lunghezza massima di 20 m, in terreni di qualsiasi natura, anche in presenza di falda, compreso l'attraversamento di stratificazioni compatte, murature, trovanti o per immorsamento in roccia che richiedano l'uso di scalpelli od altri utensili speciali per un massimo di complessivi 50 cm. E' compreso l'impiego eventuale di fanghi bentonitici, il getto di calcestruzzo avente classe di resistenza C25/30 fino ad un massimo pari al volume teorico del foro +10%. - per diametro esterno di 2000 mm
Prezzo a ml € 526,41250
Voce analisi | Voce dettaglio | Voce/Articolo | Unita' di misura | Quantita' | Prezzo unitario | Importo
TOS18_14.R01.001.007 | TOS18_AT.N01.001.041 | Macchine per movimento terra e accessori - Pala cingolata caricatrice potenza motore da 50 a 126 CV - 1 mese | ora | 0.36364 | 10.125 | 3.6819
TOS18_14.R01.001.007 | TOS18_AT.N01.001.901 | Macchine per movimento terra e accessori - Consumo carburanti, oli e altri materiali - macchine movimento terra fino a 10.000 kg - fino 126 CV | ora | 0.36364 | 10.2 | 3.7091
TOS18_14.R01.001.007 | TOS18_AT.N01.008.028 | Produzione di Energia - Generatori di Corrente 70 Kva - 1 mese | ora | 0.36364 | 3.776 | 1.3731
TOS18_14.R01.001.007 | TOS18_AT.N01.010.011 | Motopompe e elettropompe - Motopompa da 4”, portata da 800 a 2500 litri/minuto, 40 mt di prevalenza, potenza motore termico 50 Kw - mensile | ora | 0.36364 | 4.1667 | 1.5152
TOS18_14.R01.001.007 | TOS18_AT.N01.100.901 | Consumo carburanti, oli e altri materiali - per macchine operatrici -fino a 10.000 kg - fino 126 CV. | ora | 0.36364 | 10.2 | 3.7091
TOS18_14.R01.001.007 | TOS18_AT.N06.019.004 | Autogru - a braccio ruotante, portata massima 30 t, altezza massima testa braccio 30 mt, peso 30 t, nolo mensile. | ora | 0.36364 | 25.5 | 9.2728
TOS18_14.R01.001.007 | TOS18_AT.N06.100.900 | Consumo carburanti, oli e altri materiali - oneri carburante per macchine elevatrici | ora | 0.36364 | 10.25 | 3.7273
TOS18_14.R01.001.007 | TOS18_AT.N08.001.003 | Perforatrici idrauliche - macchina Rotary per pali trivellati , adatta per pali aventi diametro compreso fra 600 mm e 1000 mm, con coppia massima 114 kNm, forza di tiro argano principale (down) 103 kN, profondità fino a 40 mt peso 27 t. La macchina dovrà essere corredata di utensili trivellazione a seconda della natura dei terreni da attraversare - Nolo mensile | ora | 0.36364 | 64.53 | 23.4657
TOS18_14.R01.001.007 | TOS18_AT.N08.020.001 | Accessori - Mescolatori di fango capacità della vasca 1,8 mc, portata pompa 200 mc/ora, produzione fango bentonitico 18 mc/ora e potenza elettrica assorbita 11 Kw, nolo mensile. | ora | 0.36364 | 1.6667 | 0.60607
TOS18_14.R01.001.007 | TOS18_AT.N08.020.005 | Accessori - Dissabbiatore capacità della vasca 1,5 mc, produzione 140 mc/ora di fango trattato, assorbimento elettrico 24 Kw , nolo mensile. | ora | 0.36364 | 3.75 | 1.3637
TOS18_14.R01.001.007 | TOS18_AT.N08.020.010 | Accessori - Vasconi in lamiera della capacità di 20 mc, nolo mensile. | ora | 0.36364 | 1.25 | 0.45455
TOS18_14.R01.001.007 | TOS18_AT.N08.100.902 | Consumo carburanti, oli e altri materiali - oneri carburante per attrezzature e macchinari per trivellazione e perforazioni con potenza oltre 126 CV | ora | 0.36364 | 40 | 14.5456
|  | Totale TOS18_AT |  |  |  | 67.4241
TOS18_14.R01.001.007 | TOS18_PR.P09.061.001 | Bentonite posata su pianali da 17,5 q.li ricoperti con cappuccio in polietilene ed avente caratteristiche di umidità pari a circa il 12%, residuo su setaccio da 100 mesh circa 1%, residuo trattenuto a umido dal setaccio da 200 mesh circa il 3%, limite di liquidità rispettivamente per la bentonite C13, C14 e C13/s del 450% per i primi due tipi e 600% per il terzo tipo, rendimento in fango a 15 ore di viscosità apparente 15 mc/t, caratteristiche della sospensione diluita in rapporto 1:10 in acqua: viscosità Marsh 1550/1000 corrispondente a 40", pannello dopo 30' a 7 atm uguale a 1,8 mm. Le caratteristiche della miscela costituita da acqua (p100), bentonite C14 (p8) e cemento pozzolanico 325 (p30) dovranno avere un rendimento volumetrico finale per decantazione pari al 96%. - C14, confezionata in sacchi di carta da 50 kg/cadauno | kg | 62.7273 | 0.91 | 57.0818
TOS18_14.R01.001.007 | TOS18_PR.P10.008.123 | Calcestruzzo preconfezionato ordinario con resistenza caratteristica C25/30, aggregato Dmax 32 mm - classe di esposizione ambientale XC2, consistenza S3 - rapporto a/c max 0,60 | m³ | 3.454 | 76.05 | 262.6775
|  | Totale TOS18_PR |  |  |  | 319.7593
TOS18_14.R01.001.007 | TOS18_RU.M10.001.002 | Operaio edile - Specializzato | ora | 0.36364 | 28.79 | 10.4692
TOS18_14.R01.001.007 | TOS18_RU.M10.001.003 | Operaio edile - Qualificato | ora | 0.36364 | 26.74 | 9.7237
TOS18_14.R01.001.007 | TOS18_RU.M10.001.004 | Operaio edile - Comune | ora | 0.36364 | 24.09 | 8.7601
|  | Totale TOS18_RU |  |  |  | 28.953
|  | Totale Parziale (A) |  |  |  | 416.1364
|  | Spese generali (B) |  | 15% di (A) |  | 62.4205
|  | di cui per oneri sicurezza |  | 1,5% di (B) |  | 0.93631
|  | utile di impresa (C) |  | 10% di (A + B) |  | 47.8557
|  | Totale (A + B + C) |  |  |  | 526.4125
|  | Incidenza manodopera |  |  |  | 5,5%
TOS18_14.R02.001.001 | OPERE DI SOSTEGNO E CONTENIMENTO: PALI, MICROPALI, DIAFRAMMI E PALANCOLE, TIRANTI, TRATTAMENTI COLONNARI E GABBIONATE. I prezzi sono relativi ai cantieri presenti nella tipologia a cui appartiene il lavoro svolto; sono compresi il riempimento con idoneo conglomerato, il trasporto a impianto di smaltimento autorizzato del materiale di risulta ed ogni altro onere e magistero per dare il lavoro finito a regola d’arte. Sono esclusi i costi di smaltimento e tributi, se dovuti, e la fornitura dell'armatura metallica e della eventuale controcamicia di lamierino da conteggiarsi a parte, oltre le prove di carico. - PALI TRIVELLATI CON ELICA CONTINUA
Palo trivellato eseguito a rotazione, con parziale asportazione di terreno, mediante perforazione con elica continua di lunghezza massima di 20 m, in terreni a granulometria medio-fine, escluso l'attraversamento di stratificazioni litoidi e/o trovanti. Successivo getto a mezzo pompa, durante l'estrazione dell'elica, di calcestruzzo avente resistenza caratteristica non inferiore a C 25-30, compreso la fornitura di calcestruzzo fino ad un massimo pari al volume teorico del foro +10% e la scapizzatura. - diametro 350 mm
Prezzo a ml € 41,51956
Voce analisi | Voce dettaglio | Voce/Articolo | Unita' di misura | Quantita' | Prezzo unitario | Importo
TOS18_14.R02.001.001 | TOS18_AT.N01.001.041 | Macchine per movimento terra e accessori - Pala cingolata caricatrice potenza motore da 50 a 126 CV - 1 mese | ora | 0.1 | 10.125 | 1.0125
TOS18_14.R02.001.001 | TOS18_AT.N01.001.901 | Macchine per movimento terra e accessori - Consumo carburanti, oli e altri materiali - macchine movimento terra fino a 10.000 kg - fino 126 CV | ora | 0.1 | 10.2 | 1.02
TOS18_14.R02.001.001 | TOS18_AT.N08.001.006 | Perforatrici idrauliche - macchina Rotary per pali trivellati con elica continua, adatta per pali aventi diametro compreso fra 350 mm e 600 mm, con coppia massima 114 kNm, forza di tiro argano principale (down) 103 kN, profondità fino a 15 mt peso 27 t. La macchina dovrà essere corredata di utensili trivellazione a seconda della natura dei terreni da attraversare - Nolo mensile | ora | 0.1 | 83.76 | 8.376
TOS18_14.R02.001.001 | TOS18_AT.N08.100.902 | Consumo carburanti, oli e altri materiali - oneri carburante per attrezzature e macchinari per trivellazione e perforazioni con potenza oltre 126 CV | ora | 0.1 | 40 | 4
|  | Totale TOS18_AT |  |  |  | 14.4085
TOS18_14.R02.001.001 | TOS18_PR.P10.008.123 | Calcestruzzo preconfezionato ordinario con resistenza caratteristica C25/30, aggregato Dmax 32 mm - classe di esposizione ambientale XC2, consistenza S3 - rapporto a/c max 0,60 | m³ | 0.10575 | 76.05 | 8.0423
|  | Totale TOS18_PR |  |  |  | 8.0423
TOS18_14.R02.001.001 | TOS18_RU.M10.001.002 | Operaio edile - Specializzato | ora | 0.1 | 28.79 | 2.879
TOS18_14.R02.001.001 | TOS18_RU.M10.001.003 | Operaio edile - Qualificato | ora | 0.1 | 26.74 | 2.674
TOS18_14.R02.001.001 | TOS18_RU.M10.001.004 | Operaio edile - Comune | ora | 0.2 | 24.09 | 4.818
|  | Totale TOS18_RU |  |  |  | 10.371
|  | Totale Parziale (A) |  |  |  | 32.8218
|  | Spese generali (B) |  | 15% di (A) |  | 4.9233
|  | di cui per oneri sicurezza |  | 1,5% di (B) |  | 0.073849
|  | utile di impresa (C) |  | 10% di (A + B) |  | 3.7745
|  | Totale (A + B + C) |  |  |  | 41.5196
|  | Incidenza manodopera |  |  |  | 24,98%
TOS18_14.R02.001.002 | OPERE DI SOSTEGNO E CONTENIMENTO: PALI, MICROPALI, DIAFRAMMI E PALANCOLE, TIRANTI, TRATTAMENTI COLONNARI E GABBIONATE. I prezzi sono relativi ai cantieri presenti nella tipologia a cui appartiene il lavoro svolto; sono compresi il riempimento con idoneo conglomerato, il trasporto a impianto di smaltimento autorizzato del materiale di risulta ed ogni altro onere e magistero per dare il lavoro finito a regola d’arte. Sono esclusi i costi di smaltimento e tributi, se dovuti, e la fornitura dell'armatura metallica e della eventuale controcamicia di lamierino da conteggiarsi a parte, oltre le prove di carico. - PALI TRIVELLATI CON ELICA CONTINUA
Palo trivellato eseguito a rotazione, con parziale asportazione di terreno, mediante perforazione con elica continua di lunghezza massima di 20 m, in terreni a granulometria medio-fine, escluso l'attraversamento di stratificazioni litoidi e/o trovanti. Successivo getto a mezzo pompa, durante l'estrazione dell'elica, di calcestruzzo avente resistenza caratteristica non inferiore a C 25-30, compreso la fornitura di calcestruzzo fino ad un massimo pari al volume teorico del foro +10% e la scapizzatura. - diametro 400 mm
Prezzo a ml € 44,63462
Voce analisi | Voce dettaglio | Voce/Articolo | Unita' di misura | Quantita' | Prezzo unitario | Importo
TOS18_14.R02.001.002 | TOS18_AT.N01.001.041 | Macchine per movimento terra e accessori - Pala cingolata caricatrice potenza motore da 50 a 126 CV - 1 mese | ora | 0.1 | 10.125 | 1.0125
TOS18_14.R02.001.002 | TOS18_AT.N01.001.901 | Macchine per movimento terra e accessori - Consumo carburanti, oli e altri materiali - macchine movimento terra fino a 10.000 kg - fino 126 CV | ora | 0.1 | 10.2 | 1.02
TOS18_14.R02.001.002 | TOS18_AT.N08.001.006 | Perforatrici idrauliche - macchina Rotary per pali trivellati con elica continua, adatta per pali aventi diametro compreso fra 350 mm e 600 mm, con coppia massima 114 kNm, forza di tiro argano principale (down) 103 kN, profondità fino a 15 mt peso 27 t. La macchina dovrà essere corredata di utensili trivellazione a seconda della natura dei terreni da attraversare - Nolo mensile | ora | 0.1 | 83.76 | 8.376
TOS18_14.R02.001.002 | TOS18_AT.N08.100.902 | Consumo carburanti, oli e altri materiali - oneri carburante per attrezzature e macchinari per trivellazione e perforazioni con potenza oltre 126 CV | ora | 0.1 | 40 | 4
|  | Totale TOS18_AT |  |  |  | 14.4085
TOS18_14.R02.001.002 | TOS18_PR.P10.008.123 | Calcestruzzo preconfezionato ordinario con resistenza caratteristica C25/30, aggregato Dmax 32 mm - classe di esposizione ambientale XC2, consistenza S3 - rapporto a/c max 0,60 | m³ | 0.13813 | 76.05 | 10.5048
|  | Totale TOS18_PR |  |  |  | 10.5048
TOS18_14.R02.001.002 | TOS18_RU.M10.001.002 | Operaio edile - Specializzato | ora | 0.1 | 28.79 | 2.879
TOS18_14.R02.001.002 | TOS18_RU.M10.001.003 | Operaio edile - Qualificato | ora | 0.1 | 26.74 | 2.674
TOS18_14.R02.001.002 | TOS18_RU.M10.001.004 | Operaio edile - Comune | ora | 0.2 | 24.09 | 4.818
|  | Totale TOS18_RU |  |  |  | 10.371
|  | Totale Parziale (A) |  |  |  | 35.2843
|  | Spese generali (B) |  | 15% di (A) |  | 5.2926
|  | di cui per oneri sicurezza |  | 1,5% di (B) |  | 0.07939
|  | utile di impresa (C) |  | 10% di (A + B) |  | 4.0577
|  | Totale (A + B + C) |  |  |  | 44.6346
|  | Incidenza manodopera |  |  |  | 23,24%
TOS18_14.R02.001.003 | OPERE DI SOSTEGNO E CONTENIMENTO: PALI, MICROPALI, DIAFRAMMI E PALANCOLE, TIRANTI, TRATTAMENTI COLONNARI E GABBIONATE. I prezzi sono relativi ai cantieri presenti nella tipologia a cui appartiene il lavoro svolto; sono compresi il riempimento con idoneo conglomerato, il trasporto a impianto di smaltimento autorizzato del materiale di risulta ed ogni altro onere e magistero per dare il lavoro finito a regola d’arte. Sono esclusi i costi di smaltimento e tributi, se dovuti, e la fornitura dell'armatura metallica e della eventuale controcamicia di lamierino da conteggiarsi a parte, oltre le prove di carico. - PALI TRIVELLATI CON ELICA CONTINUA
Palo trivellato eseguito a rotazione, con parziale asportazione di terreno, mediante perforazione con elica continua di lunghezza massima di 20 m, in terreni a granulometria medio-fine, escluso l'attraversamento di stratificazioni litoidi e/o trovanti. Successivo getto a mezzo pompa, durante l'estrazione dell'elica, di calcestruzzo avente resistenza caratteristica non inferiore a C 25-30, compreso la fornitura di calcestruzzo fino ad un massimo pari al volume teorico del foro +10% e la scapizzatura. - diametro 500 mm
Prezzo a ml € 56,45428
Voce analisi | Voce dettaglio | Voce/Articolo | Unita' di misura | Quantita' | Prezzo unitario | Importo
TOS18_14.R02.001.003 | TOS18_AT.N01.001.041 | Macchine per movimento terra e accessori - Pala cingolata caricatrice potenza motore da 50 a 126 CV - 1 mese | ora | 0.11429 | 10.125 | 1.1572
TOS18_14.R02.001.003 | TOS18_AT.N01.001.901 | Macchine per movimento terra e accessori - Consumo carburanti, oli e altri materiali - macchine movimento terra fino a 10.000 kg - fino 126 CV | ora | 0.11429 | 10.2 | 1.1658
TOS18_14.R02.001.003 | TOS18_AT.N08.001.006 | Perforatrici idrauliche - macchina Rotary per pali trivellati con elica continua, adatta per pali aventi diametro compreso fra 350 mm e 600 mm, con coppia massima 114 kNm, forza di tiro argano principale (down) 103 kN, profondità fino a 15 mt peso 27 t. La macchina dovrà essere corredata di utensili trivellazione a seconda della natura dei terreni da attraversare - Nolo mensile | ora | 0.11429 | 83.76 | 9.5729
TOS18_14.R02.001.003 | TOS18_AT.N08.100.902 | Consumo carburanti, oli e altri materiali - oneri carburante per attrezzature e macchinari per trivellazione e perforazioni con potenza oltre 126 CV | ora | 0.11429 | 40 | 4.5716
|  | Totale TOS18_AT |  |  |  | 16.4675
TOS18_14.R02.001.003 | TOS18_PR.P10.008.123 | Calcestruzzo preconfezionato ordinario con resistenza caratteristica C25/30, aggregato Dmax 32 mm - classe di esposizione ambientale XC2, consistenza S3 - rapporto a/c max 0,60 | m³ | 0.21443 | 76.05 | 16.3074
|  | Totale TOS18_PR |  |  |  | 16.3074
TOS18_14.R02.001.003 | TOS18_RU.M10.001.002 | Operaio edile - Specializzato | ora | 0.11429 | 28.79 | 3.2904
TOS18_14.R02.001.003 | TOS18_RU.M10.001.003 | Operaio edile - Qualificato | ora | 0.11429 | 26.74 | 3.0561
TOS18_14.R02.001.003 | TOS18_RU.M10.001.004 | Operaio edile - Comune | ora | 0.22858 | 24.09 | 5.5065
|  | Totale TOS18_RU |  |  |  | 11.853
|  | Totale Parziale (A) |  |  |  | 44.6279
|  | Spese generali (B) |  | 15% di (A) |  | 6.6942
|  | di cui per oneri sicurezza |  | 1,5% di (B) |  | 0.10041
|  | utile di impresa (C) |  | 10% di (A + B) |  | 5.1322
|  | Totale (A + B + C) |  |  |  | 56.4543
|  | Incidenza manodopera |  |  |  | 21%
TOS18_14.R02.001.004 | OPERE DI SOSTEGNO E CONTENIMENTO: PALI, MICROPALI, DIAFRAMMI E PALANCOLE, TIRANTI, TRATTAMENTI COLONNARI E GABBIONATE. I prezzi sono relativi ai cantieri presenti nella tipologia a cui appartiene il lavoro svolto; sono compresi il riempimento con idoneo conglomerato, il trasporto a impianto di smaltimento autorizzato del materiale di risulta ed ogni altro onere e magistero per dare il lavoro finito a regola d’arte. Sono esclusi i costi di smaltimento e tributi, se dovuti, e la fornitura dell'armatura metallica e della eventuale controcamicia di lamierino da conteggiarsi a parte, oltre le prove di carico. - PALI TRIVELLATI CON ELICA CONTINUA
Palo trivellato eseguito a rotazione, con parziale asportazione di terreno, mediante perforazione con elica continua di lunghezza massima di 20 m, in terreni a granulometria medio-fine, escluso l'attraversamento di stratificazioni litoidi e/o trovanti. Successivo getto a mezzo pompa, durante l'estrazione dell'elica, di calcestruzzo avente resistenza caratteristica non inferiore a C 25-30, compreso la fornitura di calcestruzzo fino ad un massimo pari al volume teorico del foro +10% e la scapizzatura. - diametro 600 mm
Prezzo a ml € 68,49225
Voce analisi | Voce dettaglio | Voce/Articolo | Unita' di misura | Quantita' | Prezzo unitario | Importo
TOS18_14.R02.001.004 | TOS18_AT.N01.001.041 | Macchine per movimento terra e accessori - Pala cingolata caricatrice potenza motore da 50 a 126 CV - 1 mese | ora | 0.12308 | 10.125 | 1.2462
TOS18_14.R02.001.004 | TOS18_AT.N01.001.901 | Macchine per movimento terra e accessori - Consumo carburanti, oli e altri materiali - macchine movimento terra fino a 10.000 kg - fino 126 CV | ora | 0.12308 | 10.2 | 1.2554
TOS18_14.R02.001.004 | TOS18_AT.N08.001.006 | Perforatrici idrauliche - macchina Rotary per pali trivellati con elica continua, adatta per pali aventi diametro compreso fra 350 mm e 600 mm, con coppia massima 114 kNm, forza di tiro argano principale (down) 103 kN, profondità fino a 15 mt peso 27 t. La macchina dovrà essere corredata di utensili trivellazione a seconda della natura dei terreni da attraversare - Nolo mensile | ora | 0.12308 | 83.76 | 10.3092
TOS18_14.R02.001.004 | TOS18_AT.N08.100.902 | Consumo carburanti, oli e altri materiali - oneri carburante per attrezzature e macchinari per trivellazione e perforazioni con potenza oltre 126 CV | ora | 0.12308 | 40 | 4.9232
|  | Totale TOS18_AT |  |  |  | 17.734
TOS18_14.R02.001.004 | TOS18_PR.P10.008.123 | Calcestruzzo preconfezionato ordinario con resistenza caratteristica C25/30, aggregato Dmax 32 mm - classe di esposizione ambientale XC2, consistenza S3 - rapporto a/c max 0,60 | m³ | 0.31092 | 76.05 | 23.6455
|  | Totale TOS18_PR |  |  |  | 23.6455
TOS18_14.R02.001.004 | TOS18_RU.M10.001.002 | Operaio edile - Specializzato | ora | 0.12308 | 28.79 | 3.5435
TOS18_14.R02.001.004 | TOS18_RU.M10.001.003 | Operaio edile - Qualificato | ora | 0.12308 | 26.74 | 3.2912
TOS18_14.R02.001.004 | TOS18_RU.M10.001.004 | Operaio edile - Comune | ora | 0.24616 | 24.09 | 5.93
|  | Totale TOS18_RU |  |  |  | 12.7646
|  | Totale Parziale (A) |  |  |  | 54.1441
|  | Spese generali (B) |  | 15% di (A) |  | 8.1216
|  | di cui per oneri sicurezza |  | 1,5% di (B) |  | 0.12182
|  | utile di impresa (C) |  | 10% di (A + B) |  | 6.2266
|  | Totale (A + B + C) |  |  |  | 68.4923
|  | Incidenza manodopera |  |  |  | 18,64%
TOS18_14.R02.001.005 | OPERE DI SOSTEGNO E CONTENIMENTO: PALI, MICROPALI, DIAFRAMMI E PALANCOLE, TIRANTI, TRATTAMENTI COLONNARI E GABBIONATE. I prezzi sono relativi ai cantieri presenti nella tipologia a cui appartiene il lavoro svolto; sono compresi il riempimento con idoneo conglomerato, il trasporto a impianto di smaltimento autorizzato del materiale di risulta ed ogni altro onere e magistero per dare il lavoro finito a regola d’arte. Sono esclusi i costi di smaltimento e tributi, se dovuti, e la fornitura dell'armatura metallica e della eventuale controcamicia di lamierino da conteggiarsi a parte, oltre le prove di carico. - PALI TRIVELLATI CON ELICA CONTINUA
Palo trivellato eseguito a rotazione, con parziale asportazione di terreno, mediante perforazione con elica continua di lunghezza massima di 20 m, in terreni a granulometria medio-fine, escluso l'attraversamento di stratificazioni litoidi e/o trovanti. Successivo getto a mezzo pompa, durante l'estrazione dell'elica, di calcestruzzo avente resistenza caratteristica non inferiore a C 25-30, compreso la fornitura di calcestruzzo fino ad un massimo pari al volume teorico del foro +10% e la scapizzatura. - diametro 800 mm
Prezzo a ml € 103,19050
Voce analisi | Voce dettaglio | Voce/Articolo | Unita' di misura | Quantita' | Prezzo unitario | Importo
TOS18_14.R02.001.005 | TOS18_AT.N01.001.041 | Macchine per movimento terra e accessori - Pala cingolata caricatrice potenza motore da 50 a 126 CV - 1 mese | ora | 0.14545 | 10.125 | 1.4727
TOS18_14.R02.001.005 | TOS18_AT.N01.001.901 | Macchine per movimento terra e accessori - Consumo carburanti, oli e altri materiali - macchine movimento terra fino a 10.000 kg - fino 126 CV | ora | 0.14545 | 10.2 | 1.4836
TOS18_14.R02.001.005 | TOS18_AT.N08.001.007 | Perforatrici idrauliche - machina Rotary per pali trivellati con elica continua, adatta per pali aventi diametro compreso fra 600 mm e 800 mm, con coppia massima 125 kNm, forza di tiro argano principale (down) 160 kN, profondità fino a 23 mt. Peso 37 t. La macchina dovrà essere corredata di utensili trivellazione a seconda della natura dei terreni da attraversare - Nolo mensile | ora | 0.14545 | 107.8 | 15.6795
TOS18_14.R02.001.005 | TOS18_AT.N08.100.902 | Consumo carburanti, oli e altri materiali - oneri carburante per attrezzature e macchinari per trivellazione e perforazioni con potenza oltre 126 CV | ora | 0.14545 | 40 | 5.818
|  | Totale TOS18_AT |  |  |  | 24.4538
TOS18_14.R02.001.005 | TOS18_PR.P10.008.123 | Calcestruzzo preconfezionato ordinario con resistenza caratteristica C25/30, aggregato Dmax 32 mm - classe di esposizione ambientale XC2, consistenza S3 - rapporto a/c max 0,60 | m³ | 0.55273 | 76.05 | 42.0351
|  | Totale TOS18_PR |  |  |  | 42.0351
TOS18_14.R02.001.005 | TOS18_RU.M10.001.002 | Operaio edile - Specializzato | ora | 0.14545 | 28.79 | 4.1875
TOS18_14.R02.001.005 | TOS18_RU.M10.001.003 | Operaio edile - Qualificato | ora | 0.14545 | 26.74 | 3.8893
TOS18_14.R02.001.005 | TOS18_RU.M10.001.004 | Operaio edile - Comune | ora | 0.2909 | 24.09 | 7.0078
|  | Totale TOS18_RU |  |  |  | 15.0846
|  | Totale Parziale (A) |  |  |  | 81.5735
|  | Spese generali (B) |  | 15% di (A) |  | 12.236
|  | di cui per oneri sicurezza |  | 1,5% di (B) |  | 0.18354
|  | utile di impresa (C) |  | 10% di (A + B) |  | 9.381
|  | Totale (A + B + C) |  |  |  | 103.1905
|  | Incidenza manodopera |  |  |  | 14,62%
TOS18_14.R02.001.006 | OPERE DI SOSTEGNO E CONTENIMENTO: PALI, MICROPALI, DIAFRAMMI E PALANCOLE, TIRANTI, TRATTAMENTI COLONNARI E GABBIONATE. I prezzi sono relativi ai cantieri presenti nella tipologia a cui appartiene il lavoro svolto; sono compresi il riempimento con idoneo conglomerato, il trasporto a impianto di smaltimento autorizzato del materiale di risulta ed ogni altro onere e magistero per dare il lavoro finito a regola d’arte. Sono esclusi i costi di smaltimento e tributi, se dovuti, e la fornitura dell'armatura metallica e della eventuale controcamicia di lamierino da conteggiarsi a parte, oltre le prove di carico. - PALI TRIVELLATI CON ELICA CONTINUA
Palo trivellato eseguito a rotazione, con parziale asportazione di terreno, mediante perforazione con elica continua di lunghezza massima di 20 m, in terreni a granulometria medio-fine, escluso l'attraversamento di stratificazioni litoidi e/o trovanti. Successivo getto a mezzo pompa, durante l'estrazione dell'elica, di calcestruzzo avente resistenza caratteristica non inferiore a C 25-30, compreso la fornitura di calcestruzzo fino ad un massimo pari al volume teorico del foro +10% e la scapizzatura. - diametro 1000 mm
Prezzo a ml € 157,91922
Voce analisi | Voce dettaglio | Voce/Articolo | Unita' di misura | Quantita' | Prezzo unitario | Importo
TOS18_14.R02.001.006 | TOS18_AT.N01.001.041 | Macchine per movimento terra e accessori - Pala cingolata caricatrice potenza motore da 50 a 126 CV - 1 mese | ora | 0.2 | 10.125 | 2.025
TOS18_14.R02.001.006 | TOS18_AT.N01.001.901 | Macchine per movimento terra e accessori - Consumo carburanti, oli e altri materiali - macchine movimento terra fino a 10.000 kg - fino 126 CV | ora | 0.2 | 10.2 | 2.04
TOS18_14.R02.001.006 | TOS18_AT.N08.001.008 | Perforatrici idrauliche - machina Rotary per pali trivellati con elica continua, adatta per pali aventi diametro fra 800 mm e 1200 mm, con coppia massima 240 kNm, forza di tiro argano principale (down) 250 kN, profondità fino a 27 mt. Peso 82 t. La macchina dovrà essere corredata di utensili trivellazione a seconda della natura dei terreni da attraversare - Nolo mensile | ora | 0.2 | 131.84 | 26.368
TOS18_14.R02.001.006 | TOS18_AT.N08.100.902 | Consumo carburanti, oli e altri materiali - oneri carburante per attrezzature e macchinari per trivellazione e perforazioni con potenza oltre 126 CV | ora | 0.2 | 40 | 8
|  | Totale TOS18_AT |  |  |  | 38.433
TOS18_14.R02.001.006 | TOS18_PR.P10.008.123 | Calcestruzzo preconfezionato ordinario con resistenza caratteristica C25/30, aggregato Dmax 32 mm - classe di esposizione ambientale XC2, consistenza S3 - rapporto a/c max 0,60 | m³ | 0.86341 | 76.05 | 65.6623
|  | Totale TOS18_PR |  |  |  | 65.6623
TOS18_14.R02.001.006 | TOS18_RU.M10.001.002 | Operaio edile - Specializzato | ora | 0.2 | 28.79 | 5.758
TOS18_14.R02.001.006 | TOS18_RU.M10.001.003 | Operaio edile - Qualificato | ora | 0.2 | 26.74 | 5.348
TOS18_14.R02.001.006 | TOS18_RU.M10.001.004 | Operaio edile - Comune | ora | 0.4 | 24.09 | 9.636
|  | Totale TOS18_RU |  |  |  | 20.742
|  | Totale Parziale (A) |  |  |  | 124.8373
|  | Spese generali (B) |  | 15% di (A) |  | 18.7256
|  | di cui per oneri sicurezza |  | 1,5% di (B) |  | 0.28088
|  | utile di impresa (C) |  | 10% di (A + B) |  | 14.3563
|  | Totale (A + B + C) |  |  |  | 157.9192
|  | Incidenza manodopera |  |  |  | 13,13%
TOS18_14.R02.001.007 | OPERE DI SOSTEGNO E CONTENIMENTO: PALI, MICROPALI, DIAFRAMMI E PALANCOLE, TIRANTI, TRATTAMENTI COLONNARI E GABBIONATE. I prezzi sono relativi ai cantieri presenti nella tipologia a cui appartiene il lavoro svolto; sono compresi il riempimento con idoneo conglomerato, il trasporto a impianto di smaltimento autorizzato del materiale di risulta ed ogni altro onere e magistero per dare il lavoro finito a regola d’arte. Sono esclusi i costi di smaltimento e tributi, se dovuti, e la fornitura dell'armatura metallica e della eventuale controcamicia di lamierino da conteggiarsi a parte, oltre le prove di carico. - PALI TRIVELLATI CON ELICA CONTINUA
Palo trivellato eseguito a rotazione, con parziale asportazione di terreno, mediante perforazione con elica continua di lunghezza massima di 20 m, in terreni a granulometria medio-fine, escluso l'attraversamento di stratificazioni litoidi e/o trovanti. Successivo getto a mezzo pompa, durante l'estrazione dell'elica, di calcestruzzo avente resistenza caratteristica non inferiore a C 25-30, compreso la fornitura di calcestruzzo fino ad un massimo pari al volume teorico del foro +10% e la scapizzatura. - diametro 1200 mm
Prezzo a ml € 216,01377
Voce analisi | Voce dettaglio | Voce/Articolo | Unita' di misura | Quantita' | Prezzo unitario | Importo
TOS18_14.R02.001.007 | TOS18_AT.N01.001.041 | Macchine per movimento terra e accessori - Pala cingolata caricatrice potenza motore da 50 a 126 CV - 1 mese | ora | 0.22587 | 10.125 | 2.2869
TOS18_14.R02.001.007 | TOS18_AT.N01.001.901 | Macchine per movimento terra e accessori - Consumo carburanti, oli e altri materiali - macchine movimento terra fino a 10.000 kg - fino 126 CV | ora | 0.22857 | 10.2 | 2.3314
TOS18_14.R02.001.007 | TOS18_AT.N08.001.008 | Perforatrici idrauliche - machina Rotary per pali trivellati con elica continua, adatta per pali aventi diametro fra 800 mm e 1200 mm, con coppia massima 240 kNm, forza di tiro argano principale (down) 250 kN, profondità fino a 27 mt. Peso 82 t. La macchina dovrà essere corredata di utensili trivellazione a seconda della natura dei terreni da attraversare - Nolo mensile | ora | 0.22857 | 131.84 | 30.1347
TOS18_14.R02.001.007 | TOS18_AT.N08.100.902 | Consumo carburanti, oli e altri materiali - oneri carburante per attrezzature e macchinari per trivellazione e perforazioni con potenza oltre 126 CV | ora | 0.22857 | 40 | 9.1428
|  | Totale TOS18_AT |  |  |  | 43.8958
TOS18_14.R02.001.007 | TOS18_PR.P10.008.123 | Calcestruzzo preconfezionato ordinario con resistenza caratteristica C25/30, aggregato Dmax 32 mm - classe di esposizione ambientale XC2, consistenza S3 - rapporto a/c max 0,60 | m³ | 1.3565 | 76.05 | 103.1611
|  | Totale TOS18_PR |  |  |  | 103.1611
TOS18_14.R02.001.007 | TOS18_RU.M10.001.002 | Operaio edile - Specializzato | ora | 0.22857 | 28.79 | 6.5805
TOS18_14.R02.001.007 | TOS18_RU.M10.001.003 | Operaio edile - Qualificato | ora | 0.22857 | 26.74 | 6.112
TOS18_14.R02.001.007 | TOS18_RU.M10.001.004 | Operaio edile - Comune | ora | 0.45714 | 24.09 | 11.0125
|  | Totale TOS18_RU |  |  |  | 23.705
|  | Totale Parziale (A) |  |  |  | 170.7619
|  | Spese generali (B) |  | 15% di (A) |  | 25.6143
|  | di cui per oneri sicurezza |  | 1,5% di (B) |  | 0.38421
|  | utile di impresa (C) |  | 10% di (A + B) |  | 19.6376
|  | Totale (A + B + C) |  |  |  | 216.0138
|  | Incidenza manodopera |  |  |  | 10,97%
TOS18_14.R02.002.001 | OPERE DI SOSTEGNO E CONTENIMENTO: PALI, MICROPALI, DIAFRAMMI E PALANCOLE, TIRANTI, TRATTAMENTI COLONNARI E GABBIONATE. I prezzi sono relativi ai cantieri presenti nella tipologia a cui appartiene il lavoro svolto; sono compresi il riempimento con idoneo conglomerato, il trasporto a impianto di smaltimento autorizzato del materiale di risulta ed ogni altro onere e magistero per dare il lavoro finito a regola d’arte. Sono esclusi i costi di smaltimento e tributi, se dovuti, e la fornitura dell'armatura metallica e della eventuale controcamicia di lamierino da conteggiarsi a parte, oltre le prove di carico. - PALI TRIVELLATI CON ELICA CONTINUA
Palo trivellato eseguito a rotazione, con parziale asportazione di terreno, mediante perforazione con elica continua per pali aventi profondità oltre i 20 ml fino alla profondità massima consentita dalla tecnologia, in terreni a granulometria medio-fine, escluso l'attraversamento di stratificazioni litoidi e/o trovanti. Il prezzo comprende la fornitura del calcestruzzo fino ad un massimo pari al volume teorico del foro + 10 % e la scapitozzatura. - diamentro 350 mm
Prezzo a ml € 45,00211
Voce analisi | Voce dettaglio | Voce/Articolo | Unita' di misura | Quantita' | Prezzo unitario | Importo
TOS18_14.R02.002.001 | TOS18_AT.N01.001.041 | Macchine per movimento terra e accessori - Pala cingolata caricatrice potenza motore da 50 a 126 CV - 1 mese | ora | 0.11111 | 10.125 | 1.125
TOS18_14.R02.002.001 | TOS18_AT.N01.001.901 | Macchine per movimento terra e accessori - Consumo carburanti, oli e altri materiali - macchine movimento terra fino a 10.000 kg - fino 126 CV | ora | 0.11111 | 10.2 | 1.1333
TOS18_14.R02.002.001 | TOS18_AT.N08.001.006 | Perforatrici idrauliche - macchina Rotary per pali trivellati con elica continua, adatta per pali aventi diametro compreso fra 350 mm e 600 mm, con coppia massima 114 kNm, forza di tiro argano principale (down) 103 kN, profondità fino a 15 mt peso 27 t. La macchina dovrà essere corredata di utensili trivellazione a seconda della natura dei terreni da attraversare - Nolo mensile | ora | 0.11111 | 83.76 | 9.3066
TOS18_14.R02.002.001 | TOS18_AT.N08.100.902 | Consumo carburanti, oli e altri materiali - oneri carburante per attrezzature e macchinari per trivellazione e perforazioni con potenza oltre 126 CV | ora | 0.11111 | 40 | 4.4444
|  | Totale TOS18_AT |  |  |  | 16.0093
TOS18_14.R02.002.001 | TOS18_PR.P10.008.123 | Calcestruzzo preconfezionato ordinario con resistenza caratteristica C25/30, aggregato Dmax 32 mm - classe di esposizione ambientale XC2, consistenza S3 - rapporto a/c max 0,60 | m³ | 0.10575 | 76.05 | 8.0423
|  | Totale TOS18_PR |  |  |  | 8.0423
TOS18_14.R02.002.001 | TOS18_RU.M10.001.002 | Operaio edile - Specializzato | ora | 0.11111 | 28.79 | 3.1989
TOS18_14.R02.002.001 | TOS18_RU.M10.001.003 | Operaio edile - Qualificato | ora | 0.11111 | 26.74 | 2.9711
TOS18_14.R02.002.001 | TOS18_RU.M10.001.004 | Operaio edile - Comune | ora | 0.22222 | 24.09 | 5.3533
|  | Totale TOS18_RU |  |  |  | 11.5232
|  | Totale Parziale (A) |  |  |  | 35.5748
|  | Spese generali (B) |  | 15% di (A) |  | 5.3362
|  | di cui per oneri sicurezza |  | 1,5% di (B) |  | 0.080043
|  | utile di impresa (C) |  | 10% di (A + B) |  | 4.0911
|  | Totale (A + B + C) |  |  |  | 45.0021
|  | Incidenza manodopera |  |  |  | 25,61%
TOS18_14.R02.002.002 | OPERE DI SOSTEGNO E CONTENIMENTO: PALI, MICROPALI, DIAFRAMMI E PALANCOLE, TIRANTI, TRATTAMENTI COLONNARI E GABBIONATE. I prezzi sono relativi ai cantieri presenti nella tipologia a cui appartiene il lavoro svolto; sono compresi il riempimento con idoneo conglomerato, il trasporto a impianto di smaltimento autorizzato del materiale di risulta ed ogni altro onere e magistero per dare il lavoro finito a regola d’arte. Sono esclusi i costi di smaltimento e tributi, se dovuti, e la fornitura dell'armatura metallica e della eventuale controcamicia di lamierino da conteggiarsi a parte, oltre le prove di carico. - PALI TRIVELLATI CON ELICA CONTINUA
Palo trivellato eseguito a rotazione, con parziale asportazione di terreno, mediante perforazione con elica continua per pali aventi profondità oltre i 20 ml fino alla profondità massima consentita dalla tecnologia, in terreni a granulometria medio-fine, escluso l'attraversamento di stratificazioni litoidi e/o trovanti. Il prezzo comprende la fornitura del calcestruzzo fino ad un massimo pari al volume teorico del foro + 10 % e la scapitozzatura. - diamentro 400 mm
Prezzo a ml € 48,11717
Voce analisi | Voce dettaglio | Voce/Articolo | Unita' di misura | Quantita' | Prezzo unitario | Importo
TOS18_14.R02.002.002 | TOS18_AT.N01.001.041 | Macchine per movimento terra e accessori - Pala cingolata caricatrice potenza motore da 50 a 126 CV - 1 mese | ora | 0.11111 | 10.125 | 1.125
TOS18_14.R02.002.002 | TOS18_AT.N01.001.901 | Macchine per movimento terra e accessori - Consumo carburanti, oli e altri materiali - macchine movimento terra fino a 10.000 kg - fino 126 CV | ora | 0.11111 | 10.2 | 1.1333
TOS18_14.R02.002.002 | TOS18_AT.N08.001.006 | Perforatrici idrauliche - macchina Rotary per pali trivellati con elica continua, adatta per pali aventi diametro compreso fra 350 mm e 600 mm, con coppia massima 114 kNm, forza di tiro argano principale (down) 103 kN, profondità fino a 15 mt peso 27 t. La macchina dovrà essere corredata di utensili trivellazione a seconda della natura dei terreni da attraversare - Nolo mensile | ora | 0.11111 | 83.76 | 9.3066
TOS18_14.R02.002.002 | TOS18_AT.N08.100.902 | Consumo carburanti, oli e altri materiali - oneri carburante per attrezzature e macchinari per trivellazione e perforazioni con potenza oltre 126 CV | ora | 0.11111 | 40 | 4.4444
|  | Totale TOS18_AT |  |  |  | 16.0093
TOS18_14.R02.002.002 | TOS18_PR.P10.008.123 | Calcestruzzo preconfezionato ordinario con resistenza caratteristica C25/30, aggregato Dmax 32 mm - classe di esposizione ambientale XC2, consistenza S3 - rapporto a/c max 0,60 | m³ | 0.13813 | 76.05 | 10.5048
|  | Totale TOS18_PR |  |  |  | 10.5048
TOS18_14.R02.002.002 | TOS18_RU.M10.001.002 | Operaio edile - Specializzato | ora | 0.11111 | 28.79 | 3.1989
TOS18_14.R02.002.002 | TOS18_RU.M10.001.003 | Operaio edile - Qualificato | ora | 0.11111 | 26.74 | 2.9711
TOS18_14.R02.002.002 | TOS18_RU.M10.001.004 | Operaio edile - Comune | ora | 0.22222 | 24.09 | 5.3533
|  | Totale TOS18_RU |  |  |  | 11.5232
|  | Totale Parziale (A) |  |  |  | 38.0373
|  | Spese generali (B) |  | 15% di (A) |  | 5.7056
|  | di cui per oneri sicurezza |  | 1,5% di (B) |  | 0.085584
|  | utile di impresa (C) |  | 10% di (A + B) |  | 4.3743
|  | Totale (A + B + C) |  |  |  | 48.1172
|  | Incidenza manodopera |  |  |  | 23,95%
TOS18_14.R02.002.003 | OPERE DI SOSTEGNO E CONTENIMENTO: PALI, MICROPALI, DIAFRAMMI E PALANCOLE, TIRANTI, TRATTAMENTI COLONNARI E GABBIONATE. I prezzi sono relativi ai cantieri presenti nella tipologia a cui appartiene il lavoro svolto; sono compresi il riempimento con idoneo conglomerato, il trasporto a impianto di smaltimento autorizzato del materiale di risulta ed ogni altro onere e magistero per dare il lavoro finito a regola d’arte. Sono esclusi i costi di smaltimento e tributi, se dovuti, e la fornitura dell'armatura metallica e della eventuale controcamicia di lamierino da conteggiarsi a parte, oltre le prove di carico. - PALI TRIVELLATI CON ELICA CONTINUA
Palo trivellato eseguito a rotazione, con parziale asportazione di terreno, mediante perforazione con elica continua per pali aventi profondità oltre i 20 ml fino alla profondità massima consentita dalla tecnologia, in terreni a granulometria medio-fine, escluso l'attraversamento di stratificazioni litoidi e/o trovanti. Il prezzo comprende la fornitura del calcestruzzo fino ad un massimo pari al volume teorico del foro + 10 % e la scapitozzatura. - diamentro 500 mm
Prezzo a ml € 60,43210
Voce analisi | Voce dettaglio | Voce/Articolo | Unita' di misura | Quantita' | Prezzo unitario | Importo
TOS18_14.R02.002.003 | TOS18_AT.N01.001.041 | Macchine per movimento terra e accessori - Pala cingolata caricatrice potenza motore da 50 a 126 CV - 1 mese | ora | 0.12698 | 10.125 | 1.2857
TOS18_14.R02.002.003 | TOS18_AT.N01.001.901 | Macchine per movimento terra e accessori - Consumo carburanti, oli e altri materiali - macchine movimento terra fino a 10.000 kg - fino 126 CV | ora | 0.12698 | 10.2 | 1.2952
TOS18_14.R02.002.003 | TOS18_AT.N08.001.006 | Perforatrici idrauliche - macchina Rotary per pali trivellati con elica continua, adatta per pali aventi diametro compreso fra 350 mm e 600 mm, con coppia massima 114 kNm, forza di tiro argano principale (down) 103 kN, profondità fino a 15 mt peso 27 t. La macchina dovrà essere corredata di utensili trivellazione a seconda della natura dei terreni da attraversare - Nolo mensile | ora | 0.12698 | 83.76 | 10.6358
TOS18_14.R02.002.003 | TOS18_AT.N08.100.902 | Consumo carburanti, oli e altri materiali - oneri carburante per attrezzature e macchinari per trivellazione e perforazioni con potenza oltre 126 CV | ora | 0.12698 | 40 | 5.0792
|  | Totale TOS18_AT |  |  |  | 18.2959
TOS18_14.R02.002.003 | TOS18_PR.P10.008.123 | Calcestruzzo preconfezionato ordinario con resistenza caratteristica C25/30, aggregato Dmax 32 mm - classe di esposizione ambientale XC2, consistenza S3 - rapporto a/c max 0,60 | m³ | 0.21443 | 76.05 | 16.3074
|  | Totale TOS18_PR |  |  |  | 16.3074
TOS18_14.R02.002.003 | TOS18_RU.M10.001.002 | Operaio edile - Specializzato | ora | 0.12698 | 28.79 | 3.6558
TOS18_14.R02.002.003 | TOS18_RU.M10.001.003 | Operaio edile - Qualificato | ora | 0.12698 | 26.74 | 3.3954
TOS18_14.R02.002.003 | TOS18_RU.M10.001.004 | Operaio edile - Comune | ora | 0.25396 | 24.09 | 6.1179
|  | Totale TOS18_RU |  |  |  | 13.1691
|  | Totale Parziale (A) |  |  |  | 47.7724
|  | Spese generali (B) |  | 15% di (A) |  | 7.1659
|  | di cui per oneri sicurezza |  | 1,5% di (B) |  | 0.10749
|  | utile di impresa (C) |  | 10% di (A + B) |  | 5.4938
|  | Totale (A + B + C) |  |  |  | 60.4321
|  | Incidenza manodopera |  |  |  | 21,79%
TOS18_14.R02.002.004 | OPERE DI SOSTEGNO E CONTENIMENTO: PALI, MICROPALI, DIAFRAMMI E PALANCOLE, TIRANTI, TRATTAMENTI COLONNARI E GABBIONATE. I prezzi sono relativi ai cantieri presenti nella tipologia a cui appartiene il lavoro svolto; sono compresi il riempimento con idoneo conglomerato, il trasporto a impianto di smaltimento autorizzato del materiale di risulta ed ogni altro onere e magistero per dare il lavoro finito a regola d’arte. Sono esclusi i costi di smaltimento e tributi, se dovuti, e la fornitura dell'armatura metallica e della eventuale controcamicia di lamierino da conteggiarsi a parte, oltre le prove di carico. - PALI TRIVELLATI CON ELICA CONTINUA
Palo trivellato eseguito a rotazione, con parziale asportazione di terreno, mediante perforazione con elica continua per pali aventi profondità oltre i 20 ml fino alla profondità massima consentita dalla tecnologia, in terreni a granulometria medio-fine, escluso l'attraversamento di stratificazioni litoidi e/o trovanti. Il prezzo comprende la fornitura del calcestruzzo fino ad un massimo pari al volume teorico del foro + 10 % e la scapitozzatura. - diamentro 600 mm
Prezzo a ml € 72,41365
Voce analisi | Voce dettaglio | Voce/Articolo | Unita' di misura | Quantita' | Prezzo unitario | Importo
TOS18_14.R02.002.004 | TOS18_AT.N01.001.041 | Macchine per movimento terra e accessori - Pala cingolata caricatrice potenza motore da 50 a 126 CV - 1 mese | ora | 0.13559 | 10.125 | 1.3728
TOS18_14.R02.002.004 | TOS18_AT.N01.001.901 | Macchine per movimento terra e accessori - Consumo carburanti, oli e altri materiali - macchine movimento terra fino a 10.000 kg - fino 126 CV | ora | 0.13559 | 10.2 | 1.383
TOS18_14.R02.002.004 | TOS18_AT.N08.001.006 | Perforatrici idrauliche - macchina Rotary per pali trivellati con elica continua, adatta per pali aventi diametro compreso fra 350 mm e 600 mm, con coppia massima 114 kNm, forza di tiro argano principale (down) 103 kN, profondità fino a 15 mt peso 27 t. La macchina dovrà essere corredata di utensili trivellazione a seconda della natura dei terreni da attraversare - Nolo mensile | ora | 0.13559 | 83.76 | 11.357
TOS18_14.R02.002.004 | TOS18_AT.N08.100.902 | Consumo carburanti, oli e altri materiali - oneri carburante per attrezzature e macchinari per trivellazione e perforazioni con potenza oltre 126 CV | ora | 0.13559 | 40 | 5.4236
|  | Totale TOS18_AT |  |  |  | 19.5365
TOS18_14.R02.002.004 | TOS18_PR.P10.008.123 | Calcestruzzo preconfezionato ordinario con resistenza caratteristica C25/30, aggregato Dmax 32 mm - classe di esposizione ambientale XC2, consistenza S3 - rapporto a/c max 0,60 | m³ | 0.31092 | 76.05 | 23.6455
|  | Totale TOS18_PR |  |  |  | 23.6455
TOS18_14.R02.002.004 | TOS18_RU.M10.001.002 | Operaio edile - Specializzato | ora | 0.13559 | 28.79 | 3.9036
TOS18_14.R02.002.004 | TOS18_RU.M10.001.003 | Operaio edile - Qualificato | ora | 0.13559 | 26.74 | 3.6257
TOS18_14.R02.002.004 | TOS18_RU.M10.001.004 | Operaio edile - Comune | ora | 0.27118 | 24.09 | 6.5327
|  | Totale TOS18_RU |  |  |  | 14.062
|  | Totale Parziale (A) |  |  |  | 57.244
|  | Spese generali (B) |  | 15% di (A) |  | 8.5866
|  | di cui per oneri sicurezza |  | 1,5% di (B) |  | 0.1288
|  | utile di impresa (C) |  | 10% di (A + B) |  | 6.5831
|  | Totale (A + B + C) |  |  |  | 72.4136
|  | Incidenza manodopera |  |  |  | 19,42%
TOS18_14.R02.002.005 | OPERE DI SOSTEGNO E CONTENIMENTO: PALI, MICROPALI, DIAFRAMMI E PALANCOLE, TIRANTI, TRATTAMENTI COLONNARI E GABBIONATE. I prezzi sono relativi ai cantieri presenti nella tipologia a cui appartiene il lavoro svolto; sono compresi il riempimento con idoneo conglomerato, il trasporto a impianto di smaltimento autorizzato del materiale di risulta ed ogni altro onere e magistero per dare il lavoro finito a regola d’arte. Sono esclusi i costi di smaltimento e tributi, se dovuti, e la fornitura dell'armatura metallica e della eventuale controcamicia di lamierino da conteggiarsi a parte, oltre le prove di carico. - PALI TRIVELLATI CON ELICA CONTINUA
Palo trivellato eseguito a rotazione, con parziale asportazione di terreno, mediante perforazione con elica continua per pali aventi profondità oltre i 20 ml fino alla profondità massima consentita dalla tecnologia, in terreni a granulometria medio-fine, escluso l'attraversamento di stratificazioni litoidi e/o trovanti. Il prezzo comprende la fornitura del calcestruzzo fino ad un massimo pari al volume teorico del foro + 10 % e la scapitozzatura. - diamentro 800 mm
Prezzo a ml € 108,19383
Voce analisi | Voce dettaglio | Voce/Articolo | Unita' di misura | Quantita' | Prezzo unitario | Importo
TOS18_14.R02.002.005 | TOS18_AT.N01.001.041 | Macchine per movimento terra e accessori - Pala cingolata caricatrice potenza motore da 50 a 126 CV - 1 mese | ora | 0.16 | 10.125 | 1.62
TOS18_14.R02.002.005 | TOS18_AT.N01.001.901 | Macchine per movimento terra e accessori - Consumo carburanti, oli e altri materiali - macchine movimento terra fino a 10.000 kg - fino 126 CV | ora | 0.16 | 10.2 | 1.632
TOS18_14.R02.002.005 | TOS18_AT.N08.001.007 | Perforatrici idrauliche - machina Rotary per pali trivellati con elica continua, adatta per pali aventi diametro compreso fra 600 mm e 800 mm, con coppia massima 125 kNm, forza di tiro argano principale (down) 160 kN, profondità fino a 23 mt. Peso 37 t. La macchina dovrà essere corredata di utensili trivellazione a seconda della natura dei terreni da attraversare - Nolo mensile | ora | 0.16 | 107.8 | 17.248
TOS18_14.R02.002.005 | TOS18_AT.N08.100.902 | Consumo carburanti, oli e altri materiali - oneri carburante per attrezzature e macchinari per trivellazione e perforazioni con potenza oltre 126 CV | ora | 0.16 | 40 | 6.4
|  | Totale TOS18_AT |  |  |  | 26.9
TOS18_14.R02.002.005 | TOS18_PR.P10.008.123 | Calcestruzzo preconfezionato ordinario con resistenza caratteristica C25/30, aggregato Dmax 32 mm - classe di esposizione ambientale XC2, consistenza S3 - rapporto a/c max 0,60 | m³ | 0.55273 | 76.05 | 42.0351
|  | Totale TOS18_PR |  |  |  | 42.0351
TOS18_14.R02.002.005 | TOS18_RU.M10.001.002 | Operaio edile - Specializzato | ora | 0.16 | 28.79 | 4.6064
TOS18_14.R02.002.005 | TOS18_RU.M10.001.003 | Operaio edile - Qualificato | ora | 0.16 | 26.74 | 4.2784
TOS18_14.R02.002.005 | TOS18_RU.M10.001.004 | Operaio edile - Comune | ora | 0.32 | 24.09 | 7.7088
|  | Totale TOS18_RU |  |  |  | 16.5936
|  | Totale Parziale (A) |  |  |  | 85.5287
|  | Spese generali (B) |  | 15% di (A) |  | 12.8293
|  | di cui per oneri sicurezza |  | 1,5% di (B) |  | 0.19244
|  | utile di impresa (C) |  | 10% di (A + B) |  | 9.8358
|  | Totale (A + B + C) |  |  |  | 108.1938
|  | Incidenza manodopera |  |  |  | 15,34%
TOS18_14.R02.002.006 | OPERE DI SOSTEGNO E CONTENIMENTO: PALI, MICROPALI, DIAFRAMMI E PALANCOLE, TIRANTI, TRATTAMENTI COLONNARI E GABBIONATE. I prezzi sono relativi ai cantieri presenti nella tipologia a cui appartiene il lavoro svolto; sono compresi il riempimento con idoneo conglomerato, il trasporto a impianto di smaltimento autorizzato del materiale di risulta ed ogni altro onere e magistero per dare il lavoro finito a regola d’arte. Sono esclusi i costi di smaltimento e tributi, se dovuti, e la fornitura dell'armatura metallica e della eventuale controcamicia di lamierino da conteggiarsi a parte, oltre le prove di carico. - PALI TRIVELLATI CON ELICA CONTINUA
Palo trivellato eseguito a rotazione, con parziale asportazione di terreno, mediante perforazione con elica continua per pali aventi profondità oltre i 20 ml fino alla profondità massima consentita dalla tecnologia, in terreni a granulometria medio-fine, escluso l'attraversamento di stratificazioni litoidi e/o trovanti. Il prezzo comprende la fornitura del calcestruzzo fino ad un massimo pari al volume teorico del foro + 10 % e la scapitozzatura. - diamentro 1000 mm
Prezzo a ml € 163,99008
Voce analisi | Voce dettaglio | Voce/Articolo | Unita' di misura | Quantita' | Prezzo unitario | Importo
TOS18_14.R02.002.006 | TOS18_AT.N01.001.041 | Macchine per movimento terra e accessori - Pala cingolata caricatrice potenza motore da 50 a 126 CV - 1 mese | ora | 0.21622 | 10.125 | 2.1892
TOS18_14.R02.002.006 | TOS18_AT.N01.001.901 | Macchine per movimento terra e accessori - Consumo carburanti, oli e altri materiali - macchine movimento terra fino a 10.000 kg - fino 126 CV | ora | 0.21622 | 10.2 | 2.2054
TOS18_14.R02.002.006 | TOS18_AT.N08.001.008 | Perforatrici idrauliche - machina Rotary per pali trivellati con elica continua, adatta per pali aventi diametro fra 800 mm e 1200 mm, con coppia massima 240 kNm, forza di tiro argano principale (down) 250 kN, profondità fino a 27 mt. Peso 82 t. La macchina dovrà essere corredata di utensili trivellazione a seconda della natura dei terreni da attraversare - Nolo mensile | ora | 0.21622 | 131.84 | 28.5064
TOS18_14.R02.002.006 | TOS18_AT.N08.100.902 | Consumo carburanti, oli e altri materiali - oneri carburante per attrezzature e macchinari per trivellazione e perforazioni con potenza oltre 126 CV | ora | 0.21622 | 40 | 8.6488
|  | Totale TOS18_AT |  |  |  | 41.5499
TOS18_14.R02.002.006 | TOS18_PR.P10.008.123 | Calcestruzzo preconfezionato ordinario con resistenza caratteristica C25/30, aggregato Dmax 32 mm - classe di esposizione ambientale XC2, consistenza S3 - rapporto a/c max 0,60 | m³ | 0.86341 | 76.05 | 65.6623
|  | Totale TOS18_PR |  |  |  | 65.6623
TOS18_14.R02.002.006 | TOS18_RU.M10.001.002 | Operaio edile - Specializzato | ora | 0.21622 | 28.79 | 6.225
TOS18_14.R02.002.006 | TOS18_RU.M10.001.003 | Operaio edile - Qualificato | ora | 0.21622 | 26.74 | 5.7817
TOS18_14.R02.002.006 | TOS18_RU.M10.001.004 | Operaio edile - Comune | ora | 0.43244 | 24.09 | 10.4175
|  | Totale TOS18_RU |  |  |  | 22.4242
|  | Totale Parziale (A) |  |  |  | 129.6364
|  | Spese generali (B) |  | 15% di (A) |  | 19.4455
|  | di cui per oneri sicurezza |  | 1,5% di (B) |  | 0.29168
|  | utile di impresa (C) |  | 10% di (A + B) |  | 14.9082
|  | Totale (A + B + C) |  |  |  | 163.9901
|  | Incidenza manodopera |  |  |  | 13,67%
TOS18_14.R02.002.007 | OPERE DI SOSTEGNO E CONTENIMENTO: PALI, MICROPALI, DIAFRAMMI E PALANCOLE, TIRANTI, TRATTAMENTI COLONNARI E GABBIONATE. I prezzi sono relativi ai cantieri presenti nella tipologia a cui appartiene il lavoro svolto; sono compresi il riempimento con idoneo conglomerato, il trasporto a impianto di smaltimento autorizzato del materiale di risulta ed ogni altro onere e magistero per dare il lavoro finito a regola d’arte. Sono esclusi i costi di smaltimento e tributi, se dovuti, e la fornitura dell'armatura metallica e della eventuale controcamicia di lamierino da conteggiarsi a parte, oltre le prove di carico. - PALI TRIVELLATI CON ELICA CONTINUA
Palo trivellato eseguito a rotazione, con parziale asportazione di terreno, mediante perforazione con elica continua per pali aventi profondità oltre i 20 ml fino alla profondità massima consentita dalla tecnologia, in terreni a granulometria medio-fine, escluso l'attraversamento di stratificazioni litoidi e/o trovanti. Il prezzo comprende la fornitura del calcestruzzo fino ad un massimo pari al volume teorico del foro + 10 % e la scapitozzatura. - diamentro 1200 mm
Prezzo a ml € 218,56353
Voce analisi | Voce dettaglio | Voce/Articolo | Unita' di misura | Quantita' | Prezzo unitario | Importo
TOS18_14.R02.002.007 | TOS18_AT.N01.001.041 | Macchine per movimento terra e accessori - Pala cingolata caricatrice potenza motore da 50 a 126 CV - 1 mese | ora | 0.23529 | 10.125 | 2.3823
TOS18_14.R02.002.007 | TOS18_AT.N01.001.901 | Macchine per movimento terra e accessori - Consumo carburanti, oli e altri materiali - macchine movimento terra fino a 10.000 kg - fino 126 CV | ora | 0.23529 | 10.2 | 2.4
TOS18_14.R02.002.007 | TOS18_AT.N08.001.008 | Perforatrici idrauliche - machina Rotary per pali trivellati con elica continua, adatta per pali aventi diametro fra 800 mm e 1200 mm, con coppia massima 240 kNm, forza di tiro argano principale (down) 250 kN, profondità fino a 27 mt. Peso 82 t. La macchina dovrà essere corredata di utensili trivellazione a seconda della natura dei terreni da attraversare - Nolo mensile | ora | 0.23529 | 131.84 | 31.0206
TOS18_14.R02.002.007 | TOS18_AT.N08.100.902 | Consumo carburanti, oli e altri materiali - oneri carburante per attrezzature e macchinari per trivellazione e perforazioni con potenza oltre 126 CV | ora | 0.23529 | 40 | 9.4116
|  | Totale TOS18_AT |  |  |  | 45.2145
TOS18_14.R02.002.007 | TOS18_PR.P10.008.123 | Calcestruzzo preconfezionato ordinario con resistenza caratteristica C25/30, aggregato Dmax 32 mm - classe di esposizione ambientale XC2, consistenza S3 - rapporto a/c max 0,60 | m³ | 1.3565 | 76.05 | 103.1611
|  | Totale TOS18_PR |  |  |  | 103.1611
TOS18_14.R02.002.007 | TOS18_RU.M10.001.002 | Operaio edile - Specializzato | ora | 0.23529 | 28.79 | 6.774
TOS18_14.R02.002.007 | TOS18_RU.M10.001.003 | Operaio edile - Qualificato | ora | 0.23529 | 26.74 | 6.2917
TOS18_14.R02.002.007 | TOS18_RU.M10.001.004 | Operaio edile - Comune | ora | 0.47058 | 24.09 | 11.3363
|  | Totale TOS18_RU |  |  |  | 24.4019
|  | Totale Parziale (A) |  |  |  | 172.7775
|  | Spese generali (B) |  | 15% di (A) |  | 25.9166
|  | di cui per oneri sicurezza |  | 1,5% di (B) |  | 0.38875
|  | utile di impresa (C) |  | 10% di (A + B) |  | 19.8694
|  | Totale (A + B + C) |  |  |  | 218.5635
|  | Incidenza manodopera |  |  |  | 11,16%
TOS18_14.R04.001.001 | OPERE DI SOSTEGNO E CONTENIMENTO: PALI, MICROPALI, DIAFRAMMI E PALANCOLE, TIRANTI, TRATTAMENTI COLONNARI E GABBIONATE. I prezzi sono relativi ai cantieri presenti nella tipologia a cui appartiene il lavoro svolto; sono compresi il riempimento con idoneo conglomerato, il trasporto a impianto di smaltimento autorizzato del materiale di risulta ed ogni altro onere e magistero per dare il lavoro finito a regola d’arte. Sono esclusi i costi di smaltimento e tributi, se dovuti, e la fornitura dell'armatura metallica e della eventuale controcamicia di lamierino da conteggiarsi a parte, oltre le prove di carico. - MICROPALI: eseguiti con il sistema di perforazione ritenuto più idoneo dalla D.L., in terreni di qualsiasi natura e consistenza, compreso l’attraversamento di trovanti rocciosi o relitti di muratura, compreso il riempimento con idoneo conglomerato; sono compresi inoltre nolo, trasporto, montaggio e smontaggio dell’attrezzatura necessaria.
Micropalo con andamento verticale o inclinato entro 20° dalla verticale eseguito mediante perforazione a rotazione e successiva iniezione, a gravità o bassa pressione, di miscela o malta cementizia dosata a q.6 di cemento per metro cubo di impasto fino a due volte il volume teorico del foro - per diametro esterno pari a 65-89 mm
Prezzo a m € 34,41934
Voce analisi | Voce dettaglio | Voce/Articolo | Unita' di misura | Quantita' | Prezzo unitario | Importo
TOS18_14.R04.001.001 | TOS18_AT.N01.008.024 | Produzione di Energia - Generatori di Corrente 45 - 50 Kva - 1 mese | ora | 0.11429 | 3.3333 | 0.38096
TOS18_14.R04.001.001 | TOS18_AT.N01.009.023 | Motocompressori a motore diesel - Motocompressori oltre 17000 litri/minuto - 1 mese | ora | 0.11429 | 8.3333 | 0.95242
TOS18_14.R04.001.001 | TOS18_AT.N01.100.901 | Consumo carburanti, oli e altri materiali - per macchine operatrici -fino a 10.000 kg - fino 126 CV. | ora | 0.11429 | 10.2 | 1.1658
TOS18_14.R04.001.001 | TOS18_AT.N08.001.002 | Perforatrici idrauliche - macchina per micropali, adatta per micropali da 90 mm a 240 mm, con coppia massima 1200 Kgm, forza di tiro (down) 8000 Kg, forza di spinta (pull) 8000 Kg, passaggio morse pari a diametro massimo 300 mm, corsa pari a 6000 mm. La macchina dovrà essere corredata di utensili ed aste di perforazione e/o rivestimenti a seconda della natura dei terreni da attraversare- Nolo mensile | ora | 0.11429 | 29.88 | 3.415
TOS18_14.R04.001.001 | TOS18_AT.N08.010.001 | Macchinari per iniezioni - gruppo per iniezioni malte, nolo mensile. | ora | 0.11429 | 29.1667 | 3.3335
TOS18_14.R04.001.001 | TOS18_AT.N08.020.015 | Accessori - Pompa pneumatica per iniziezione micropali portata 6,6 mc/h, pressione 70 bar , nolo mensile. | ora | 0.11429 | 3.3333 | 0.38097
TOS18_14.R04.001.001 | TOS18_AT.N08.100.902 | Consumo carburanti, oli e altri materiali - oneri carburante per attrezzature e macchinari per trivellazione e perforazioni con potenza oltre 126 CV | ora | 0.11429 | 40 | 4.5716
|  | Totale TOS18_AT |  |  |  | 14.2001
TOS18_14.R04.001.001 | TOS18_PR.P09.050.001 | Boiacca di cemento - per iniezione micropali | quintali | 0.15896 | 7.271 | 1.1558
|  | Totale TOS18_PR |  |  |  | 1.1558
TOS18_14.R04.001.001 | TOS18_RU.M10.001.002 | Operaio edile - Specializzato | ora | 0.11429 | 28.79 | 3.2904
TOS18_14.R04.001.001 | TOS18_RU.M10.001.003 | Operaio edile - Qualificato | ora | 0.11429 | 26.74 | 3.0561
TOS18_14.R04.001.001 | TOS18_RU.M10.001.004 | Operaio edile - Comune | ora | 0.22858 | 24.09 | 5.5065
|  | Totale TOS18_RU |  |  |  | 11.853
|  | Totale Parziale (A) |  |  |  | 27.209
|  | Spese generali (B) |  | 15% di (A) |  | 4.0813
|  | di cui per oneri sicurezza |  | 1,5% di (B) |  | 0.06122
|  | utile di impresa (C) |  | 10% di (A + B) |  | 3.129
|  | Totale (A + B + C) |  |  |  | 34.4193
|  | Incidenza manodopera |  |  |  | 34,44%
TOS18_14.R04.001.002 | OPERE DI SOSTEGNO E CONTENIMENTO: PALI, MICROPALI, DIAFRAMMI E PALANCOLE, TIRANTI, TRATTAMENTI COLONNARI E GABBIONATE. I prezzi sono relativi ai cantieri presenti nella tipologia a cui appartiene il lavoro svolto; sono compresi il riempimento con idoneo conglomerato, il trasporto a impianto di smaltimento autorizzato del materiale di risulta ed ogni altro onere e magistero per dare il lavoro finito a regola d’arte. Sono esclusi i costi di smaltimento e tributi, se dovuti, e la fornitura dell'armatura metallica e della eventuale controcamicia di lamierino da conteggiarsi a parte, oltre le prove di carico. - MICROPALI: eseguiti con il sistema di perforazione ritenuto più idoneo dalla D.L., in terreni di qualsiasi natura e consistenza, compreso l’attraversamento di trovanti rocciosi o relitti di muratura, compreso il riempimento con idoneo conglomerato; sono compresi inoltre nolo, trasporto, montaggio e smontaggio dell’attrezzatura necessaria.
Micropalo con andamento verticale o inclinato entro 20° dalla verticale eseguito mediante perforazione a rotazione e successiva iniezione, a gravità o bassa pressione, di miscela o malta cementizia dosata a q.6 di cemento per metro cubo di impasto fino a due volte il volume teorico del foro - per diametro esterno pari a 90-129 mm
Prezzo a m € 38,53964
Voce analisi | Voce dettaglio | Voce/Articolo | Unita' di misura | Quantita' | Prezzo unitario | Importo
TOS18_14.R04.001.002 | TOS18_AT.N01.008.024 | Produzione di Energia - Generatori di Corrente 45 - 50 Kva - 1 mese | ora | 0.12307 | 3.3333 | 0.41023
TOS18_14.R04.001.002 | TOS18_AT.N01.009.023 | Motocompressori a motore diesel - Motocompressori oltre 17000 litri/minuto - 1 mese | ora | 0.12307 | 8.3333 | 1.0256
TOS18_14.R04.001.002 | TOS18_AT.N01.100.901 | Consumo carburanti, oli e altri materiali - per macchine operatrici -fino a 10.000 kg - fino 126 CV. | ora | 0.12307 | 10.2 | 1.2553
TOS18_14.R04.001.002 | TOS18_AT.N08.001.002 | Perforatrici idrauliche - macchina per micropali, adatta per micropali da 90 mm a 240 mm, con coppia massima 1200 Kgm, forza di tiro (down) 8000 Kg, forza di spinta (pull) 8000 Kg, passaggio morse pari a diametro massimo 300 mm, corsa pari a 6000 mm. La macchina dovrà essere corredata di utensili ed aste di perforazione e/o rivestimenti a seconda della natura dei terreni da attraversare- Nolo mensile | ora | 0.12307 | 29.88 | 3.6773
TOS18_14.R04.001.002 | TOS18_AT.N08.010.001 | Macchinari per iniezioni - gruppo per iniezioni malte, nolo mensile. | ora | 0.12307 | 29.1667 | 3.5895
TOS18_14.R04.001.002 | TOS18_AT.N08.020.015 | Accessori - Pompa pneumatica per iniziezione micropali portata 6,6 mc/h, pressione 70 bar , nolo mensile. | ora | 0.12307 | 3.3333 | 0.41023
TOS18_14.R04.001.002 | TOS18_AT.N08.100.902 | Consumo carburanti, oli e altri materiali - oneri carburante per attrezzature e macchinari per trivellazione e perforazioni con potenza oltre 126 CV | ora | 0.12307 | 40 | 4.9228
|  | Totale TOS18_AT |  |  |  | 15.291
TOS18_14.R04.001.002 | TOS18_PR.P09.050.001 | Boiacca di cemento - per iniezione micropali | quintali | 0.33166 | 7.271 | 2.4115
|  | Totale TOS18_PR |  |  |  | 2.4115
TOS18_14.R04.001.002 | TOS18_RU.M10.001.002 | Operaio edile - Specializzato | ora | 0.12307 | 28.79 | 3.5432
TOS18_14.R04.001.002 | TOS18_RU.M10.001.003 | Operaio edile - Qualificato | ora | 0.12307 | 26.74 | 3.2909
TOS18_14.R04.001.002 | TOS18_RU.M10.001.004 | Operaio edile - Comune | ora | 0.24614 | 24.09 | 5.9295
|  | Totale TOS18_RU |  |  |  | 12.7636
|  | Totale Parziale (A) |  |  |  | 30.4661
|  | Spese generali (B) |  | 15% di (A) |  | 4.5699
|  | di cui per oneri sicurezza |  | 1,5% di (B) |  | 0.068549
|  | utile di impresa (C) |  | 10% di (A + B) |  | 3.5036
|  | Totale (A + B + C) |  |  |  | 38.5396
|  | Incidenza manodopera |  |  |  | 33,12%
TOS18_14.R04.001.003 | OPERE DI SOSTEGNO E CONTENIMENTO: PALI, MICROPALI, DIAFRAMMI E PALANCOLE, TIRANTI, TRATTAMENTI COLONNARI E GABBIONATE. I prezzi sono relativi ai cantieri presenti nella tipologia a cui appartiene il lavoro svolto; sono compresi il riempimento con idoneo conglomerato, il trasporto a impianto di smaltimento autorizzato del materiale di risulta ed ogni altro onere e magistero per dare il lavoro finito a regola d’arte. Sono esclusi i costi di smaltimento e tributi, se dovuti, e la fornitura dell'armatura metallica e della eventuale controcamicia di lamierino da conteggiarsi a parte, oltre le prove di carico. - MICROPALI: eseguiti con il sistema di perforazione ritenuto più idoneo dalla D.L., in terreni di qualsiasi natura e consistenza, compreso l’attraversamento di trovanti rocciosi o relitti di muratura, compreso il riempimento con idoneo conglomerato; sono compresi inoltre nolo, trasporto, montaggio e smontaggio dell’attrezzatura necessaria.
Micropalo con andamento verticale o inclinato entro 20° dalla verticale eseguito mediante perforazione a rotazione e successiva iniezione, a gravità o bassa pressione, di miscela o malta cementizia dosata a q.6 di cemento per metro cubo di impasto fino a due volte il volume teorico del foro - per diametro esterno pari a 130-159 mm
Prezzo a m € 43,07735
Voce analisi | Voce dettaglio | Voce/Articolo | Unita' di misura | Quantita' | Prezzo unitario | Importo
TOS18_14.R04.001.003 | TOS18_AT.N01.008.024 | Produzione di Energia - Generatori di Corrente 45 - 50 Kva - 1 mese | ora | 0.13333 | 3.3333 | 0.44443
TOS18_14.R04.001.003 | TOS18_AT.N01.009.023 | Motocompressori a motore diesel - Motocompressori oltre 17000 litri/minuto - 1 mese | ora | 0.13333 | 8.3333 | 1.1111
TOS18_14.R04.001.003 | TOS18_AT.N01.100.901 | Consumo carburanti, oli e altri materiali - per macchine operatrici -fino a 10.000 kg - fino 126 CV. | ora | 0.13333 | 10.2 | 1.36
TOS18_14.R04.001.003 | TOS18_AT.N08.001.002 | Perforatrici idrauliche - macchina per micropali, adatta per micropali da 90 mm a 240 mm, con coppia massima 1200 Kgm, forza di tiro (down) 8000 Kg, forza di spinta (pull) 8000 Kg, passaggio morse pari a diametro massimo 300 mm, corsa pari a 6000 mm. La macchina dovrà essere corredata di utensili ed aste di perforazione e/o rivestimenti a seconda della natura dei terreni da attraversare- Nolo mensile | ora | 0.13333 | 29.88 | 3.9839
TOS18_14.R04.001.003 | TOS18_AT.N08.010.001 | Macchinari per iniezioni - gruppo per iniezioni malte, nolo mensile. | ora | 0.13333 | 29.1667 | 3.8888
TOS18_14.R04.001.003 | TOS18_AT.N08.020.015 | Accessori - Pompa pneumatica per iniziezione micropali portata 6,6 mc/h, pressione 70 bar , nolo mensile. | ora | 0.13333 | 3.3333 | 0.44443
TOS18_14.R04.001.003 | TOS18_AT.N08.100.902 | Consumo carburanti, oli e altri materiali - oneri carburante per attrezzature e macchinari per trivellazione e perforazioni con potenza oltre 126 CV | ora | 0.13333 | 40 | 5.3332
|  | Totale TOS18_AT |  |  |  | 16.5658
TOS18_14.R04.001.003 | TOS18_PR.P09.050.001 | Boiacca di cemento - per iniezione micropali | quintali | 0.50334 | 7.271 | 3.6598
|  | Totale TOS18_PR |  |  |  | 3.6598
TOS18_14.R04.001.003 | TOS18_RU.M10.001.002 | Operaio edile - Specializzato | ora | 0.13333 | 28.79 | 3.8386
TOS18_14.R04.001.003 | TOS18_RU.M10.001.003 | Operaio edile - Qualificato | ora | 0.13333 | 26.74 | 3.5652
TOS18_14.R04.001.003 | TOS18_RU.M10.001.004 | Operaio edile - Comune | ora | 0.26666 | 24.09 | 6.4238
|  | Totale TOS18_RU |  |  |  | 13.8277
|  | Totale Parziale (A) |  |  |  | 34.0532
|  | Spese generali (B) |  | 15% di (A) |  | 5.108
|  | di cui per oneri sicurezza |  | 1,5% di (B) |  | 0.07662
|  | utile di impresa (C) |  | 10% di (A + B) |  | 3.9161
|  | Totale (A + B + C) |  |  |  | 43.0774
|  | Incidenza manodopera |  |  |  | 32,1%
TOS18_14.R04.001.004 | OPERE DI SOSTEGNO E CONTENIMENTO: PALI, MICROPALI, DIAFRAMMI E PALANCOLE, TIRANTI, TRATTAMENTI COLONNARI E GABBIONATE. I prezzi sono relativi ai cantieri presenti nella tipologia a cui appartiene il lavoro svolto; sono compresi il riempimento con idoneo conglomerato, il trasporto a impianto di smaltimento autorizzato del materiale di risulta ed ogni altro onere e magistero per dare il lavoro finito a regola d’arte. Sono esclusi i costi di smaltimento e tributi, se dovuti, e la fornitura dell'armatura metallica e della eventuale controcamicia di lamierino da conteggiarsi a parte, oltre le prove di carico. - MICROPALI: eseguiti con il sistema di perforazione ritenuto più idoneo dalla D.L., in terreni di qualsiasi natura e consistenza, compreso l’attraversamento di trovanti rocciosi o relitti di muratura, compreso il riempimento con idoneo conglomerato; sono compresi inoltre nolo, trasporto, montaggio e smontaggio dell’attrezzatura necessaria.
Micropalo con andamento verticale o inclinato entro 20° dalla verticale eseguito mediante perforazione a rotazione e successiva iniezione, a gravità o bassa pressione, di miscela o malta cementizia dosata a q.6 di cemento per metro cubo di impasto fino a due volte il volume teorico del foro - per diametro esterno pari a 160-199 mm
Prezzo a m € 49,17661
Voce analisi | Voce dettaglio | Voce/Articolo | Unita' di misura | Quantita' | Prezzo unitario | Importo
TOS18_14.R04.001.004 | TOS18_AT.N01.008.024 | Produzione di Energia - Generatori di Corrente 45 - 50 Kva - 1 mese | ora | 0.14545 | 3.3333 | 0.48483
TOS18_14.R04.001.004 | TOS18_AT.N01.009.023 | Motocompressori a motore diesel - Motocompressori oltre 17000 litri/minuto - 1 mese | ora | 0.14545 | 8.3333 | 1.2121
TOS18_14.R04.001.004 | TOS18_AT.N01.100.901 | Consumo carburanti, oli e altri materiali - per macchine operatrici -fino a 10.000 kg - fino 126 CV. | ora | 0.14545 | 10.2 | 1.4836
TOS18_14.R04.001.004 | TOS18_AT.N08.001.002 | Perforatrici idrauliche - macchina per micropali, adatta per micropali da 90 mm a 240 mm, con coppia massima 1200 Kgm, forza di tiro (down) 8000 Kg, forza di spinta (pull) 8000 Kg, passaggio morse pari a diametro massimo 300 mm, corsa pari a 6000 mm. La macchina dovrà essere corredata di utensili ed aste di perforazione e/o rivestimenti a seconda della natura dei terreni da attraversare- Nolo mensile | ora | 0.14545 | 29.88 | 4.346
TOS18_14.R04.001.004 | TOS18_AT.N08.010.001 | Macchinari per iniezioni - gruppo per iniezioni malte, nolo mensile. | ora | 0.14545 | 29.1667 | 4.2423
TOS18_14.R04.001.004 | TOS18_AT.N08.020.015 | Accessori - Pompa pneumatica per iniziezione micropali portata 6,6 mc/h, pressione 70 bar , nolo mensile. | ora | 0.14545 | 3.3333 | 0.48483
TOS18_14.R04.001.004 | TOS18_AT.N08.100.902 | Consumo carburanti, oli e altri materiali - oneri carburante per attrezzature e macchinari per trivellazione e perforazioni con potenza oltre 126 CV | ora | 0.14545 | 40 | 5.818
|  | Totale TOS18_AT |  |  |  | 18.0717
TOS18_14.R04.001.004 | TOS18_PR.P09.050.001 | Boiacca di cemento - per iniezione micropali | quintali | 0.78648 | 7.271 | 5.7185
|  | Totale TOS18_PR |  |  |  | 5.7185
TOS18_14.R04.001.004 | TOS18_RU.M10.001.002 | Operaio edile - Specializzato | ora | 0.14545 | 28.79 | 4.1875
TOS18_14.R04.001.004 | TOS18_RU.M10.001.003 | Operaio edile - Qualificato | ora | 0.14545 | 26.74 | 3.8893
TOS18_14.R04.001.004 | TOS18_RU.M10.001.004 | Operaio edile - Comune | ora | 0.2909 | 24.09 | 7.0078
|  | Totale TOS18_RU |  |  |  | 15.0846
|  | Totale Parziale (A) |  |  |  | 38.8748
|  | Spese generali (B) |  | 15% di (A) |  | 5.8312
|  | di cui per oneri sicurezza |  | 1,5% di (B) |  | 0.087468
|  | utile di impresa (C) |  | 10% di (A + B) |  | 4.4706
|  | Totale (A + B + C) |  |  |  | 49.1766
|  | Incidenza manodopera |  |  |  | 30,67%
TOS18_14.R04.001.005 | OPERE DI SOSTEGNO E CONTENIMENTO: PALI, MICROPALI, DIAFRAMMI E PALANCOLE, TIRANTI, TRATTAMENTI COLONNARI E GABBIONATE. I prezzi sono relativi ai cantieri presenti nella tipologia a cui appartiene il lavoro svolto; sono compresi il riempimento con idoneo conglomerato, il trasporto a impianto di smaltimento autorizzato del materiale di risulta ed ogni altro onere e magistero per dare il lavoro finito a regola d’arte. Sono esclusi i costi di smaltimento e tributi, se dovuti, e la fornitura dell'armatura metallica e della eventuale controcamicia di lamierino da conteggiarsi a parte, oltre le prove di carico. - MICROPALI: eseguiti con il sistema di perforazione ritenuto più idoneo dalla D.L., in terreni di qualsiasi natura e consistenza, compreso l’attraversamento di trovanti rocciosi o relitti di muratura, compreso il riempimento con idoneo conglomerato; sono compresi inoltre nolo, trasporto, montaggio e smontaggio dell’attrezzatura necessaria.
Micropalo con andamento verticale o inclinato entro 20° dalla verticale eseguito mediante perforazione a rotazione e successiva iniezione, a gravità o bassa pressione, di miscela o malta cementizia dosata a q.6 di cemento per metro cubo di impasto fino a due volte il volume teorico del foro - per diametro esterno pari a 200-219 mm
Prezzo a m € 54,89134
Voce analisi | Voce dettaglio | Voce/Articolo | Unita' di misura | Quantita' | Prezzo unitario | Importo
TOS18_14.R04.001.005 | TOS18_AT.N01.008.024 | Produzione di Energia - Generatori di Corrente 45 - 50 Kva - 1 mese | ora | 0.16 | 3.3333 | 0.53333
TOS18_14.R04.001.005 | TOS18_AT.N01.009.023 | Motocompressori a motore diesel - Motocompressori oltre 17000 litri/minuto - 1 mese | ora | 0.16 | 8.3333 | 1.3333
TOS18_14.R04.001.005 | TOS18_AT.N01.100.901 | Consumo carburanti, oli e altri materiali - per macchine operatrici -fino a 10.000 kg - fino 126 CV. | ora | 0.16 | 10.2 | 1.632
TOS18_14.R04.001.005 | TOS18_AT.N08.001.002 | Perforatrici idrauliche - macchina per micropali, adatta per micropali da 90 mm a 240 mm, con coppia massima 1200 Kgm, forza di tiro (down) 8000 Kg, forza di spinta (pull) 8000 Kg, passaggio morse pari a diametro massimo 300 mm, corsa pari a 6000 mm. La macchina dovrà essere corredata di utensili ed aste di perforazione e/o rivestimenti a seconda della natura dei terreni da attraversare- Nolo mensile | ora | 0.16 | 29.88 | 4.7808
TOS18_14.R04.001.005 | TOS18_AT.N08.010.001 | Macchinari per iniezioni - gruppo per iniezioni malte, nolo mensile. | ora | 0.16 | 29.1667 | 4.6667
TOS18_14.R04.001.005 | TOS18_AT.N08.020.015 | Accessori - Pompa pneumatica per iniziezione micropali portata 6,6 mc/h, pressione 70 bar , nolo mensile. | ora | 0.16 | 3.3333 | 0.53333
TOS18_14.R04.001.005 | TOS18_AT.N08.100.902 | Consumo carburanti, oli e altri materiali - oneri carburante per attrezzature e macchinari per trivellazione e perforazioni con potenza oltre 126 CV | ora | 0.16 | 40 | 6.4
|  | Totale TOS18_AT |  |  |  | 19.8795
TOS18_14.R04.001.005 | TOS18_PR.P09.050.001 | Boiacca di cemento - per iniezione micropali | quintali | 0.95163 | 7.271 | 6.9193
|  | Totale TOS18_PR |  |  |  | 6.9193
TOS18_14.R04.001.005 | TOS18_RU.M10.001.002 | Operaio edile - Specializzato | ora | 0.16 | 28.79 | 4.6064
TOS18_14.R04.001.005 | TOS18_RU.M10.001.003 | Operaio edile - Qualificato | ora | 0.16 | 26.74 | 4.2784
TOS18_14.R04.001.005 | TOS18_RU.M10.001.004 | Operaio edile - Comune | ora | 0.32 | 24.09 | 7.7088
|  | Totale TOS18_RU |  |  |  | 16.5936
|  | Totale Parziale (A) |  |  |  | 43.3924
|  | Spese generali (B) |  | 15% di (A) |  | 6.5089
|  | di cui per oneri sicurezza |  | 1,5% di (B) |  | 0.097633
|  | utile di impresa (C) |  | 10% di (A + B) |  | 4.9901
|  | Totale (A + B + C) |  |  |  | 54.8913
|  | Incidenza manodopera |  |  |  | 30,23%
TOS18_14.R04.001.006 | OPERE DI SOSTEGNO E CONTENIMENTO: PALI, MICROPALI, DIAFRAMMI E PALANCOLE, TIRANTI, TRATTAMENTI COLONNARI E GABBIONATE. I prezzi sono relativi ai cantieri presenti nella tipologia a cui appartiene il lavoro svolto; sono compresi il riempimento con idoneo conglomerato, il trasporto a impianto di smaltimento autorizzato del materiale di risulta ed ogni altro onere e magistero per dare il lavoro finito a regola d’arte. Sono esclusi i costi di smaltimento e tributi, se dovuti, e la fornitura dell'armatura metallica e della eventuale controcamicia di lamierino da conteggiarsi a parte, oltre le prove di carico. - MICROPALI: eseguiti con il sistema di perforazione ritenuto più idoneo dalla D.L., in terreni di qualsiasi natura e consistenza, compreso l’attraversamento di trovanti rocciosi o relitti di muratura, compreso il riempimento con idoneo conglomerato; sono compresi inoltre nolo, trasporto, montaggio e smontaggio dell’attrezzatura necessaria.
Micropalo con andamento verticale o inclinato entro 20° dalla verticale eseguito mediante perforazione a rotazione e successiva iniezione, a gravità o bassa pressione, di miscela o malta cementizia dosata a q.6 di cemento per metro cubo di impasto fino a due volte il volume teorico del foro - per diametro esterno pari a 220-259 mm
Prezzo a m € 60,28375
Voce analisi | Voce dettaglio | Voce/Articolo | Unita' di misura | Quantita' | Prezzo unitario | Importo
TOS18_14.R04.001.006 | TOS18_AT.N01.008.024 | Produzione di Energia - Generatori di Corrente 45 - 50 Kva - 1 mese | ora | 0.16666 | 3.3333 | 0.55553
TOS18_14.R04.001.006 | TOS18_AT.N01.009.023 | Motocompressori a motore diesel - Motocompressori oltre 17000 litri/minuto - 1 mese | ora | 0.16666 | 8.3333 | 1.3888
TOS18_14.R04.001.006 | TOS18_AT.N01.100.901 | Consumo carburanti, oli e altri materiali - per macchine operatrici -fino a 10.000 kg - fino 126 CV. | ora | 0.16666 | 10.2 | 1.6999
TOS18_14.R04.001.006 | TOS18_AT.N08.001.002 | Perforatrici idrauliche - macchina per micropali, adatta per micropali da 90 mm a 240 mm, con coppia massima 1200 Kgm, forza di tiro (down) 8000 Kg, forza di spinta (pull) 8000 Kg, passaggio morse pari a diametro massimo 300 mm, corsa pari a 6000 mm. La macchina dovrà essere corredata di utensili ed aste di perforazione e/o rivestimenti a seconda della natura dei terreni da attraversare- Nolo mensile | ora | 0.16666 | 29.88 | 4.9798
TOS18_14.R04.001.006 | TOS18_AT.N08.010.001 | Macchinari per iniezioni - gruppo per iniezioni malte, nolo mensile. | ora | 0.16666 | 29.1667 | 4.8609
TOS18_14.R04.001.006 | TOS18_AT.N08.020.015 | Accessori - Pompa pneumatica per iniziezione micropali portata 6,6 mc/h, pressione 70 bar , nolo mensile. | ora | 0.16666 | 3.3333 | 0.55553
TOS18_14.R04.001.006 | TOS18_AT.N08.100.902 | Consumo carburanti, oli e altri materiali - oneri carburante per attrezzature e macchinari per trivellazione e perforazioni con potenza oltre 126 CV | ora | 0.16666 | 40 | 6.6664
|  | Totale TOS18_AT |  |  |  | 20.7069
TOS18_14.R04.001.006 | TOS18_PR.P09.050.001 | Boiacca di cemento - per iniezione micropali | quintali | 1.3291 | 7.271 | 9.6639
|  | Totale TOS18_PR |  |  |  | 9.6639
TOS18_14.R04.001.006 | TOS18_RU.M10.001.002 | Operaio edile - Specializzato | ora | 0.16666 | 28.79 | 4.7981
TOS18_14.R04.001.006 | TOS18_RU.M10.001.003 | Operaio edile - Qualificato | ora | 0.16666 | 26.74 | 4.4565
TOS18_14.R04.001.006 | TOS18_RU.M10.001.004 | Operaio edile - Comune | ora | 0.33332 | 24.09 | 8.0297
|  | Totale TOS18_RU |  |  |  | 17.2843
|  | Totale Parziale (A) |  |  |  | 47.6551
|  | Spese generali (B) |  | 15% di (A) |  | 7.1483
|  | di cui per oneri sicurezza |  | 1,5% di (B) |  | 0.10722
|  | utile di impresa (C) |  | 10% di (A + B) |  | 5.4803
|  | Totale (A + B + C) |  |  |  | 60.2837
|  | Incidenza manodopera |  |  |  | 28,67%
TOS18_14.R04.001.007 | OPERE DI SOSTEGNO E CONTENIMENTO: PALI, MICROPALI, DIAFRAMMI E PALANCOLE, TIRANTI, TRATTAMENTI COLONNARI E GABBIONATE. I prezzi sono relativi ai cantieri presenti nella tipologia a cui appartiene il lavoro svolto; sono compresi il riempimento con idoneo conglomerato, il trasporto a impianto di smaltimento autorizzato del materiale di risulta ed ogni altro onere e magistero per dare il lavoro finito a regola d’arte. Sono esclusi i costi di smaltimento e tributi, se dovuti, e la fornitura dell'armatura metallica e della eventuale controcamicia di lamierino da conteggiarsi a parte, oltre le prove di carico. - MICROPALI: eseguiti con il sistema di perforazione ritenuto più idoneo dalla D.L., in terreni di qualsiasi natura e consistenza, compreso l’attraversamento di trovanti rocciosi o relitti di muratura, compreso il riempimento con idoneo conglomerato; sono compresi inoltre nolo, trasporto, montaggio e smontaggio dell’attrezzatura necessaria.
Micropalo con andamento verticale o inclinato entro 20° dalla verticale eseguito mediante perforazione a rotazione e successiva iniezione, a gravità o bassa pressione, di miscela o malta cementizia dosata a q.6 di cemento per metro cubo di impasto fino a due volte il volume teorico del foro - per diametro esterno pari a 260-300 mm
Prezzo a m € 65,35881
Voce analisi | Voce dettaglio | Voce/Articolo | Unita' di misura | Quantita' | Prezzo unitario | Importo
TOS18_14.R04.001.007 | TOS18_AT.N01.008.024 | Produzione di Energia - Generatori di Corrente 45 - 50 Kva - 1 mese | ora | 0.17021 | 3.3333 | 0.56736
TOS18_14.R04.001.007 | TOS18_AT.N01.009.023 | Motocompressori a motore diesel - Motocompressori oltre 17000 litri/minuto - 1 mese | ora | 0.17021 | 8.3333 | 1.4184
TOS18_14.R04.001.007 | TOS18_AT.N01.100.901 | Consumo carburanti, oli e altri materiali - per macchine operatrici -fino a 10.000 kg - fino 126 CV. | ora | 0.17021 | 10.2 | 1.7361
TOS18_14.R04.001.007 | TOS18_AT.N08.001.002 | Perforatrici idrauliche - macchina per micropali, adatta per micropali da 90 mm a 240 mm, con coppia massima 1200 Kgm, forza di tiro (down) 8000 Kg, forza di spinta (pull) 8000 Kg, passaggio morse pari a diametro massimo 300 mm, corsa pari a 6000 mm. La macchina dovrà essere corredata di utensili ed aste di perforazione e/o rivestimenti a seconda della natura dei terreni da attraversare- Nolo mensile | ora | 0.17021 | 29.88 | 5.0859
TOS18_14.R04.001.007 | TOS18_AT.N08.010.001 | Macchinari per iniezioni - gruppo per iniezioni malte, nolo mensile. | ora | 0.17021 | 29.1667 | 4.9645
TOS18_14.R04.001.007 | TOS18_AT.N08.020.015 | Accessori - Pompa pneumatica per iniziezione micropali portata 6,6 mc/h, pressione 70 bar , nolo mensile. | ora | 0.17021 | 3.3333 | 0.56737
TOS18_14.R04.001.007 | TOS18_AT.N08.100.902 | Consumo carburanti, oli e altri materiali - oneri carburante per attrezzature e macchinari per trivellazione e perforazioni con potenza oltre 126 CV | ora | 0.17021 | 40 | 6.8084
|  | Totale TOS18_AT |  |  |  | 21.148
TOS18_14.R04.001.007 | TOS18_PR.P09.050.001 | Boiacca di cemento - per iniezione micropali | quintali | 1.7696 | 7.271 | 12.8665
|  | Totale TOS18_PR |  |  |  | 12.8665
TOS18_14.R04.001.007 | TOS18_RU.M10.001.002 | Operaio edile - Specializzato | ora | 0.17021 | 28.79 | 4.9003
TOS18_14.R04.001.007 | TOS18_RU.M10.001.003 | Operaio edile - Qualificato | ora | 0.17021 | 26.74 | 4.5514
TOS18_14.R04.001.007 | TOS18_RU.M10.001.004 | Operaio edile - Comune | ora | 0.34042 | 24.09 | 8.2007
|  | Totale TOS18_RU |  |  |  | 17.6525
|  | Totale Parziale (A) |  |  |  | 51.667
|  | Spese generali (B) |  | 15% di (A) |  | 7.7501
|  | di cui per oneri sicurezza |  | 1,5% di (B) |  | 0.11625
|  | utile di impresa (C) |  | 10% di (A + B) |  | 5.9417
|  | Totale (A + B + C) |  |  |  | 65.3588
|  | Incidenza manodopera |  |  |  | 27,01%
TOS18_14.R04.002.001 | OPERE DI SOSTEGNO E CONTENIMENTO: PALI, MICROPALI, DIAFRAMMI E PALANCOLE, TIRANTI, TRATTAMENTI COLONNARI E GABBIONATE. I prezzi sono relativi ai cantieri presenti nella tipologia a cui appartiene il lavoro svolto; sono compresi il riempimento con idoneo conglomerato, il trasporto a impianto di smaltimento autorizzato del materiale di risulta ed ogni altro onere e magistero per dare il lavoro finito a regola d’arte. Sono esclusi i costi di smaltimento e tributi, se dovuti, e la fornitura dell'armatura metallica e della eventuale controcamicia di lamierino da conteggiarsi a parte, oltre le prove di carico. - MICROPALI: eseguiti con il sistema di perforazione ritenuto più idoneo dalla D.L., in terreni di qualsiasi natura e consistenza, compreso l’attraversamento di trovanti rocciosi o relitti di muratura, compreso il riempimento con idoneo conglomerato; sono compresi inoltre nolo, trasporto, montaggio e smontaggio dell’attrezzatura necessaria.
Micropalo con andamento verticale o inclinato entro 20° dalla verticale compreso rivestimento provvisorio eseguito mediante perforazione a rotazione e successiva iniezione, a gravità o bassa pressione, di miscela o malta cementizia dosata a q.6 di cemento per metro cubo di impasto fino a due volte il volume teorico del foro - per diametro esterno pari a 65-89 mm
Prezzo a m € 43,40479
Voce analisi | Voce dettaglio | Voce/Articolo | Unita' di misura | Quantita' | Prezzo unitario | Importo
TOS18_14.R04.002.001 | TOS18_AT.N01.008.024 | Produzione di Energia - Generatori di Corrente 45 - 50 Kva - 1 mese | ora | 0.14545 | 3.3333 | 0.48483
TOS18_14.R04.002.001 | TOS18_AT.N01.009.023 | Motocompressori a motore diesel - Motocompressori oltre 17000 litri/minuto - 1 mese | ora | 0.14545 | 8.3333 | 1.2121
TOS18_14.R04.002.001 | TOS18_AT.N01.100.901 | Consumo carburanti, oli e altri materiali - per macchine operatrici -fino a 10.000 kg - fino 126 CV. | ora | 0.14545 | 10.2 | 1.4836
TOS18_14.R04.002.001 | TOS18_AT.N08.001.002 | Perforatrici idrauliche - macchina per micropali, adatta per micropali da 90 mm a 240 mm, con coppia massima 1200 Kgm, forza di tiro (down) 8000 Kg, forza di spinta (pull) 8000 Kg, passaggio morse pari a diametro massimo 300 mm, corsa pari a 6000 mm. La macchina dovrà essere corredata di utensili ed aste di perforazione e/o rivestimenti a seconda della natura dei terreni da attraversare- Nolo mensile | ora | 0.14545 | 29.88 | 4.346
TOS18_14.R04.002.001 | TOS18_AT.N08.010.001 | Macchinari per iniezioni - gruppo per iniezioni malte, nolo mensile. | ora | 0.14545 | 29.1667 | 4.2423
TOS18_14.R04.002.001 | TOS18_AT.N08.020.015 | Accessori - Pompa pneumatica per iniziezione micropali portata 6,6 mc/h, pressione 70 bar , nolo mensile. | ora | 0.14545 | 3.3333 | 0.48483
TOS18_14.R04.002.001 | TOS18_AT.N08.100.902 | Consumo carburanti, oli e altri materiali - oneri carburante per attrezzature e macchinari per trivellazione e perforazioni con potenza oltre 126 CV | ora | 0.14545 | 40 | 5.818
|  | Totale TOS18_AT |  |  |  | 18.0717
TOS18_14.R04.002.001 | TOS18_PR.P09.050.001 | Boiacca di cemento - per iniezione micropali | quintali | 0.15896 | 7.271 | 1.1558
|  | Totale TOS18_PR |  |  |  | 1.1558
TOS18_14.R04.002.001 | TOS18_RU.M10.001.002 | Operaio edile - Specializzato | ora | 0.14545 | 28.79 | 4.1875
TOS18_14.R04.002.001 | TOS18_RU.M10.001.003 | Operaio edile - Qualificato | ora | 0.14545 | 26.74 | 3.8893
TOS18_14.R04.002.001 | TOS18_RU.M10.001.004 | Operaio edile - Comune | ora | 0.2909 | 24.09 | 7.0078
|  | Totale TOS18_RU |  |  |  | 15.0846
|  | Totale Parziale (A) |  |  |  | 34.3121
|  | Spese generali (B) |  | 15% di (A) |  | 5.1468
|  | di cui per oneri sicurezza |  | 1,5% di (B) |  | 0.077202
|  | utile di impresa (C) |  | 10% di (A + B) |  | 3.9459
|  | Totale (A + B + C) |  |  |  | 43.4048
|  | Incidenza manodopera |  |  |  | 34,75%
TOS18_14.R04.002.002 | OPERE DI SOSTEGNO E CONTENIMENTO: PALI, MICROPALI, DIAFRAMMI E PALANCOLE, TIRANTI, TRATTAMENTI COLONNARI E GABBIONATE. I prezzi sono relativi ai cantieri presenti nella tipologia a cui appartiene il lavoro svolto; sono compresi il riempimento con idoneo conglomerato, il trasporto a impianto di smaltimento autorizzato del materiale di risulta ed ogni altro onere e magistero per dare il lavoro finito a regola d’arte. Sono esclusi i costi di smaltimento e tributi, se dovuti, e la fornitura dell'armatura metallica e della eventuale controcamicia di lamierino da conteggiarsi a parte, oltre le prove di carico. - MICROPALI: eseguiti con il sistema di perforazione ritenuto più idoneo dalla D.L., in terreni di qualsiasi natura e consistenza, compreso l’attraversamento di trovanti rocciosi o relitti di muratura, compreso il riempimento con idoneo conglomerato; sono compresi inoltre nolo, trasporto, montaggio e smontaggio dell’attrezzatura necessaria.
Micropalo con andamento verticale o inclinato entro 20° dalla verticale compreso rivestimento provvisorio eseguito mediante perforazione a rotazione e successiva iniezione, a gravità o bassa pressione, di miscela o malta cementizia dosata a q.6 di cemento per metro cubo di impasto fino a due volte il volume teorico del foro - per diametro esterno pari a 90-129 mm
Prezzo a m € 49,18897
Voce analisi | Voce dettaglio | Voce/Articolo | Unita' di misura | Quantita' | Prezzo unitario | Importo
TOS18_14.R04.002.002 | TOS18_AT.N01.008.024 | Produzione di Energia - Generatori di Corrente 45 - 50 Kva - 1 mese | ora | 0.16 | 3.3333 | 0.53333
TOS18_14.R04.002.002 | TOS18_AT.N01.009.023 | Motocompressori a motore diesel - Motocompressori oltre 17000 litri/minuto - 1 mese | ora | 0.16 | 8.3333 | 1.3333
TOS18_14.R04.002.002 | TOS18_AT.N01.100.901 | Consumo carburanti, oli e altri materiali - per macchine operatrici -fino a 10.000 kg - fino 126 CV. | ora | 0.16 | 10.2 | 1.632
TOS18_14.R04.002.002 | TOS18_AT.N08.001.002 | Perforatrici idrauliche - macchina per micropali, adatta per micropali da 90 mm a 240 mm, con coppia massima 1200 Kgm, forza di tiro (down) 8000 Kg, forza di spinta (pull) 8000 Kg, passaggio morse pari a diametro massimo 300 mm, corsa pari a 6000 mm. La macchina dovrà essere corredata di utensili ed aste di perforazione e/o rivestimenti a seconda della natura dei terreni da attraversare- Nolo mensile | ora | 0.16 | 29.88 | 4.7808
TOS18_14.R04.002.002 | TOS18_AT.N08.010.001 | Macchinari per iniezioni - gruppo per iniezioni malte, nolo mensile. | ora | 0.16 | 29.1667 | 4.6667
TOS18_14.R04.002.002 | TOS18_AT.N08.020.015 | Accessori - Pompa pneumatica per iniziezione micropali portata 6,6 mc/h, pressione 70 bar , nolo mensile. | ora | 0.16 | 3.3333 | 0.53333
TOS18_14.R04.002.002 | TOS18_AT.N08.100.902 | Consumo carburanti, oli e altri materiali - oneri carburante per attrezzature e macchinari per trivellazione e perforazioni con potenza oltre 126 CV | ora | 0.16 | 40 | 6.4
|  | Totale TOS18_AT |  |  |  | 19.8795
TOS18_14.R04.002.002 | TOS18_PR.P09.050.001 | Boiacca di cemento - per iniezione micropali | quintali | 0.33166 | 7.271 | 2.4115
|  | Totale TOS18_PR |  |  |  | 2.4115
TOS18_14.R04.002.002 | TOS18_RU.M10.001.002 | Operaio edile - Specializzato | ora | 0.16 | 28.79 | 4.6064
TOS18_14.R04.002.002 | TOS18_RU.M10.001.003 | Operaio edile - Qualificato | ora | 0.16 | 26.74 | 4.2784
TOS18_14.R04.002.002 | TOS18_RU.M10.001.004 | Operaio edile - Comune | ora | 0.32 | 24.09 | 7.7088
|  | Totale TOS18_RU |  |  |  | 16.5936
|  | Totale Parziale (A) |  |  |  | 38.8846
|  | Spese generali (B) |  | 15% di (A) |  | 5.8327
|  | di cui per oneri sicurezza |  | 1,5% di (B) |  | 0.08749
|  | utile di impresa (C) |  | 10% di (A + B) |  | 4.4717
|  | Totale (A + B + C) |  |  |  | 49.189
|  | Incidenza manodopera |  |  |  | 33,73%
TOS18_14.R04.002.003 | OPERE DI SOSTEGNO E CONTENIMENTO: PALI, MICROPALI, DIAFRAMMI E PALANCOLE, TIRANTI, TRATTAMENTI COLONNARI E GABBIONATE. I prezzi sono relativi ai cantieri presenti nella tipologia a cui appartiene il lavoro svolto; sono compresi il riempimento con idoneo conglomerato, il trasporto a impianto di smaltimento autorizzato del materiale di risulta ed ogni altro onere e magistero per dare il lavoro finito a regola d’arte. Sono esclusi i costi di smaltimento e tributi, se dovuti, e la fornitura dell'armatura metallica e della eventuale controcamicia di lamierino da conteggiarsi a parte, oltre le prove di carico. - MICROPALI: eseguiti con il sistema di perforazione ritenuto più idoneo dalla D.L., in terreni di qualsiasi natura e consistenza, compreso l’attraversamento di trovanti rocciosi o relitti di muratura, compreso il riempimento con idoneo conglomerato; sono compresi inoltre nolo, trasporto, montaggio e smontaggio dell’attrezzatura necessaria.
Micropalo con andamento verticale o inclinato entro 20° dalla verticale compreso rivestimento provvisorio eseguito mediante perforazione a rotazione e successiva iniezione, a gravità o bassa pressione, di miscela o malta cementizia dosata a q.6 di cemento per metro cubo di impasto fino a due volte il volume teorico del foro - per diametro esterno pari a 130-159 mm
Prezzo a m € 55,89230
Voce analisi | Voce dettaglio | Voce/Articolo | Unita' di misura | Quantita' | Prezzo unitario | Importo
TOS18_14.R04.002.003 | TOS18_AT.N01.008.024 | Produzione di Energia - Generatori di Corrente 45 - 50 Kva - 1 mese | ora | 0.17777 | 3.3333 | 0.59256
TOS18_14.R04.002.003 | TOS18_AT.N01.009.023 | Motocompressori a motore diesel - Motocompressori oltre 17000 litri/minuto - 1 mese | ora | 0.17777 | 8.3333 | 1.4814
TOS18_14.R04.002.003 | TOS18_AT.N01.100.901 | Consumo carburanti, oli e altri materiali - per macchine operatrici -fino a 10.000 kg - fino 126 CV. | ora | 0.17777 | 10.2 | 1.8133
TOS18_14.R04.002.003 | TOS18_AT.N08.001.002 | Perforatrici idrauliche - macchina per micropali, adatta per micropali da 90 mm a 240 mm, con coppia massima 1200 Kgm, forza di tiro (down) 8000 Kg, forza di spinta (pull) 8000 Kg, passaggio morse pari a diametro massimo 300 mm, corsa pari a 6000 mm. La macchina dovrà essere corredata di utensili ed aste di perforazione e/o rivestimenti a seconda della natura dei terreni da attraversare- Nolo mensile | ora | 0.17777 | 29.88 | 5.3118
TOS18_14.R04.002.003 | TOS18_AT.N08.010.001 | Macchinari per iniezioni - gruppo per iniezioni malte, nolo mensile. | ora | 0.17777 | 29.1667 | 5.185
TOS18_14.R04.002.003 | TOS18_AT.N08.020.015 | Accessori - Pompa pneumatica per iniziezione micropali portata 6,6 mc/h, pressione 70 bar , nolo mensile. | ora | 0.17777 | 3.3333 | 0.59257
TOS18_14.R04.002.003 | TOS18_AT.N08.100.902 | Consumo carburanti, oli e altri materiali - oneri carburante per attrezzature e macchinari per trivellazione e perforazioni con potenza oltre 126 CV | ora | 0.17777 | 40 | 7.1108
|  | Totale TOS18_AT |  |  |  | 22.0873
TOS18_14.R04.002.003 | TOS18_PR.P09.050.001 | Boiacca di cemento - per iniezione micropali | quintali | 0.50334 | 7.271 | 3.6598
|  | Totale TOS18_PR |  |  |  | 3.6598
TOS18_14.R04.002.003 | TOS18_RU.M10.001.002 | Operaio edile - Specializzato | ora | 0.17777 | 28.79 | 5.118
TOS18_14.R04.002.003 | TOS18_RU.M10.001.003 | Operaio edile - Qualificato | ora | 0.17777 | 26.74 | 4.7536
TOS18_14.R04.002.003 | TOS18_RU.M10.001.004 | Operaio edile - Comune | ora | 0.35554 | 24.09 | 8.565
|  | Totale TOS18_RU |  |  |  | 18.4365
|  | Totale Parziale (A) |  |  |  | 44.1836
|  | Spese generali (B) |  | 15% di (A) |  | 6.6275
|  | di cui per oneri sicurezza |  | 1,5% di (B) |  | 0.099413
|  | utile di impresa (C) |  | 10% di (A + B) |  | 5.0811
|  | Totale (A + B + C) |  |  |  | 55.8923
|  | Incidenza manodopera |  |  |  | 32,99%
TOS18_14.R04.002.004 | OPERE DI SOSTEGNO E CONTENIMENTO: PALI, MICROPALI, DIAFRAMMI E PALANCOLE, TIRANTI, TRATTAMENTI COLONNARI E GABBIONATE. I prezzi sono relativi ai cantieri presenti nella tipologia a cui appartiene il lavoro svolto; sono compresi il riempimento con idoneo conglomerato, il trasporto a impianto di smaltimento autorizzato del materiale di risulta ed ogni altro onere e magistero per dare il lavoro finito a regola d’arte. Sono esclusi i costi di smaltimento e tributi, se dovuti, e la fornitura dell'armatura metallica e della eventuale controcamicia di lamierino da conteggiarsi a parte, oltre le prove di carico. - MICROPALI: eseguiti con il sistema di perforazione ritenuto più idoneo dalla D.L., in terreni di qualsiasi natura e consistenza, compreso l’attraversamento di trovanti rocciosi o relitti di muratura, compreso il riempimento con idoneo conglomerato; sono compresi inoltre nolo, trasporto, montaggio e smontaggio dell’attrezzatura necessaria.
Micropalo con andamento verticale o inclinato entro 20° dalla verticale compreso rivestimento provvisorio eseguito mediante perforazione a rotazione e successiva iniezione, a gravità o bassa pressione, di miscela o malta cementizia dosata a q.6 di cemento per metro cubo di impasto fino a due volte il volume teorico del foro - per diametro esterno pari a 160-199 mm
Prezzo a m € 60,88135
Voce analisi | Voce dettaglio | Voce/Articolo | Unita' di misura | Quantita' | Prezzo unitario | Importo
TOS18_14.R04.002.004 | TOS18_AT.N01.008.024 | Produzione di Energia - Generatori di Corrente 45 - 50 Kva - 1 mese | ora | 0.18604 | 3.3333 | 0.62013
TOS18_14.R04.002.004 | TOS18_AT.N01.009.023 | Motocompressori a motore diesel - Motocompressori oltre 17000 litri/minuto - 1 mese | ora | 0.18604 | 8.3333 | 1.5503
TOS18_14.R04.002.004 | TOS18_AT.N01.100.901 | Consumo carburanti, oli e altri materiali - per macchine operatrici -fino a 10.000 kg - fino 126 CV. | ora | 0.18604 | 10.2 | 1.8976
TOS18_14.R04.002.004 | TOS18_AT.N08.001.002 | Perforatrici idrauliche - macchina per micropali, adatta per micropali da 90 mm a 240 mm, con coppia massima 1200 Kgm, forza di tiro (down) 8000 Kg, forza di spinta (pull) 8000 Kg, passaggio morse pari a diametro massimo 300 mm, corsa pari a 6000 mm. La macchina dovrà essere corredata di utensili ed aste di perforazione e/o rivestimenti a seconda della natura dei terreni da attraversare- Nolo mensile | ora | 0.18604 | 29.88 | 5.5589
TOS18_14.R04.002.004 | TOS18_AT.N08.010.001 | Macchinari per iniezioni - gruppo per iniezioni malte, nolo mensile. | ora | 0.18604 | 29.1667 | 5.4262
TOS18_14.R04.002.004 | TOS18_AT.N08.020.015 | Accessori - Pompa pneumatica per iniziezione micropali portata 6,6 mc/h, pressione 70 bar , nolo mensile. | ora | 0.18604 | 3.3333 | 0.62013
TOS18_14.R04.002.004 | TOS18_AT.N08.100.902 | Consumo carburanti, oli e altri materiali - oneri carburante per attrezzature e macchinari per trivellazione e perforazioni con potenza oltre 126 CV | ora | 0.18604 | 40 | 7.4416
|  | Totale TOS18_AT |  |  |  | 23.1148
TOS18_14.R04.002.004 | TOS18_PR.P09.050.001 | Boiacca di cemento - per iniezione micropali | quintali | 0.78648 | 7.271 | 5.7185
|  | Totale TOS18_PR |  |  |  | 5.7185
TOS18_14.R04.002.004 | TOS18_RU.M10.001.002 | Operaio edile - Specializzato | ora | 0.18604 | 28.79 | 5.3561
TOS18_14.R04.002.004 | TOS18_RU.M10.001.003 | Operaio edile - Qualificato | ora | 0.18604 | 26.74 | 4.9747
TOS18_14.R04.002.004 | TOS18_RU.M10.001.004 | Operaio edile - Comune | ora | 0.37208 | 24.09 | 8.9634
|  | Totale TOS18_RU |  |  |  | 19.2942
|  | Totale Parziale (A) |  |  |  | 48.1275
|  | Spese generali (B) |  | 15% di (A) |  | 7.2191
|  | di cui per oneri sicurezza |  | 1,5% di (B) |  | 0.10829
|  | utile di impresa (C) |  | 10% di (A + B) |  | 5.5347
|  | Totale (A + B + C) |  |  |  | 60.8813
|  | Incidenza manodopera |  |  |  | 31,69%
TOS18_14.R04.002.005 | OPERE DI SOSTEGNO E CONTENIMENTO: PALI, MICROPALI, DIAFRAMMI E PALANCOLE, TIRANTI, TRATTAMENTI COLONNARI E GABBIONATE. I prezzi sono relativi ai cantieri presenti nella tipologia a cui appartiene il lavoro svolto; sono compresi il riempimento con idoneo conglomerato, il trasporto a impianto di smaltimento autorizzato del materiale di risulta ed ogni altro onere e magistero per dare il lavoro finito a regola d’arte. Sono esclusi i costi di smaltimento e tributi, se dovuti, e la fornitura dell'armatura metallica e della eventuale controcamicia di lamierino da conteggiarsi a parte, oltre le prove di carico. - MICROPALI: eseguiti con il sistema di perforazione ritenuto più idoneo dalla D.L., in terreni di qualsiasi natura e consistenza, compreso l’attraversamento di trovanti rocciosi o relitti di muratura, compreso il riempimento con idoneo conglomerato; sono compresi inoltre nolo, trasporto, montaggio e smontaggio dell’attrezzatura necessaria.
Micropalo con andamento verticale o inclinato entro 20° dalla verticale compreso rivestimento provvisorio eseguito mediante perforazione a rotazione e successiva iniezione, a gravità o bassa pressione, di miscela o malta cementizia dosata a q.6 di cemento per metro cubo di impasto fino a due volte il volume teorico del foro - per diametro esterno pari a 200-219 mm
Prezzo a m € 62,40037
Voce analisi | Voce dettaglio | Voce/Articolo | Unita' di misura | Quantita' | Prezzo unitario | Importo
TOS18_14.R04.002.005 | TOS18_AT.N01.008.024 | Produzione di Energia - Generatori di Corrente 45 - 50 Kva - 1 mese | ora | 0.18604 | 3.3333 | 0.62013
TOS18_14.R04.002.005 | TOS18_AT.N01.009.023 | Motocompressori a motore diesel - Motocompressori oltre 17000 litri/minuto - 1 mese | ora | 0.18604 | 8.3333 | 1.5503
TOS18_14.R04.002.005 | TOS18_AT.N01.100.901 | Consumo carburanti, oli e altri materiali - per macchine operatrici -fino a 10.000 kg - fino 126 CV. | ora | 0.18604 | 10.2 | 1.8976
TOS18_14.R04.002.005 | TOS18_AT.N08.001.002 | Perforatrici idrauliche - macchina per micropali, adatta per micropali da 90 mm a 240 mm, con coppia massima 1200 Kgm, forza di tiro (down) 8000 Kg, forza di spinta (pull) 8000 Kg, passaggio morse pari a diametro massimo 300 mm, corsa pari a 6000 mm. La macchina dovrà essere corredata di utensili ed aste di perforazione e/o rivestimenti a seconda della natura dei terreni da attraversare- Nolo mensile | ora | 0.18604 | 29.88 | 5.5589
TOS18_14.R04.002.005 | TOS18_AT.N08.010.001 | Macchinari per iniezioni - gruppo per iniezioni malte, nolo mensile. | ora | 0.18604 | 29.1667 | 5.4262
TOS18_14.R04.002.005 | TOS18_AT.N08.020.015 | Accessori - Pompa pneumatica per iniziezione micropali portata 6,6 mc/h, pressione 70 bar , nolo mensile. | ora | 0.18604 | 3.3333 | 0.62013
TOS18_14.R04.002.005 | TOS18_AT.N08.100.902 | Consumo carburanti, oli e altri materiali - oneri carburante per attrezzature e macchinari per trivellazione e perforazioni con potenza oltre 126 CV | ora | 0.18604 | 40 | 7.4416
|  | Totale TOS18_AT |  |  |  | 23.1148
TOS18_14.R04.002.005 | TOS18_PR.P09.050.001 | Boiacca di cemento - per iniezione micropali | quintali | 0.95163 | 7.271 | 6.9193
|  | Totale TOS18_PR |  |  |  | 6.9193
TOS18_14.R04.002.005 | TOS18_RU.M10.001.002 | Operaio edile - Specializzato | ora | 0.18604 | 28.79 | 5.3561
TOS18_14.R04.002.005 | TOS18_RU.M10.001.003 | Operaio edile - Qualificato | ora | 0.18604 | 26.74 | 4.9747
TOS18_14.R04.002.005 | TOS18_RU.M10.001.004 | Operaio edile - Comune | ora | 0.37208 | 24.09 | 8.9634
|  | Totale TOS18_RU |  |  |  | 19.2942
|  | Totale Parziale (A) |  |  |  | 49.3284
|  | Spese generali (B) |  | 15% di (A) |  | 7.3993
|  | di cui per oneri sicurezza |  | 1,5% di (B) |  | 0.11099
|  | utile di impresa (C) |  | 10% di (A + B) |  | 5.6728
|  | Totale (A + B + C) |  |  |  | 62.4004
|  | Incidenza manodopera |  |  |  | 30,92%
TOS18_14.R04.002.006 | OPERE DI SOSTEGNO E CONTENIMENTO: PALI, MICROPALI, DIAFRAMMI E PALANCOLE, TIRANTI, TRATTAMENTI COLONNARI E GABBIONATE. I prezzi sono relativi ai cantieri presenti nella tipologia a cui appartiene il lavoro svolto; sono compresi il riempimento con idoneo conglomerato, il trasporto a impianto di smaltimento autorizzato del materiale di risulta ed ogni altro onere e magistero per dare il lavoro finito a regola d’arte. Sono esclusi i costi di smaltimento e tributi, se dovuti, e la fornitura dell'armatura metallica e della eventuale controcamicia di lamierino da conteggiarsi a parte, oltre le prove di carico. - MICROPALI: eseguiti con il sistema di perforazione ritenuto più idoneo dalla D.L., in terreni di qualsiasi natura e consistenza, compreso l’attraversamento di trovanti rocciosi o relitti di muratura, compreso il riempimento con idoneo conglomerato; sono compresi inoltre nolo, trasporto, montaggio e smontaggio dell’attrezzatura necessaria.
Micropalo con andamento verticale o inclinato entro 20° dalla verticale compreso rivestimento provvisorio eseguito mediante perforazione a rotazione e successiva iniezione, a gravità o bassa pressione, di miscela o malta cementizia dosata a q.6 di cemento per metro cubo di impasto fino a due volte il volume teorico del foro - per diametro esterno pari a 220-259 mm
Prezzo a m € 65,87227
Voce analisi | Voce dettaglio | Voce/Articolo | Unita' di misura | Quantita' | Prezzo unitario | Importo
TOS18_14.R04.002.006 | TOS18_AT.N01.008.024 | Produzione di Energia - Generatori di Corrente 45 - 50 Kva - 1 mese | ora | 0.18604 | 3.3333 | 0.62013
TOS18_14.R04.002.006 | TOS18_AT.N01.009.023 | Motocompressori a motore diesel - Motocompressori oltre 17000 litri/minuto - 1 mese | ora | 0.18604 | 8.3333 | 1.5503
TOS18_14.R04.002.006 | TOS18_AT.N01.100.901 | Consumo carburanti, oli e altri materiali - per macchine operatrici -fino a 10.000 kg - fino 126 CV. | ora | 0.18604 | 10.2 | 1.8976
TOS18_14.R04.002.006 | TOS18_AT.N08.001.002 | Perforatrici idrauliche - macchina per micropali, adatta per micropali da 90 mm a 240 mm, con coppia massima 1200 Kgm, forza di tiro (down) 8000 Kg, forza di spinta (pull) 8000 Kg, passaggio morse pari a diametro massimo 300 mm, corsa pari a 6000 mm. La macchina dovrà essere corredata di utensili ed aste di perforazione e/o rivestimenti a seconda della natura dei terreni da attraversare- Nolo mensile | ora | 0.18604 | 29.88 | 5.5589
TOS18_14.R04.002.006 | TOS18_AT.N08.010.001 | Macchinari per iniezioni - gruppo per iniezioni malte, nolo mensile. | ora | 0.18604 | 29.1667 | 5.4262
TOS18_14.R04.002.006 | TOS18_AT.N08.020.015 | Accessori - Pompa pneumatica per iniziezione micropali portata 6,6 mc/h, pressione 70 bar , nolo mensile. | ora | 0.18604 | 3.3333 | 0.62013
TOS18_14.R04.002.006 | TOS18_AT.N08.100.902 | Consumo carburanti, oli e altri materiali - oneri carburante per attrezzature e macchinari per trivellazione e perforazioni con potenza oltre 126 CV | ora | 0.18604 | 40 | 7.4416
|  | Totale TOS18_AT |  |  |  | 23.1148
TOS18_14.R04.002.006 | TOS18_PR.P09.050.001 | Boiacca di cemento - per iniezione micropali | quintali | 1.3291 | 7.271 | 9.6639
|  | Totale TOS18_PR |  |  |  | 9.6639
TOS18_14.R04.002.006 | TOS18_RU.M10.001.002 | Operaio edile - Specializzato | ora | 0.18604 | 28.79 | 5.3561
TOS18_14.R04.002.006 | TOS18_RU.M10.001.003 | Operaio edile - Qualificato | ora | 0.18604 | 26.74 | 4.9747
TOS18_14.R04.002.006 | TOS18_RU.M10.001.004 | Operaio edile - Comune | ora | 0.37208 | 24.09 | 8.9634
|  | Totale TOS18_RU |  |  |  | 19.2942
|  | Totale Parziale (A) |  |  |  | 52.0729
|  | Spese generali (B) |  | 15% di (A) |  | 7.8109
|  | di cui per oneri sicurezza |  | 1,5% di (B) |  | 0.11716
|  | utile di impresa (C) |  | 10% di (A + B) |  | 5.9884
|  | Totale (A + B + C) |  |  |  | 65.8723
|  | Incidenza manodopera |  |  |  | 29,29%
TOS18_14.R04.002.007 | OPERE DI SOSTEGNO E CONTENIMENTO: PALI, MICROPALI, DIAFRAMMI E PALANCOLE, TIRANTI, TRATTAMENTI COLONNARI E GABBIONATE. I prezzi sono relativi ai cantieri presenti nella tipologia a cui appartiene il lavoro svolto; sono compresi il riempimento con idoneo conglomerato, il trasporto a impianto di smaltimento autorizzato del materiale di risulta ed ogni altro onere e magistero per dare il lavoro finito a regola d’arte. Sono esclusi i costi di smaltimento e tributi, se dovuti, e la fornitura dell'armatura metallica e della eventuale controcamicia di lamierino da conteggiarsi a parte, oltre le prove di carico. - MICROPALI: eseguiti con il sistema di perforazione ritenuto più idoneo dalla D.L., in terreni di qualsiasi natura e consistenza, compreso l’attraversamento di trovanti rocciosi o relitti di muratura, compreso il riempimento con idoneo conglomerato; sono compresi inoltre nolo, trasporto, montaggio e smontaggio dell’attrezzatura necessaria.
Micropalo con andamento verticale o inclinato entro 20° dalla verticale compreso rivestimento provvisorio eseguito mediante perforazione a rotazione e successiva iniezione, a gravità o bassa pressione, di miscela o malta cementizia dosata a q.6 di cemento per metro cubo di impasto fino a due volte il volume teorico del foro - per diametro esterno pari a 260-300 mm
Prezzo a m € 71,20109
Voce analisi | Voce dettaglio | Voce/Articolo | Unita' di misura | Quantita' | Prezzo unitario | Importo
TOS18_14.R04.002.007 | TOS18_AT.N01.008.024 | Produzione di Energia - Generatori di Corrente 45 - 50 Kva - 1 mese | ora | 0.19047 | 3.3333 | 0.63489
TOS18_14.R04.002.007 | TOS18_AT.N01.009.023 | Motocompressori a motore diesel - Motocompressori oltre 17000 litri/minuto - 1 mese | ora | 0.19047 | 8.3333 | 1.5872
TOS18_14.R04.002.007 | TOS18_AT.N01.100.901 | Consumo carburanti, oli e altri materiali - per macchine operatrici -fino a 10.000 kg - fino 126 CV. | ora | 0.19047 | 10.2 | 1.9428
TOS18_14.R04.002.007 | TOS18_AT.N08.001.002 | Perforatrici idrauliche - macchina per micropali, adatta per micropali da 90 mm a 240 mm, con coppia massima 1200 Kgm, forza di tiro (down) 8000 Kg, forza di spinta (pull) 8000 Kg, passaggio morse pari a diametro massimo 300 mm, corsa pari a 6000 mm. La macchina dovrà essere corredata di utensili ed aste di perforazione e/o rivestimenti a seconda della natura dei terreni da attraversare- Nolo mensile | ora | 0.19047 | 29.88 | 5.6912
TOS18_14.R04.002.007 | TOS18_AT.N08.010.001 | Macchinari per iniezioni - gruppo per iniezioni malte, nolo mensile. | ora | 0.19047 | 29.1667 | 5.5554
TOS18_14.R04.002.007 | TOS18_AT.N08.020.015 | Accessori - Pompa pneumatica per iniziezione micropali portata 6,6 mc/h, pressione 70 bar , nolo mensile. | ora | 0.19047 | 3.3333 | 0.6349
TOS18_14.R04.002.007 | TOS18_AT.N08.100.902 | Consumo carburanti, oli e altri materiali - oneri carburante per attrezzature e macchinari per trivellazione e perforazioni con potenza oltre 126 CV | ora | 0.19047 | 40 | 7.6188
|  | Totale TOS18_AT |  |  |  | 23.6653
TOS18_14.R04.002.007 | TOS18_PR.P09.050.001 | Boiacca di cemento - per iniezione micropali | quintali | 1.7696 | 7.271 | 12.8665
|  | Totale TOS18_PR |  |  |  | 12.8665
TOS18_14.R04.002.007 | TOS18_RU.M10.001.002 | Operaio edile - Specializzato | ora | 0.19047 | 28.79 | 5.4836
TOS18_14.R04.002.007 | TOS18_RU.M10.001.003 | Operaio edile - Qualificato | ora | 0.19047 | 26.74 | 5.0932
TOS18_14.R04.002.007 | TOS18_RU.M10.001.004 | Operaio edile - Comune | ora | 0.38094 | 24.09 | 9.1768
|  | Totale TOS18_RU |  |  |  | 19.7536
|  | Totale Parziale (A) |  |  |  | 56.2854
|  | Spese generali (B) |  | 15% di (A) |  | 8.4428
|  | di cui per oneri sicurezza |  | 1,5% di (B) |  | 0.12664
|  | utile di impresa (C) |  | 10% di (A + B) |  | 6.4728
|  | Totale (A + B + C) |  |  |  | 71.2011
|  | Incidenza manodopera |  |  |  | 27,74%
TOS18_14.R04.003.001 | OPERE DI SOSTEGNO E CONTENIMENTO: PALI, MICROPALI, DIAFRAMMI E PALANCOLE, TIRANTI, TRATTAMENTI COLONNARI E GABBIONATE. I prezzi sono relativi ai cantieri presenti nella tipologia a cui appartiene il lavoro svolto; sono compresi il riempimento con idoneo conglomerato, il trasporto a impianto di smaltimento autorizzato del materiale di risulta ed ogni altro onere e magistero per dare il lavoro finito a regola d’arte. Sono esclusi i costi di smaltimento e tributi, se dovuti, e la fornitura dell'armatura metallica e della eventuale controcamicia di lamierino da conteggiarsi a parte, oltre le prove di carico. - MICROPALI: eseguiti con il sistema di perforazione ritenuto più idoneo dalla D.L., in terreni di qualsiasi natura e consistenza, compreso l’attraversamento di trovanti rocciosi o relitti di muratura, compreso il riempimento con idoneo conglomerato; sono compresi inoltre nolo, trasporto, montaggio e smontaggio dell’attrezzatura necessaria.
Micropalo con andamento verticale o inclinato entro 20° dalla verticale eseguito mediante perforazione a rotopercussione e successiva iniezione, a gravità o bassa pressione, di miscela o malta cementizia dosata a q.6 di cemento per metro cubo di impasto fino a due volte il volume teorico del foro - per diametro esterno pari a 65-89 mm
Prezzo a m € 56,38988
Voce analisi | Voce dettaglio | Voce/Articolo | Unita' di misura | Quantita' | Prezzo unitario | Importo
TOS18_14.R04.003.001 | TOS18_AT.N01.008.024 | Produzione di Energia - Generatori di Corrente 45 - 50 Kva - 1 mese | ora | 0.19048 | 3.3333 | 0.63493
TOS18_14.R04.003.001 | TOS18_AT.N01.009.023 | Motocompressori a motore diesel - Motocompressori oltre 17000 litri/minuto - 1 mese | ora | 0.19048 | 8.3333 | 1.5873
TOS18_14.R04.003.001 | TOS18_AT.N01.100.901 | Consumo carburanti, oli e altri materiali - per macchine operatrici -fino a 10.000 kg - fino 126 CV. | ora | 0.19048 | 10.2 | 1.9429
TOS18_14.R04.003.001 | TOS18_AT.N08.001.002 | Perforatrici idrauliche - macchina per micropali, adatta per micropali da 90 mm a 240 mm, con coppia massima 1200 Kgm, forza di tiro (down) 8000 Kg, forza di spinta (pull) 8000 Kg, passaggio morse pari a diametro massimo 300 mm, corsa pari a 6000 mm. La macchina dovrà essere corredata di utensili ed aste di perforazione e/o rivestimenti a seconda della natura dei terreni da attraversare- Nolo mensile | ora | 0.19048 | 29.88 | 5.6915
TOS18_14.R04.003.001 | TOS18_AT.N08.010.001 | Macchinari per iniezioni - gruppo per iniezioni malte, nolo mensile. | ora | 0.19048 | 29.1667 | 5.5557
TOS18_14.R04.003.001 | TOS18_AT.N08.020.015 | Accessori - Pompa pneumatica per iniziezione micropali portata 6,6 mc/h, pressione 70 bar , nolo mensile. | ora | 0.19048 | 3.3333 | 0.63493
TOS18_14.R04.003.001 | TOS18_AT.N08.100.902 | Consumo carburanti, oli e altri materiali - oneri carburante per attrezzature e macchinari per trivellazione e perforazioni con potenza oltre 126 CV | ora | 0.19048 | 40 | 7.6192
|  | Totale TOS18_AT |  |  |  | 23.6665
TOS18_14.R04.003.001 | TOS18_PR.P09.050.001 | Boiacca di cemento - per iniezione micropali | quintali | 0.15896 | 7.271 | 1.1558
|  | Totale TOS18_PR |  |  |  | 1.1558
TOS18_14.R04.003.001 | TOS18_RU.M10.001.002 | Operaio edile - Specializzato | ora | 0.19048 | 28.79 | 5.4839
TOS18_14.R04.003.001 | TOS18_RU.M10.001.003 | Operaio edile - Qualificato | ora | 0.19048 | 26.74 | 5.0934
TOS18_14.R04.003.001 | TOS18_RU.M10.001.004 | Operaio edile - Comune | ora | 0.38096 | 24.09 | 9.1773
|  | Totale TOS18_RU |  |  |  | 19.7547
|  | Totale Parziale (A) |  |  |  | 44.577
|  | Spese generali (B) |  | 15% di (A) |  | 6.6865
|  | di cui per oneri sicurezza |  | 1,5% di (B) |  | 0.1003
|  | utile di impresa (C) |  | 10% di (A + B) |  | 5.1264
|  | Totale (A + B + C) |  |  |  | 56.3899
|  | Incidenza manodopera |  |  |  | 35,03%
TOS18_14.R04.003.002 | OPERE DI SOSTEGNO E CONTENIMENTO: PALI, MICROPALI, DIAFRAMMI E PALANCOLE, TIRANTI, TRATTAMENTI COLONNARI E GABBIONATE. I prezzi sono relativi ai cantieri presenti nella tipologia a cui appartiene il lavoro svolto; sono compresi il riempimento con idoneo conglomerato, il trasporto a impianto di smaltimento autorizzato del materiale di risulta ed ogni altro onere e magistero per dare il lavoro finito a regola d’arte. Sono esclusi i costi di smaltimento e tributi, se dovuti, e la fornitura dell'armatura metallica e della eventuale controcamicia di lamierino da conteggiarsi a parte, oltre le prove di carico. - MICROPALI: eseguiti con il sistema di perforazione ritenuto più idoneo dalla D.L., in terreni di qualsiasi natura e consistenza, compreso l’attraversamento di trovanti rocciosi o relitti di muratura, compreso il riempimento con idoneo conglomerato; sono compresi inoltre nolo, trasporto, montaggio e smontaggio dell’attrezzatura necessaria.
Micropalo con andamento verticale o inclinato entro 20° dalla verticale eseguito mediante perforazione a rotopercussione e successiva iniezione, a gravità o bassa pressione, di miscela o malta cementizia dosata a q.6 di cemento per metro cubo di impasto fino a due volte il volume teorico del foro - per diametro esterno pari a 90-129 mm
Prezzo a m € 59,31635
Voce analisi | Voce dettaglio | Voce/Articolo | Unita' di misura | Quantita' | Prezzo unitario | Importo
TOS18_14.R04.003.002 | TOS18_AT.N01.008.024 | Produzione di Energia - Generatori di Corrente 45 - 50 Kva - 1 mese | ora | 0.19512 | 3.3333 | 0.65039
TOS18_14.R04.003.002 | TOS18_AT.N01.009.023 | Motocompressori a motore diesel - Motocompressori oltre 17000 litri/minuto - 1 mese | ora | 0.19512 | 8.3333 | 1.626
TOS18_14.R04.003.002 | TOS18_AT.N01.100.901 | Consumo carburanti, oli e altri materiali - per macchine operatrici -fino a 10.000 kg - fino 126 CV. | ora | 0.19512 | 10.2 | 1.9902
TOS18_14.R04.003.002 | TOS18_AT.N08.001.002 | Perforatrici idrauliche - macchina per micropali, adatta per micropali da 90 mm a 240 mm, con coppia massima 1200 Kgm, forza di tiro (down) 8000 Kg, forza di spinta (pull) 8000 Kg, passaggio morse pari a diametro massimo 300 mm, corsa pari a 6000 mm. La macchina dovrà essere corredata di utensili ed aste di perforazione e/o rivestimenti a seconda della natura dei terreni da attraversare- Nolo mensile | ora | 0.19512 | 29.88 | 5.8302
TOS18_14.R04.003.002 | TOS18_AT.N08.010.001 | Macchinari per iniezioni - gruppo per iniezioni malte, nolo mensile. | ora | 0.19512 | 29.1667 | 5.691
TOS18_14.R04.003.002 | TOS18_AT.N08.020.015 | Accessori - Pompa pneumatica per iniziezione micropali portata 6,6 mc/h, pressione 70 bar , nolo mensile. | ora | 0.19512 | 3.3333 | 0.6504
TOS18_14.R04.003.002 | TOS18_AT.N08.100.902 | Consumo carburanti, oli e altri materiali - oneri carburante per attrezzature e macchinari per trivellazione e perforazioni con potenza oltre 126 CV | ora | 0.19512 | 40 | 7.8048
|  | Totale TOS18_AT |  |  |  | 24.243
TOS18_14.R04.003.002 | TOS18_PR.P09.050.001 | Boiacca di cemento - per iniezione micropali | quintali | 0.33166 | 7.271 | 2.4115
|  | Totale TOS18_PR |  |  |  | 2.4115
TOS18_14.R04.003.002 | TOS18_RU.M10.001.002 | Operaio edile - Specializzato | ora | 0.19512 | 28.79 | 5.6175
TOS18_14.R04.003.002 | TOS18_RU.M10.001.003 | Operaio edile - Qualificato | ora | 0.19512 | 26.74 | 5.2175
TOS18_14.R04.003.002 | TOS18_RU.M10.001.004 | Operaio edile - Comune | ora | 0.39024 | 24.09 | 9.4009
|  | Totale TOS18_RU |  |  |  | 20.2359
|  | Totale Parziale (A) |  |  |  | 46.8904
|  | Spese generali (B) |  | 15% di (A) |  | 7.0336
|  | di cui per oneri sicurezza |  | 1,5% di (B) |  | 0.1055
|  | utile di impresa (C) |  | 10% di (A + B) |  | 5.3924
|  | Totale (A + B + C) |  |  |  | 59.3164
|  | Incidenza manodopera |  |  |  | 34,12%
TOS18_14.R04.003.003 | OPERE DI SOSTEGNO E CONTENIMENTO: PALI, MICROPALI, DIAFRAMMI E PALANCOLE, TIRANTI, TRATTAMENTI COLONNARI E GABBIONATE. I prezzi sono relativi ai cantieri presenti nella tipologia a cui appartiene il lavoro svolto; sono compresi il riempimento con idoneo conglomerato, il trasporto a impianto di smaltimento autorizzato del materiale di risulta ed ogni altro onere e magistero per dare il lavoro finito a regola d’arte. Sono esclusi i costi di smaltimento e tributi, se dovuti, e la fornitura dell'armatura metallica e della eventuale controcamicia di lamierino da conteggiarsi a parte, oltre le prove di carico. - MICROPALI: eseguiti con il sistema di perforazione ritenuto più idoneo dalla D.L., in terreni di qualsiasi natura e consistenza, compreso l’attraversamento di trovanti rocciosi o relitti di muratura, compreso il riempimento con idoneo conglomerato; sono compresi inoltre nolo, trasporto, montaggio e smontaggio dell’attrezzatura necessaria.
Micropalo con andamento verticale o inclinato entro 20° dalla verticale eseguito mediante perforazione a rotopercussione e successiva iniezione, a gravità o bassa pressione, di miscela o malta cementizia dosata a q.6 di cemento per metro cubo di impasto fino a due volte il volume teorico del foro - per diametro esterno pari a 130-159 mm
Prezzo a m € 62,30266
Voce analisi | Voce dettaglio | Voce/Articolo | Unita' di misura | Quantita' | Prezzo unitario | Importo
TOS18_14.R04.003.003 | TOS18_AT.N01.008.024 | Produzione di Energia - Generatori di Corrente 45 - 50 Kva - 1 mese | ora | 0.2 | 3.3333 | 0.66666
TOS18_14.R04.003.003 | TOS18_AT.N01.009.023 | Motocompressori a motore diesel - Motocompressori oltre 17000 litri/minuto - 1 mese | ora | 0.2 | 8.3333 | 1.6667
TOS18_14.R04.003.003 | TOS18_AT.N01.100.901 | Consumo carburanti, oli e altri materiali - per macchine operatrici -fino a 10.000 kg - fino 126 CV. | ora | 0.2 | 10.2 | 2.04
TOS18_14.R04.003.003 | TOS18_AT.N08.001.002 | Perforatrici idrauliche - macchina per micropali, adatta per micropali da 90 mm a 240 mm, con coppia massima 1200 Kgm, forza di tiro (down) 8000 Kg, forza di spinta (pull) 8000 Kg, passaggio morse pari a diametro massimo 300 mm, corsa pari a 6000 mm. La macchina dovrà essere corredata di utensili ed aste di perforazione e/o rivestimenti a seconda della natura dei terreni da attraversare- Nolo mensile | ora | 0.2 | 29.88 | 5.976
TOS18_14.R04.003.003 | TOS18_AT.N08.010.001 | Macchinari per iniezioni - gruppo per iniezioni malte, nolo mensile. | ora | 0.2 | 29.1667 | 5.8333
TOS18_14.R04.003.003 | TOS18_AT.N08.020.015 | Accessori - Pompa pneumatica per iniziezione micropali portata 6,6 mc/h, pressione 70 bar , nolo mensile. | ora | 0.2 | 3.3333 | 0.66667
TOS18_14.R04.003.003 | TOS18_AT.N08.100.902 | Consumo carburanti, oli e altri materiali - oneri carburante per attrezzature e macchinari per trivellazione e perforazioni con potenza oltre 126 CV | ora | 0.2 | 40 | 8
|  | Totale TOS18_AT |  |  |  | 24.8493
TOS18_14.R04.003.003 | TOS18_PR.P09.050.001 | Boiacca di cemento - per iniezione micropali | quintali | 0.50334 | 7.271 | 3.6598
|  | Totale TOS18_PR |  |  |  | 3.6598
TOS18_14.R04.003.003 | TOS18_RU.M10.001.002 | Operaio edile - Specializzato | ora | 0.2 | 28.79 | 5.758
TOS18_14.R04.003.003 | TOS18_RU.M10.001.003 | Operaio edile - Qualificato | ora | 0.2 | 26.74 | 5.348
TOS18_14.R04.003.003 | TOS18_RU.M10.001.004 | Operaio edile - Comune | ora | 0.4 | 24.09 | 9.636
|  | Totale TOS18_RU |  |  |  | 20.742
|  | Totale Parziale (A) |  |  |  | 49.2511
|  | Spese generali (B) |  | 15% di (A) |  | 7.3877
|  | di cui per oneri sicurezza |  | 1,5% di (B) |  | 0.11082
|  | utile di impresa (C) |  | 10% di (A + B) |  | 5.6639
|  | Totale (A + B + C) |  |  |  | 62.3027
|  | Incidenza manodopera |  |  |  | 33,29%
TOS18_14.R04.003.004 | OPERE DI SOSTEGNO E CONTENIMENTO: PALI, MICROPALI, DIAFRAMMI E PALANCOLE, TIRANTI, TRATTAMENTI COLONNARI E GABBIONATE. I prezzi sono relativi ai cantieri presenti nella tipologia a cui appartiene il lavoro svolto; sono compresi il riempimento con idoneo conglomerato, il trasporto a impianto di smaltimento autorizzato del materiale di risulta ed ogni altro onere e magistero per dare il lavoro finito a regola d’arte. Sono esclusi i costi di smaltimento e tributi, se dovuti, e la fornitura dell'armatura metallica e della eventuale controcamicia di lamierino da conteggiarsi a parte, oltre le prove di carico. - MICROPALI: eseguiti con il sistema di perforazione ritenuto più idoneo dalla D.L., in terreni di qualsiasi natura e consistenza, compreso l’attraversamento di trovanti rocciosi o relitti di muratura, compreso il riempimento con idoneo conglomerato; sono compresi inoltre nolo, trasporto, montaggio e smontaggio dell’attrezzatura necessaria.
Micropalo con andamento verticale o inclinato entro 20° dalla verticale eseguito mediante perforazione a rotopercussione e successiva iniezione, a gravità o bassa pressione, di miscela o malta cementizia dosata a q.6 di cemento per metro cubo di impasto fino a due volte il volume teorico del foro - per diametro esterno pari a 160-199 mm
Prezzo a m € 67,94341
Voce analisi | Voce dettaglio | Voce/Articolo | Unita' di misura | Quantita' | Prezzo unitario | Importo
TOS18_14.R04.003.004 | TOS18_AT.N01.008.024 | Produzione di Energia - Generatori di Corrente 45 - 50 Kva - 1 mese | ora | 0.21053 | 3.3333 | 0.70176
TOS18_14.R04.003.004 | TOS18_AT.N01.009.023 | Motocompressori a motore diesel - Motocompressori oltre 17000 litri/minuto - 1 mese | ora | 0.21053 | 8.3333 | 1.7544
TOS18_14.R04.003.004 | TOS18_AT.N01.100.901 | Consumo carburanti, oli e altri materiali - per macchine operatrici -fino a 10.000 kg - fino 126 CV. | ora | 0.21053 | 10.2 | 2.1474
TOS18_14.R04.003.004 | TOS18_AT.N08.001.002 | Perforatrici idrauliche - macchina per micropali, adatta per micropali da 90 mm a 240 mm, con coppia massima 1200 Kgm, forza di tiro (down) 8000 Kg, forza di spinta (pull) 8000 Kg, passaggio morse pari a diametro massimo 300 mm, corsa pari a 6000 mm. La macchina dovrà essere corredata di utensili ed aste di perforazione e/o rivestimenti a seconda della natura dei terreni da attraversare- Nolo mensile | ora | 0.21053 | 29.88 | 6.2906
TOS18_14.R04.003.004 | TOS18_AT.N08.010.001 | Macchinari per iniezioni - gruppo per iniezioni malte, nolo mensile. | ora | 0.21053 | 29.1667 | 6.1405
TOS18_14.R04.003.004 | TOS18_AT.N08.020.015 | Accessori - Pompa pneumatica per iniziezione micropali portata 6,6 mc/h, pressione 70 bar , nolo mensile. | ora | 0.21053 | 3.3333 | 0.70177
TOS18_14.R04.003.004 | TOS18_AT.N08.100.902 | Consumo carburanti, oli e altri materiali - oneri carburante per attrezzature e macchinari per trivellazione e perforazioni con potenza oltre 126 CV | ora | 0.21053 | 40 | 8.4212
|  | Totale TOS18_AT |  |  |  | 26.1576
TOS18_14.R04.003.004 | TOS18_PR.P09.050.001 | Boiacca di cemento - per iniezione micropali | quintali | 0.78648 | 7.271 | 5.7185
|  | Totale TOS18_PR |  |  |  | 5.7185
TOS18_14.R04.003.004 | TOS18_RU.M10.001.002 | Operaio edile - Specializzato | ora | 0.21053 | 28.79 | 6.0612
TOS18_14.R04.003.004 | TOS18_RU.M10.001.003 | Operaio edile - Qualificato | ora | 0.21053 | 26.74 | 5.6296
TOS18_14.R04.003.004 | TOS18_RU.M10.001.004 | Operaio edile - Comune | ora | 0.42106 | 24.09 | 10.1433
|  | Totale TOS18_RU |  |  |  | 21.8341
|  | Totale Parziale (A) |  |  |  | 53.7102
|  | Spese generali (B) |  | 15% di (A) |  | 8.0565
|  | di cui per oneri sicurezza |  | 1,5% di (B) |  | 0.12085
|  | utile di impresa (C) |  | 10% di (A + B) |  | 6.1767
|  | Totale (A + B + C) |  |  |  | 67.9434
|  | Incidenza manodopera |  |  |  | 32,14%
TOS18_14.R04.003.005 | OPERE DI SOSTEGNO E CONTENIMENTO: PALI, MICROPALI, DIAFRAMMI E PALANCOLE, TIRANTI, TRATTAMENTI COLONNARI E GABBIONATE. I prezzi sono relativi ai cantieri presenti nella tipologia a cui appartiene il lavoro svolto; sono compresi il riempimento con idoneo conglomerato, il trasporto a impianto di smaltimento autorizzato del materiale di risulta ed ogni altro onere e magistero per dare il lavoro finito a regola d’arte. Sono esclusi i costi di smaltimento e tributi, se dovuti, e la fornitura dell'armatura metallica e della eventuale controcamicia di lamierino da conteggiarsi a parte, oltre le prove di carico. - MICROPALI: eseguiti con il sistema di perforazione ritenuto più idoneo dalla D.L., in terreni di qualsiasi natura e consistenza, compreso l’attraversamento di trovanti rocciosi o relitti di muratura, compreso il riempimento con idoneo conglomerato; sono compresi inoltre nolo, trasporto, montaggio e smontaggio dell’attrezzatura necessaria.
Micropalo con andamento verticale o inclinato entro 20° dalla verticale eseguito mediante perforazione a rotopercussione e successiva iniezione, a gravità o bassa pressione, di miscela o malta cementizia dosata a q.6 di cemento per metro cubo di impasto fino a due volte il volume teorico del foro - per diametro esterno pari a 200-219 mm
Prezzo a m € 71,10034
Voce analisi | Voce dettaglio | Voce/Articolo | Unita' di misura | Quantita' | Prezzo unitario | Importo
TOS18_14.R04.003.005 | TOS18_AT.N01.008.024 | Produzione di Energia - Generatori di Corrente 45 - 50 Kva - 1 mese | ora | 0.21621 | 3.3333 | 0.72069
TOS18_14.R04.003.005 | TOS18_AT.N01.009.023 | Motocompressori a motore diesel - Motocompressori oltre 17000 litri/minuto - 1 mese | ora | 0.21621 | 8.3333 | 1.8017
TOS18_14.R04.003.005 | TOS18_AT.N01.100.901 | Consumo carburanti, oli e altri materiali - per macchine operatrici -fino a 10.000 kg - fino 126 CV. | ora | 0.21621 | 10.2 | 2.2053
TOS18_14.R04.003.005 | TOS18_AT.N08.001.002 | Perforatrici idrauliche - macchina per micropali, adatta per micropali da 90 mm a 240 mm, con coppia massima 1200 Kgm, forza di tiro (down) 8000 Kg, forza di spinta (pull) 8000 Kg, passaggio morse pari a diametro massimo 300 mm, corsa pari a 6000 mm. La macchina dovrà essere corredata di utensili ed aste di perforazione e/o rivestimenti a seconda della natura dei terreni da attraversare- Nolo mensile | ora | 0.21621 | 29.88 | 6.4604
TOS18_14.R04.003.005 | TOS18_AT.N08.010.001 | Macchinari per iniezioni - gruppo per iniezioni malte, nolo mensile. | ora | 0.21621 | 29.1667 | 6.3061
TOS18_14.R04.003.005 | TOS18_AT.N08.020.015 | Accessori - Pompa pneumatica per iniziezione micropali portata 6,6 mc/h, pressione 70 bar , nolo mensile. | ora | 0.21621 | 3.3333 | 0.7207
TOS18_14.R04.003.005 | TOS18_AT.N08.100.902 | Consumo carburanti, oli e altri materiali - oneri carburante per attrezzature e macchinari per trivellazione e perforazioni con potenza oltre 126 CV | ora | 0.21621 | 40 | 8.6484
|  | Totale TOS18_AT |  |  |  | 26.8634
TOS18_14.R04.003.005 | TOS18_PR.P09.050.001 | Boiacca di cemento - per iniezione micropali | quintali | 0.95163 | 7.271 | 6.9193
|  | Totale TOS18_PR |  |  |  | 6.9193
TOS18_14.R04.003.005 | TOS18_RU.M10.001.002 | Operaio edile - Specializzato | ora | 0.21621 | 28.79 | 6.2247
TOS18_14.R04.003.005 | TOS18_RU.M10.001.003 | Operaio edile - Qualificato | ora | 0.21621 | 26.74 | 5.7815
TOS18_14.R04.003.005 | TOS18_RU.M10.001.004 | Operaio edile - Comune | ora | 0.43242 | 24.09 | 10.417
|  | Totale TOS18_RU |  |  |  | 22.4231
|  | Totale Parziale (A) |  |  |  | 56.2058
|  | Spese generali (B) |  | 15% di (A) |  | 8.4309
|  | di cui per oneri sicurezza |  | 1,5% di (B) |  | 0.12646
|  | utile di impresa (C) |  | 10% di (A + B) |  | 6.4637
|  | Totale (A + B + C) |  |  |  | 71.1003
|  | Incidenza manodopera |  |  |  | 31,54%
TOS18_14.R04.003.006 | OPERE DI SOSTEGNO E CONTENIMENTO: PALI, MICROPALI, DIAFRAMMI E PALANCOLE, TIRANTI, TRATTAMENTI COLONNARI E GABBIONATE. I prezzi sono relativi ai cantieri presenti nella tipologia a cui appartiene il lavoro svolto; sono compresi il riempimento con idoneo conglomerato, il trasporto a impianto di smaltimento autorizzato del materiale di risulta ed ogni altro onere e magistero per dare il lavoro finito a regola d’arte. Sono esclusi i costi di smaltimento e tributi, se dovuti, e la fornitura dell'armatura metallica e della eventuale controcamicia di lamierino da conteggiarsi a parte, oltre le prove di carico. - MICROPALI: eseguiti con il sistema di perforazione ritenuto più idoneo dalla D.L., in terreni di qualsiasi natura e consistenza, compreso l’attraversamento di trovanti rocciosi o relitti di muratura, compreso il riempimento con idoneo conglomerato; sono compresi inoltre nolo, trasporto, montaggio e smontaggio dell’attrezzatura necessaria.
Micropalo con andamento verticale o inclinato entro 20° dalla verticale eseguito mediante perforazione a rotopercussione e successiva iniezione, a gravità o bassa pressione, di miscela o malta cementizia dosata a q.6 di cemento per metro cubo di impasto fino a due volte il volume teorico del foro - per diametro esterno pari a 220-259 mm
Prezzo a m € 75,42869
Voce analisi | Voce dettaglio | Voce/Articolo | Unita' di misura | Quantita' | Prezzo unitario | Importo
TOS18_14.R04.003.006 | TOS18_AT.N01.008.024 | Produzione di Energia - Generatori di Corrente 45 - 50 Kva - 1 mese | ora | 0.21918 | 3.3333 | 0.73059
TOS18_14.R04.003.006 | TOS18_AT.N01.009.023 | Motocompressori a motore diesel - Motocompressori oltre 17000 litri/minuto - 1 mese | ora | 0.21918 | 8.3333 | 1.8265
TOS18_14.R04.003.006 | TOS18_AT.N01.100.901 | Consumo carburanti, oli e altri materiali - per macchine operatrici -fino a 10.000 kg - fino 126 CV. | ora | 0.21918 | 10.2 | 2.2356
TOS18_14.R04.003.006 | TOS18_AT.N08.001.002 | Perforatrici idrauliche - macchina per micropali, adatta per micropali da 90 mm a 240 mm, con coppia massima 1200 Kgm, forza di tiro (down) 8000 Kg, forza di spinta (pull) 8000 Kg, passaggio morse pari a diametro massimo 300 mm, corsa pari a 6000 mm. La macchina dovrà essere corredata di utensili ed aste di perforazione e/o rivestimenti a seconda della natura dei terreni da attraversare- Nolo mensile | ora | 0.21918 | 29.88 | 6.5491
TOS18_14.R04.003.006 | TOS18_AT.N08.010.001 | Macchinari per iniezioni - gruppo per iniezioni malte, nolo mensile. | ora | 0.21918 | 29.1667 | 6.3928
TOS18_14.R04.003.006 | TOS18_AT.N08.020.015 | Accessori - Pompa pneumatica per iniziezione micropali portata 6,6 mc/h, pressione 70 bar , nolo mensile. | ora | 0.21918 | 3.3333 | 0.7306
TOS18_14.R04.003.006 | TOS18_AT.N08.100.902 | Consumo carburanti, oli e altri materiali - oneri carburante per attrezzature e macchinari per trivellazione e perforazioni con potenza oltre 126 CV | ora | 0.21918 | 40 | 8.7672
|  | Totale TOS18_AT |  |  |  | 27.2324
TOS18_14.R04.003.006 | TOS18_PR.P09.050.001 | Boiacca di cemento - per iniezione micropali | quintali | 1.3291 | 7.271 | 9.6639
|  | Totale TOS18_PR |  |  |  | 9.6639
TOS18_14.R04.003.006 | TOS18_RU.M10.001.002 | Operaio edile - Specializzato | ora | 0.21918 | 28.79 | 6.3102
TOS18_14.R04.003.006 | TOS18_RU.M10.001.003 | Operaio edile - Qualificato | ora | 0.21918 | 26.74 | 5.8609
TOS18_14.R04.003.006 | TOS18_RU.M10.001.004 | Operaio edile - Comune | ora | 0.43836 | 24.09 | 10.5601
|  | Totale TOS18_RU |  |  |  | 22.7312
|  | Totale Parziale (A) |  |  |  | 59.6274
|  | Spese generali (B) |  | 15% di (A) |  | 8.9441
|  | di cui per oneri sicurezza |  | 1,5% di (B) |  | 0.13416
|  | utile di impresa (C) |  | 10% di (A + B) |  | 6.8572
|  | Totale (A + B + C) |  |  |  | 75.4287
|  | Incidenza manodopera |  |  |  | 30,14%
TOS18_14.R04.003.007 | OPERE DI SOSTEGNO E CONTENIMENTO: PALI, MICROPALI, DIAFRAMMI E PALANCOLE, TIRANTI, TRATTAMENTI COLONNARI E GABBIONATE. I prezzi sono relativi ai cantieri presenti nella tipologia a cui appartiene il lavoro svolto; sono compresi il riempimento con idoneo conglomerato, il trasporto a impianto di smaltimento autorizzato del materiale di risulta ed ogni altro onere e magistero per dare il lavoro finito a regola d’arte. Sono esclusi i costi di smaltimento e tributi, se dovuti, e la fornitura dell'armatura metallica e della eventuale controcamicia di lamierino da conteggiarsi a parte, oltre le prove di carico. - MICROPALI: eseguiti con il sistema di perforazione ritenuto più idoneo dalla D.L., in terreni di qualsiasi natura e consistenza, compreso l’attraversamento di trovanti rocciosi o relitti di muratura, compreso il riempimento con idoneo conglomerato; sono compresi inoltre nolo, trasporto, montaggio e smontaggio dell’attrezzatura necessaria.
Micropalo con andamento verticale o inclinato entro 20° dalla verticale eseguito mediante perforazione a rotopercussione e successiva iniezione, a gravità o bassa pressione, di miscela o malta cementizia dosata a q.6 di cemento per metro cubo di impasto fino a due volte il volume teorico del foro - per diametro esterno pari a 260-300 mm
Prezzo a m € 80,35668
Voce analisi | Voce dettaglio | Voce/Articolo | Unita' di misura | Quantita' | Prezzo unitario | Importo
TOS18_14.R04.003.007 | TOS18_AT.N01.008.024 | Produzione di Energia - Generatori di Corrente 45 - 50 Kva - 1 mese | ora | 0.22222 | 3.3333 | 0.74073
TOS18_14.R04.003.007 | TOS18_AT.N01.009.023 | Motocompressori a motore diesel - Motocompressori oltre 17000 litri/minuto - 1 mese | ora | 0.22222 | 8.3333 | 1.8518
TOS18_14.R04.003.007 | TOS18_AT.N01.100.901 | Consumo carburanti, oli e altri materiali - per macchine operatrici -fino a 10.000 kg - fino 126 CV. | ora | 0.22222 | 10.2 | 2.2666
TOS18_14.R04.003.007 | TOS18_AT.N08.001.002 | Perforatrici idrauliche - macchina per micropali, adatta per micropali da 90 mm a 240 mm, con coppia massima 1200 Kgm, forza di tiro (down) 8000 Kg, forza di spinta (pull) 8000 Kg, passaggio morse pari a diametro massimo 300 mm, corsa pari a 6000 mm. La macchina dovrà essere corredata di utensili ed aste di perforazione e/o rivestimenti a seconda della natura dei terreni da attraversare- Nolo mensile | ora | 0.22222 | 29.88 | 6.6399
TOS18_14.R04.003.007 | TOS18_AT.N08.010.001 | Macchinari per iniezioni - gruppo per iniezioni malte, nolo mensile. | ora | 0.22222 | 29.1667 | 6.4814
TOS18_14.R04.003.007 | TOS18_AT.N08.020.015 | Accessori - Pompa pneumatica per iniziezione micropali portata 6,6 mc/h, pressione 70 bar , nolo mensile. | ora | 0.22222 | 3.3333 | 0.74073
TOS18_14.R04.003.007 | TOS18_AT.N08.100.902 | Consumo carburanti, oli e altri materiali - oneri carburante per attrezzature e macchinari per trivellazione e perforazioni con potenza oltre 126 CV | ora | 0.22222 | 40 | 8.8888
|  | Totale TOS18_AT |  |  |  | 27.6101
TOS18_14.R04.003.007 | TOS18_PR.P09.050.001 | Boiacca di cemento - per iniezione micropali | quintali | 1.7696 | 7.271 | 12.8665
|  | Totale TOS18_PR |  |  |  | 12.8665
TOS18_14.R04.003.007 | TOS18_RU.M10.001.002 | Operaio edile - Specializzato | ora | 0.22222 | 28.79 | 6.3977
TOS18_14.R04.003.007 | TOS18_RU.M10.001.003 | Operaio edile - Qualificato | ora | 0.22222 | 26.74 | 5.9422
TOS18_14.R04.003.007 | TOS18_RU.M10.001.004 | Operaio edile - Comune | ora | 0.44444 | 24.09 | 10.7066
|  | Totale TOS18_RU |  |  |  | 23.0464
|  | Totale Parziale (A) |  |  |  | 63.5231
|  | Spese generali (B) |  | 15% di (A) |  | 9.5285
|  | di cui per oneri sicurezza |  | 1,5% di (B) |  | 0.14293
|  | utile di impresa (C) |  | 10% di (A + B) |  | 7.3052
|  | Totale (A + B + C) |  |  |  | 80.3567
|  | Incidenza manodopera |  |  |  | 28,68%
TOS18_14.R04.004.001 | OPERE DI SOSTEGNO E CONTENIMENTO: PALI, MICROPALI, DIAFRAMMI E PALANCOLE, TIRANTI, TRATTAMENTI COLONNARI E GABBIONATE. I prezzi sono relativi ai cantieri presenti nella tipologia a cui appartiene il lavoro svolto; sono compresi il riempimento con idoneo conglomerato, il trasporto a impianto di smaltimento autorizzato del materiale di risulta ed ogni altro onere e magistero per dare il lavoro finito a regola d’arte. Sono esclusi i costi di smaltimento e tributi, se dovuti, e la fornitura dell'armatura metallica e della eventuale controcamicia di lamierino da conteggiarsi a parte, oltre le prove di carico. - MICROPALI: eseguiti con il sistema di perforazione ritenuto più idoneo dalla D.L., in terreni di qualsiasi natura e consistenza, compreso l’attraversamento di trovanti rocciosi o relitti di muratura, compreso il riempimento con idoneo conglomerato; sono compresi inoltre nolo, trasporto, montaggio e smontaggio dell’attrezzatura necessaria.
Micropalo con andamento verticale o inclinato oltre i 20° dalla verticale eseguito mediante perforazione a rotazione e successiva iniezione a gravità o bassa pressione di miscela o malta cementizia dosata a q.6 di cemento per metro cubo di impasto fino a due volte il volume teorico del foro - per diametro esterno pari a 65-89 mm
Prezzo a m € 42,98666
Voce analisi | Voce dettaglio | Voce/Articolo | Unita' di misura | Quantita' | Prezzo unitario | Importo
TOS18_14.R04.004.001 | TOS18_AT.N01.008.024 | Produzione di Energia - Generatori di Corrente 45 - 50 Kva - 1 mese | ora | 0.144 | 3.3333 | 0.48
TOS18_14.R04.004.001 | TOS18_AT.N01.009.023 | Motocompressori a motore diesel - Motocompressori oltre 17000 litri/minuto - 1 mese | ora | 0.144 | 8.3333 | 1.2
TOS18_14.R04.004.001 | TOS18_AT.N01.100.901 | Consumo carburanti, oli e altri materiali - per macchine operatrici -fino a 10.000 kg - fino 126 CV. | ora | 0.144 | 10.2 | 1.4688
TOS18_14.R04.004.001 | TOS18_AT.N08.001.002 | Perforatrici idrauliche - macchina per micropali, adatta per micropali da 90 mm a 240 mm, con coppia massima 1200 Kgm, forza di tiro (down) 8000 Kg, forza di spinta (pull) 8000 Kg, passaggio morse pari a diametro massimo 300 mm, corsa pari a 6000 mm. La macchina dovrà essere corredata di utensili ed aste di perforazione e/o rivestimenti a seconda della natura dei terreni da attraversare- Nolo mensile | ora | 0.144 | 29.88 | 4.3027
TOS18_14.R04.004.001 | TOS18_AT.N08.010.001 | Macchinari per iniezioni - gruppo per iniezioni malte, nolo mensile. | ora | 0.144 | 29.1667 | 4.2
TOS18_14.R04.004.001 | TOS18_AT.N08.020.015 | Accessori - Pompa pneumatica per iniziezione micropali portata 6,6 mc/h, pressione 70 bar , nolo mensile. | ora | 0.144 | 3.3333 | 0.48
TOS18_14.R04.004.001 | TOS18_AT.N08.100.902 | Consumo carburanti, oli e altri materiali - oneri carburante per attrezzature e macchinari per trivellazione e perforazioni con potenza oltre 126 CV | ora | 0.144 | 40 | 5.76
|  | Totale TOS18_AT |  |  |  | 17.8915
TOS18_14.R04.004.001 | TOS18_PR.P09.050.001 | Boiacca di cemento - per iniezione micropali | quintali | 0.15896 | 7.271 | 1.1558
|  | Totale TOS18_PR |  |  |  | 1.1558
TOS18_14.R04.004.001 | TOS18_RU.M10.001.002 | Operaio edile - Specializzato | ora | 0.144 | 28.79 | 4.1458
TOS18_14.R04.004.001 | TOS18_RU.M10.001.003 | Operaio edile - Qualificato | ora | 0.144 | 26.74 | 3.8506
TOS18_14.R04.004.001 | TOS18_RU.M10.001.004 | Operaio edile - Comune | ora | 0.288 | 24.09 | 6.9379
|  | Totale TOS18_RU |  |  |  | 14.9342
|  | Totale Parziale (A) |  |  |  | 33.9816
|  | Spese generali (B) |  | 15% di (A) |  | 5.0972
|  | di cui per oneri sicurezza |  | 1,5% di (B) |  | 0.076458
|  | utile di impresa (C) |  | 10% di (A + B) |  | 3.9079
|  | Totale (A + B + C) |  |  |  | 42.9867
|  | Incidenza manodopera |  |  |  | 34,74%
TOS18_14.R04.004.002 | OPERE DI SOSTEGNO E CONTENIMENTO: PALI, MICROPALI, DIAFRAMMI E PALANCOLE, TIRANTI, TRATTAMENTI COLONNARI E GABBIONATE. I prezzi sono relativi ai cantieri presenti nella tipologia a cui appartiene il lavoro svolto; sono compresi il riempimento con idoneo conglomerato, il trasporto a impianto di smaltimento autorizzato del materiale di risulta ed ogni altro onere e magistero per dare il lavoro finito a regola d’arte. Sono esclusi i costi di smaltimento e tributi, se dovuti, e la fornitura dell'armatura metallica e della eventuale controcamicia di lamierino da conteggiarsi a parte, oltre le prove di carico. - MICROPALI: eseguiti con il sistema di perforazione ritenuto più idoneo dalla D.L., in terreni di qualsiasi natura e consistenza, compreso l’attraversamento di trovanti rocciosi o relitti di muratura, compreso il riempimento con idoneo conglomerato; sono compresi inoltre nolo, trasporto, montaggio e smontaggio dell’attrezzatura necessaria.
Micropalo con andamento verticale o inclinato oltre i 20° dalla verticale eseguito mediante perforazione a rotazione e successiva iniezione a gravità o bassa pressione di miscela o malta cementizia dosata a q.6 di cemento per metro cubo di impasto fino a due volte il volume teorico del foro - per diametro esterno pari a 90-129 mm
Prezzo a m € 46,88205
Voce analisi | Voce dettaglio | Voce/Articolo | Unita' di misura | Quantita' | Prezzo unitario | Importo
TOS18_14.R04.004.002 | TOS18_AT.N01.008.024 | Produzione di Energia - Generatori di Corrente 45 - 50 Kva - 1 mese | ora | 0.152 | 3.3333 | 0.50666
TOS18_14.R04.004.002 | TOS18_AT.N01.009.023 | Motocompressori a motore diesel - Motocompressori oltre 17000 litri/minuto - 1 mese | ora | 0.152 | 8.3333 | 1.2667
TOS18_14.R04.004.002 | TOS18_AT.N01.100.901 | Consumo carburanti, oli e altri materiali - per macchine operatrici -fino a 10.000 kg - fino 126 CV. | ora | 0.152 | 10.2 | 1.5504
TOS18_14.R04.004.002 | TOS18_AT.N08.001.002 | Perforatrici idrauliche - macchina per micropali, adatta per micropali da 90 mm a 240 mm, con coppia massima 1200 Kgm, forza di tiro (down) 8000 Kg, forza di spinta (pull) 8000 Kg, passaggio morse pari a diametro massimo 300 mm, corsa pari a 6000 mm. La macchina dovrà essere corredata di utensili ed aste di perforazione e/o rivestimenti a seconda della natura dei terreni da attraversare- Nolo mensile | ora | 0.152 | 29.88 | 4.5418
TOS18_14.R04.004.002 | TOS18_AT.N08.010.001 | Macchinari per iniezioni - gruppo per iniezioni malte, nolo mensile. | ora | 0.152 | 29.1667 | 4.4333
TOS18_14.R04.004.002 | TOS18_AT.N08.020.015 | Accessori - Pompa pneumatica per iniziezione micropali portata 6,6 mc/h, pressione 70 bar , nolo mensile. | ora | 0.152 | 3.3333 | 0.50667
TOS18_14.R04.004.002 | TOS18_AT.N08.100.902 | Consumo carburanti, oli e altri materiali - oneri carburante per attrezzature e macchinari per trivellazione e perforazioni con potenza oltre 126 CV | ora | 0.152 | 40 | 6.08
|  | Totale TOS18_AT |  |  |  | 18.8855
TOS18_14.R04.004.002 | TOS18_PR.P09.050.001 | Boiacca di cemento - per iniezione micropali | quintali | 0.33166 | 7.271 | 2.4115
|  | Totale TOS18_PR |  |  |  | 2.4115
TOS18_14.R04.004.002 | TOS18_RU.M10.001.002 | Operaio edile - Specializzato | ora | 0.152 | 28.79 | 4.3761
TOS18_14.R04.004.002 | TOS18_RU.M10.001.003 | Operaio edile - Qualificato | ora | 0.152 | 26.74 | 4.0645
TOS18_14.R04.004.002 | TOS18_RU.M10.001.004 | Operaio edile - Comune | ora | 0.304 | 24.09 | 7.3234
|  | Totale TOS18_RU |  |  |  | 15.7639
|  | Totale Parziale (A) |  |  |  | 37.0609
|  | Spese generali (B) |  | 15% di (A) |  | 5.5591
|  | di cui per oneri sicurezza |  | 1,5% di (B) |  | 0.083387
|  | utile di impresa (C) |  | 10% di (A + B) |  | 4.262
|  | Totale (A + B + C) |  |  |  | 46.882
|  | Incidenza manodopera |  |  |  | 33,62%
TOS18_14.R04.004.003 | OPERE DI SOSTEGNO E CONTENIMENTO: PALI, MICROPALI, DIAFRAMMI E PALANCOLE, TIRANTI, TRATTAMENTI COLONNARI E GABBIONATE. I prezzi sono relativi ai cantieri presenti nella tipologia a cui appartiene il lavoro svolto; sono compresi il riempimento con idoneo conglomerato, il trasporto a impianto di smaltimento autorizzato del materiale di risulta ed ogni altro onere e magistero per dare il lavoro finito a regola d’arte. Sono esclusi i costi di smaltimento e tributi, se dovuti, e la fornitura dell'armatura metallica e della eventuale controcamicia di lamierino da conteggiarsi a parte, oltre le prove di carico. - MICROPALI: eseguiti con il sistema di perforazione ritenuto più idoneo dalla D.L., in terreni di qualsiasi natura e consistenza, compreso l’attraversamento di trovanti rocciosi o relitti di muratura, compreso il riempimento con idoneo conglomerato; sono compresi inoltre nolo, trasporto, montaggio e smontaggio dell’attrezzatura necessaria.
Micropalo con andamento verticale o inclinato oltre i 20° dalla verticale eseguito mediante perforazione a rotazione e successiva iniezione a gravità o bassa pressione di miscela o malta cementizia dosata a q.6 di cemento per metro cubo di impasto fino a due volte il volume teorico del foro - per diametro esterno pari a 130-159 mm
Prezzo a m € 50,76805
Voce analisi | Voce dettaglio | Voce/Articolo | Unita' di misura | Quantita' | Prezzo unitario | Importo
TOS18_14.R04.004.003 | TOS18_AT.N01.008.024 | Produzione di Energia - Generatori di Corrente 45 - 50 Kva - 1 mese | ora | 0.16 | 3.3333 | 0.53333
TOS18_14.R04.004.003 | TOS18_AT.N01.009.023 | Motocompressori a motore diesel - Motocompressori oltre 17000 litri/minuto - 1 mese | ora | 0.16 | 8.3333 | 1.3333
TOS18_14.R04.004.003 | TOS18_AT.N01.100.901 | Consumo carburanti, oli e altri materiali - per macchine operatrici -fino a 10.000 kg - fino 126 CV. | ora | 0.16 | 10.2 | 1.632
TOS18_14.R04.004.003 | TOS18_AT.N08.001.002 | Perforatrici idrauliche - macchina per micropali, adatta per micropali da 90 mm a 240 mm, con coppia massima 1200 Kgm, forza di tiro (down) 8000 Kg, forza di spinta (pull) 8000 Kg, passaggio morse pari a diametro massimo 300 mm, corsa pari a 6000 mm. La macchina dovrà essere corredata di utensili ed aste di perforazione e/o rivestimenti a seconda della natura dei terreni da attraversare- Nolo mensile | ora | 0.16 | 29.88 | 4.7808
TOS18_14.R04.004.003 | TOS18_AT.N08.010.001 | Macchinari per iniezioni - gruppo per iniezioni malte, nolo mensile. | ora | 0.16 | 29.1667 | 4.6667
TOS18_14.R04.004.003 | TOS18_AT.N08.020.015 | Accessori - Pompa pneumatica per iniziezione micropali portata 6,6 mc/h, pressione 70 bar , nolo mensile. | ora | 0.16 | 3.3333 | 0.53333
TOS18_14.R04.004.003 | TOS18_AT.N08.100.902 | Consumo carburanti, oli e altri materiali - oneri carburante per attrezzature e macchinari per trivellazione e perforazioni con potenza oltre 126 CV | ora | 0.16 | 40 | 6.4
|  | Totale TOS18_AT |  |  |  | 19.8795
TOS18_14.R04.004.003 | TOS18_PR.P09.050.001 | Boiacca di cemento - per iniezione micropali | quintali | 0.50334 | 7.271 | 3.6598
|  | Totale TOS18_PR |  |  |  | 3.6598
TOS18_14.R04.004.003 | TOS18_RU.M10.001.002 | Operaio edile - Specializzato | ora | 0.16 | 28.79 | 4.6064
TOS18_14.R04.004.003 | TOS18_RU.M10.001.003 | Operaio edile - Qualificato | ora | 0.16 | 26.74 | 4.2784
TOS18_14.R04.004.003 | TOS18_RU.M10.001.004 | Operaio edile - Comune | ora | 0.32 | 24.09 | 7.7088
|  | Totale TOS18_RU |  |  |  | 16.5936
|  | Totale Parziale (A) |  |  |  | 40.1328
|  | Spese generali (B) |  | 15% di (A) |  | 6.0199
|  | di cui per oneri sicurezza |  | 1,5% di (B) |  | 0.090299
|  | utile di impresa (C) |  | 10% di (A + B) |  | 4.6153
|  | Totale (A + B + C) |  |  |  | 50.7681
|  | Incidenza manodopera |  |  |  | 32,69%
TOS18_14.R04.004.004 | OPERE DI SOSTEGNO E CONTENIMENTO: PALI, MICROPALI, DIAFRAMMI E PALANCOLE, TIRANTI, TRATTAMENTI COLONNARI E GABBIONATE. I prezzi sono relativi ai cantieri presenti nella tipologia a cui appartiene il lavoro svolto; sono compresi il riempimento con idoneo conglomerato, il trasporto a impianto di smaltimento autorizzato del materiale di risulta ed ogni altro onere e magistero per dare il lavoro finito a regola d’arte. Sono esclusi i costi di smaltimento e tributi, se dovuti, e la fornitura dell'armatura metallica e della eventuale controcamicia di lamierino da conteggiarsi a parte, oltre le prove di carico. - MICROPALI: eseguiti con il sistema di perforazione ritenuto più idoneo dalla D.L., in terreni di qualsiasi natura e consistenza, compreso l’attraversamento di trovanti rocciosi o relitti di muratura, compreso il riempimento con idoneo conglomerato; sono compresi inoltre nolo, trasporto, montaggio e smontaggio dell’attrezzatura necessaria.
Micropalo con andamento verticale o inclinato oltre i 20° dalla verticale eseguito mediante perforazione a rotazione e successiva iniezione a gravità o bassa pressione di miscela o malta cementizia dosata a q.6 di cemento per metro cubo di impasto fino a due volte il volume teorico del foro - per diametro esterno pari a 160-199 mm
Prezzo a m € 53,94905
Voce analisi | Voce dettaglio | Voce/Articolo | Unita' di misura | Quantita' | Prezzo unitario | Importo
TOS18_14.R04.004.004 | TOS18_AT.N01.008.024 | Produzione di Energia - Generatori di Corrente 45 - 50 Kva - 1 mese | ora | 0.162 | 3.3333 | 0.53999
TOS18_14.R04.004.004 | TOS18_AT.N01.009.023 | Motocompressori a motore diesel - Motocompressori oltre 17000 litri/minuto - 1 mese | ora | 0.162 | 8.3333 | 1.35
TOS18_14.R04.004.004 | TOS18_AT.N01.100.901 | Consumo carburanti, oli e altri materiali - per macchine operatrici -fino a 10.000 kg - fino 126 CV. | ora | 0.162 | 10.2 | 1.6524
TOS18_14.R04.004.004 | TOS18_AT.N08.001.002 | Perforatrici idrauliche - macchina per micropali, adatta per micropali da 90 mm a 240 mm, con coppia massima 1200 Kgm, forza di tiro (down) 8000 Kg, forza di spinta (pull) 8000 Kg, passaggio morse pari a diametro massimo 300 mm, corsa pari a 6000 mm. La macchina dovrà essere corredata di utensili ed aste di perforazione e/o rivestimenti a seconda della natura dei terreni da attraversare- Nolo mensile | ora | 0.162 | 29.88 | 4.8406
TOS18_14.R04.004.004 | TOS18_AT.N08.010.001 | Macchinari per iniezioni - gruppo per iniezioni malte, nolo mensile. | ora | 0.162 | 29.1667 | 4.725
TOS18_14.R04.004.004 | TOS18_AT.N08.020.015 | Accessori - Pompa pneumatica per iniziezione micropali portata 6,6 mc/h, pressione 70 bar , nolo mensile. | ora | 0.162 | 3.3333 | 0.54
TOS18_14.R04.004.004 | TOS18_AT.N08.100.902 | Consumo carburanti, oli e altri materiali - oneri carburante per attrezzature e macchinari per trivellazione e perforazioni con potenza oltre 126 CV | ora | 0.162 | 40 | 6.48
|  | Totale TOS18_AT |  |  |  | 20.128
TOS18_14.R04.004.004 | TOS18_PR.P09.050.001 | Boiacca di cemento - per iniezione micropali | quintali | 0.78648 | 7.271 | 5.7185
|  | Totale TOS18_PR |  |  |  | 5.7185
TOS18_14.R04.004.004 | TOS18_RU.M10.001.002 | Operaio edile - Specializzato | ora | 0.162 | 28.79 | 4.664
TOS18_14.R04.004.004 | TOS18_RU.M10.001.003 | Operaio edile - Qualificato | ora | 0.162 | 26.74 | 4.3319
TOS18_14.R04.004.004 | TOS18_RU.M10.001.004 | Operaio edile - Comune | ora | 0.324 | 24.09 | 7.8052
|  | Totale TOS18_RU |  |  |  | 16.801
|  | Totale Parziale (A) |  |  |  | 42.6475
|  | Spese generali (B) |  | 15% di (A) |  | 6.3971
|  | di cui per oneri sicurezza |  | 1,5% di (B) |  | 0.095957
|  | utile di impresa (C) |  | 10% di (A + B) |  | 4.9045
|  | Totale (A + B + C) |  |  |  | 53.949
|  | Incidenza manodopera |  |  |  | 31,14%
TOS18_14.R04.004.005 | OPERE DI SOSTEGNO E CONTENIMENTO: PALI, MICROPALI, DIAFRAMMI E PALANCOLE, TIRANTI, TRATTAMENTI COLONNARI E GABBIONATE. I prezzi sono relativi ai cantieri presenti nella tipologia a cui appartiene il lavoro svolto; sono compresi il riempimento con idoneo conglomerato, il trasporto a impianto di smaltimento autorizzato del materiale di risulta ed ogni altro onere e magistero per dare il lavoro finito a regola d’arte. Sono esclusi i costi di smaltimento e tributi, se dovuti, e la fornitura dell'armatura metallica e della eventuale controcamicia di lamierino da conteggiarsi a parte, oltre le prove di carico. - MICROPALI: eseguiti con il sistema di perforazione ritenuto più idoneo dalla D.L., in terreni di qualsiasi natura e consistenza, compreso l’attraversamento di trovanti rocciosi o relitti di muratura, compreso il riempimento con idoneo conglomerato; sono compresi inoltre nolo, trasporto, montaggio e smontaggio dell’attrezzatura necessaria.
Micropalo con andamento verticale o inclinato oltre i 20° dalla verticale eseguito mediante perforazione a rotazione e successiva iniezione a gravità o bassa pressione di miscela o malta cementizia dosata a q.6 di cemento per metro cubo di impasto fino a due volte il volume teorico del foro - per diametro esterno pari a 200-219 mm
Prezzo a m € 57,19826
Voce analisi | Voce dettaglio | Voce/Articolo | Unita' di misura | Quantita' | Prezzo unitario | Importo
TOS18_14.R04.004.005 | TOS18_AT.N01.008.024 | Produzione di Energia - Generatori di Corrente 45 - 50 Kva - 1 mese | ora | 0.168 | 3.3333 | 0.55999
TOS18_14.R04.004.005 | TOS18_AT.N01.009.023 | Motocompressori a motore diesel - Motocompressori oltre 17000 litri/minuto - 1 mese | ora | 0.168 | 8.3333 | 1.4
TOS18_14.R04.004.005 | TOS18_AT.N01.100.901 | Consumo carburanti, oli e altri materiali - per macchine operatrici -fino a 10.000 kg - fino 126 CV. | ora | 0.168 | 10.2 | 1.7136
TOS18_14.R04.004.005 | TOS18_AT.N08.001.002 | Perforatrici idrauliche - macchina per micropali, adatta per micropali da 90 mm a 240 mm, con coppia massima 1200 Kgm, forza di tiro (down) 8000 Kg, forza di spinta (pull) 8000 Kg, passaggio morse pari a diametro massimo 300 mm, corsa pari a 6000 mm. La macchina dovrà essere corredata di utensili ed aste di perforazione e/o rivestimenti a seconda della natura dei terreni da attraversare- Nolo mensile | ora | 0.168 | 29.88 | 5.0198
TOS18_14.R04.004.005 | TOS18_AT.N08.010.001 | Macchinari per iniezioni - gruppo per iniezioni malte, nolo mensile. | ora | 0.168 | 29.1667 | 4.9
TOS18_14.R04.004.005 | TOS18_AT.N08.020.015 | Accessori - Pompa pneumatica per iniziezione micropali portata 6,6 mc/h, pressione 70 bar , nolo mensile. | ora | 0.168 | 3.3333 | 0.56
TOS18_14.R04.004.005 | TOS18_AT.N08.100.902 | Consumo carburanti, oli e altri materiali - oneri carburante per attrezzature e macchinari per trivellazione e perforazioni con potenza oltre 126 CV | ora | 0.168 | 40 | 6.72
|  | Totale TOS18_AT |  |  |  | 20.8734
TOS18_14.R04.004.005 | TOS18_PR.P09.050.001 | Boiacca di cemento - per iniezione micropali | quintali | 0.95163 | 7.271 | 6.9193
|  | Totale TOS18_PR |  |  |  | 6.9193
TOS18_14.R04.004.005 | TOS18_RU.M10.001.002 | Operaio edile - Specializzato | ora | 0.168 | 28.79 | 4.8367
TOS18_14.R04.004.005 | TOS18_RU.M10.001.003 | Operaio edile - Qualificato | ora | 0.168 | 26.74 | 4.4923
TOS18_14.R04.004.005 | TOS18_RU.M10.001.004 | Operaio edile - Comune | ora | 0.336 | 24.09 | 8.0942
|  | Totale TOS18_RU |  |  |  | 17.4233
|  | Totale Parziale (A) |  |  |  | 45.216
|  | Spese generali (B) |  | 15% di (A) |  | 6.7824
|  | di cui per oneri sicurezza |  | 1,5% di (B) |  | 0.10174
|  | utile di impresa (C) |  | 10% di (A + B) |  | 5.1998
|  | Totale (A + B + C) |  |  |  | 57.1983
|  | Incidenza manodopera |  |  |  | 30,46%
TOS18_14.R04.004.006 | OPERE DI SOSTEGNO E CONTENIMENTO: PALI, MICROPALI, DIAFRAMMI E PALANCOLE, TIRANTI, TRATTAMENTI COLONNARI E GABBIONATE. I prezzi sono relativi ai cantieri presenti nella tipologia a cui appartiene il lavoro svolto; sono compresi il riempimento con idoneo conglomerato, il trasporto a impianto di smaltimento autorizzato del materiale di risulta ed ogni altro onere e magistero per dare il lavoro finito a regola d’arte. Sono esclusi i costi di smaltimento e tributi, se dovuti, e la fornitura dell'armatura metallica e della eventuale controcamicia di lamierino da conteggiarsi a parte, oltre le prove di carico. - MICROPALI: eseguiti con il sistema di perforazione ritenuto più idoneo dalla D.L., in terreni di qualsiasi natura e consistenza, compreso l’attraversamento di trovanti rocciosi o relitti di muratura, compreso il riempimento con idoneo conglomerato; sono compresi inoltre nolo, trasporto, montaggio e smontaggio dell’attrezzatura necessaria.
Micropalo con andamento verticale o inclinato oltre i 20° dalla verticale eseguito mediante perforazione a rotazione e successiva iniezione a gravità o bassa pressione di miscela o malta cementizia dosata a q.6 di cemento per metro cubo di impasto fino a due volte il volume teorico del foro - per diametro esterno pari a 220-259 mm
Prezzo a m € 61,24689
Voce analisi | Voce dettaglio | Voce/Articolo | Unita' di misura | Quantita' | Prezzo unitario | Importo
TOS18_14.R04.004.006 | TOS18_AT.N01.008.024 | Produzione di Energia - Generatori di Corrente 45 - 50 Kva - 1 mese | ora | 0.17 | 3.3333 | 0.56666
TOS18_14.R04.004.006 | TOS18_AT.N01.009.023 | Motocompressori a motore diesel - Motocompressori oltre 17000 litri/minuto - 1 mese | ora | 0.17 | 8.3333 | 1.4167
TOS18_14.R04.004.006 | TOS18_AT.N01.100.901 | Consumo carburanti, oli e altri materiali - per macchine operatrici -fino a 10.000 kg - fino 126 CV. | ora | 0.17 | 10.2 | 1.734
TOS18_14.R04.004.006 | TOS18_AT.N08.001.002 | Perforatrici idrauliche - macchina per micropali, adatta per micropali da 90 mm a 240 mm, con coppia massima 1200 Kgm, forza di tiro (down) 8000 Kg, forza di spinta (pull) 8000 Kg, passaggio morse pari a diametro massimo 300 mm, corsa pari a 6000 mm. La macchina dovrà essere corredata di utensili ed aste di perforazione e/o rivestimenti a seconda della natura dei terreni da attraversare- Nolo mensile | ora | 0.17 | 29.88 | 5.0796
TOS18_14.R04.004.006 | TOS18_AT.N08.010.001 | Macchinari per iniezioni - gruppo per iniezioni malte, nolo mensile. | ora | 0.17 | 29.1667 | 4.9583
TOS18_14.R04.004.006 | TOS18_AT.N08.020.015 | Accessori - Pompa pneumatica per iniziezione micropali portata 6,6 mc/h, pressione 70 bar , nolo mensile. | ora | 0.17 | 3.3333 | 0.56667
TOS18_14.R04.004.006 | TOS18_AT.N08.100.902 | Consumo carburanti, oli e altri materiali - oneri carburante per attrezzature e macchinari per trivellazione e perforazioni con potenza oltre 126 CV | ora | 0.17 | 40 | 6.8
|  | Totale TOS18_AT |  |  |  | 21.1219
TOS18_14.R04.004.006 | TOS18_PR.P09.050.001 | Boiacca di cemento - per iniezione micropali | quintali | 1.3291 | 7.271 | 9.6639
|  | Totale TOS18_PR |  |  |  | 9.6639
TOS18_14.R04.004.006 | TOS18_RU.M10.001.002 | Operaio edile - Specializzato | ora | 0.17 | 28.79 | 4.8943
TOS18_14.R04.004.006 | TOS18_RU.M10.001.003 | Operaio edile - Qualificato | ora | 0.17 | 26.74 | 4.5458
TOS18_14.R04.004.006 | TOS18_RU.M10.001.004 | Operaio edile - Comune | ora | 0.34 | 24.09 | 8.1906
|  | Totale TOS18_RU |  |  |  | 17.6307
|  | Totale Parziale (A) |  |  |  | 48.4165
|  | Spese generali (B) |  | 15% di (A) |  | 7.2625
|  | di cui per oneri sicurezza |  | 1,5% di (B) |  | 0.10894
|  | utile di impresa (C) |  | 10% di (A + B) |  | 5.5679
|  | Totale (A + B + C) |  |  |  | 61.2469
|  | Incidenza manodopera |  |  |  | 28,79%
TOS18_14.R04.004.007 | OPERE DI SOSTEGNO E CONTENIMENTO: PALI, MICROPALI, DIAFRAMMI E PALANCOLE, TIRANTI, TRATTAMENTI COLONNARI E GABBIONATE. I prezzi sono relativi ai cantieri presenti nella tipologia a cui appartiene il lavoro svolto; sono compresi il riempimento con idoneo conglomerato, il trasporto a impianto di smaltimento autorizzato del materiale di risulta ed ogni altro onere e magistero per dare il lavoro finito a regola d’arte. Sono esclusi i costi di smaltimento e tributi, se dovuti, e la fornitura dell'armatura metallica e della eventuale controcamicia di lamierino da conteggiarsi a parte, oltre le prove di carico. - MICROPALI: eseguiti con il sistema di perforazione ritenuto più idoneo dalla D.L., in terreni di qualsiasi natura e consistenza, compreso l’attraversamento di trovanti rocciosi o relitti di muratura, compreso il riempimento con idoneo conglomerato; sono compresi inoltre nolo, trasporto, montaggio e smontaggio dell’attrezzatura necessaria.
Micropalo con andamento verticale o inclinato oltre i 20° dalla verticale eseguito mediante perforazione a rotazione e successiva iniezione a gravità o bassa pressione di miscela o malta cementizia dosata a q.6 di cemento per metro cubo di impasto fino a due volte il volume teorico del foro - per diametro esterno pari a 260-300 mm
Prezzo a m € 65,87498
Voce analisi | Voce dettaglio | Voce/Articolo | Unita' di misura | Quantita' | Prezzo unitario | Importo
TOS18_14.R04.004.007 | TOS18_AT.N01.008.024 | Produzione di Energia - Generatori di Corrente 45 - 50 Kva - 1 mese | ora | 0.172 | 3.3333 | 0.57333
TOS18_14.R04.004.007 | TOS18_AT.N01.009.023 | Motocompressori a motore diesel - Motocompressori oltre 17000 litri/minuto - 1 mese | ora | 0.172 | 8.3333 | 1.4333
TOS18_14.R04.004.007 | TOS18_AT.N01.100.901 | Consumo carburanti, oli e altri materiali - per macchine operatrici -fino a 10.000 kg - fino 126 CV. | ora | 0.172 | 10.2 | 1.7544
TOS18_14.R04.004.007 | TOS18_AT.N08.001.002 | Perforatrici idrauliche - macchina per micropali, adatta per micropali da 90 mm a 240 mm, con coppia massima 1200 Kgm, forza di tiro (down) 8000 Kg, forza di spinta (pull) 8000 Kg, passaggio morse pari a diametro massimo 300 mm, corsa pari a 6000 mm. La macchina dovrà essere corredata di utensili ed aste di perforazione e/o rivestimenti a seconda della natura dei terreni da attraversare- Nolo mensile | ora | 0.172 | 29.88 | 5.1394
TOS18_14.R04.004.007 | TOS18_AT.N08.010.001 | Macchinari per iniezioni - gruppo per iniezioni malte, nolo mensile. | ora | 0.172 | 29.1667 | 5.0167
TOS18_14.R04.004.007 | TOS18_AT.N08.020.015 | Accessori - Pompa pneumatica per iniziezione micropali portata 6,6 mc/h, pressione 70 bar , nolo mensile. | ora | 0.172 | 3.3333 | 0.57333
TOS18_14.R04.004.007 | TOS18_AT.N08.100.902 | Consumo carburanti, oli e altri materiali - oneri carburante per attrezzature e macchinari per trivellazione e perforazioni con potenza oltre 126 CV | ora | 0.172 | 40 | 6.88
|  | Totale TOS18_AT |  |  |  | 21.3704
TOS18_14.R04.004.007 | TOS18_PR.P09.050.001 | Boiacca di cemento - per iniezione micropali | quintali | 1.7696 | 7.271 | 12.8665
|  | Totale TOS18_PR |  |  |  | 12.8665
TOS18_14.R04.004.007 | TOS18_RU.M10.001.002 | Operaio edile - Specializzato | ora | 0.172 | 28.79 | 4.9519
TOS18_14.R04.004.007 | TOS18_RU.M10.001.003 | Operaio edile - Qualificato | ora | 0.172 | 26.74 | 4.5993
TOS18_14.R04.004.007 | TOS18_RU.M10.001.004 | Operaio edile - Comune | ora | 0.344 | 24.09 | 8.287
|  | Totale TOS18_RU |  |  |  | 17.8381
|  | Totale Parziale (A) |  |  |  | 52.0751
|  | Spese generali (B) |  | 15% di (A) |  | 7.8113
|  | di cui per oneri sicurezza |  | 1,5% di (B) |  | 0.11717
|  | utile di impresa (C) |  | 10% di (A + B) |  | 5.9886
|  | Totale (A + B + C) |  |  |  | 65.875
|  | Incidenza manodopera |  |  |  | 27,08%
TOS18_14.R04.005.001 | OPERE DI SOSTEGNO E CONTENIMENTO: PALI, MICROPALI, DIAFRAMMI E PALANCOLE, TIRANTI, TRATTAMENTI COLONNARI E GABBIONATE. I prezzi sono relativi ai cantieri presenti nella tipologia a cui appartiene il lavoro svolto; sono compresi il riempimento con idoneo conglomerato, il trasporto a impianto di smaltimento autorizzato del materiale di risulta ed ogni altro onere e magistero per dare il lavoro finito a regola d’arte. Sono esclusi i costi di smaltimento e tributi, se dovuti, e la fornitura dell'armatura metallica e della eventuale controcamicia di lamierino da conteggiarsi a parte, oltre le prove di carico. - MICROPALI: eseguiti con il sistema di perforazione ritenuto più idoneo dalla D.L., in terreni di qualsiasi natura e consistenza, compreso l’attraversamento di trovanti rocciosi o relitti di muratura, compreso il riempimento con idoneo conglomerato; sono compresi inoltre nolo, trasporto, montaggio e smontaggio dell’attrezzatura necessaria.
Micropalo con andamento verticale o inclinato oltre i 20° dalla verticale compreso rivestimento provvisorio eseguito mediante perforazione a rotazione e successiva iniezione a gravità o bassa pressione di miscela o malta cementizia dosata a q.6 di cemento per metro cubo di impasto fino a due volte il volume teorico del foro - per diametro esterno pari a 65-89 mm
Prezzo a m € 52,72476
Voce analisi | Voce dettaglio | Voce/Articolo | Unita' di misura | Quantita' | Prezzo unitario | Importo
TOS18_14.R04.005.001 | TOS18_AT.N01.008.024 | Produzione di Energia - Generatori di Corrente 45 - 50 Kva - 1 mese | ora | 0.17777 | 3.3333 | 0.59256
TOS18_14.R04.005.001 | TOS18_AT.N01.009.023 | Motocompressori a motore diesel - Motocompressori oltre 17000 litri/minuto - 1 mese | ora | 0.17777 | 8.3333 | 1.4814
TOS18_14.R04.005.001 | TOS18_AT.N01.100.901 | Consumo carburanti, oli e altri materiali - per macchine operatrici -fino a 10.000 kg - fino 126 CV. | ora | 0.17777 | 10.2 | 1.8133
TOS18_14.R04.005.001 | TOS18_AT.N08.001.002 | Perforatrici idrauliche - macchina per micropali, adatta per micropali da 90 mm a 240 mm, con coppia massima 1200 Kgm, forza di tiro (down) 8000 Kg, forza di spinta (pull) 8000 Kg, passaggio morse pari a diametro massimo 300 mm, corsa pari a 6000 mm. La macchina dovrà essere corredata di utensili ed aste di perforazione e/o rivestimenti a seconda della natura dei terreni da attraversare- Nolo mensile | ora | 0.17777 | 29.88 | 5.3118
TOS18_14.R04.005.001 | TOS18_AT.N08.010.001 | Macchinari per iniezioni - gruppo per iniezioni malte, nolo mensile. | ora | 0.17777 | 29.1667 | 5.185
TOS18_14.R04.005.001 | TOS18_AT.N08.020.015 | Accessori - Pompa pneumatica per iniziezione micropali portata 6,6 mc/h, pressione 70 bar , nolo mensile. | ora | 0.17777 | 3.3333 | 0.59257
TOS18_14.R04.005.001 | TOS18_AT.N08.100.902 | Consumo carburanti, oli e altri materiali - oneri carburante per attrezzature e macchinari per trivellazione e perforazioni con potenza oltre 126 CV | ora | 0.17777 | 40 | 7.1108
|  | Totale TOS18_AT |  |  |  | 22.0873
TOS18_14.R04.005.001 | TOS18_PR.P09.050.001 | Boiacca di cemento - per iniezione micropali | quintali | 0.15896 | 7.271 | 1.1558
|  | Totale TOS18_PR |  |  |  | 1.1558
TOS18_14.R04.005.001 | TOS18_RU.M10.001.002 | Operaio edile - Specializzato | ora | 0.17777 | 28.79 | 5.118
TOS18_14.R04.005.001 | TOS18_RU.M10.001.003 | Operaio edile - Qualificato | ora | 0.17777 | 26.74 | 4.7536
TOS18_14.R04.005.001 | TOS18_RU.M10.001.004 | Operaio edile - Comune | ora | 0.35554 | 24.09 | 8.565
|  | Totale TOS18_RU |  |  |  | 18.4365
|  | Totale Parziale (A) |  |  |  | 41.6796
|  | Spese generali (B) |  | 15% di (A) |  | 6.2519
|  | di cui per oneri sicurezza |  | 1,5% di (B) |  | 0.093779
|  | utile di impresa (C) |  | 10% di (A + B) |  | 4.7932
|  | Totale (A + B + C) |  |  |  | 52.7248
|  | Incidenza manodopera |  |  |  | 34,97%
TOS18_14.R04.005.002 | OPERE DI SOSTEGNO E CONTENIMENTO: PALI, MICROPALI, DIAFRAMMI E PALANCOLE, TIRANTI, TRATTAMENTI COLONNARI E GABBIONATE. I prezzi sono relativi ai cantieri presenti nella tipologia a cui appartiene il lavoro svolto; sono compresi il riempimento con idoneo conglomerato, il trasporto a impianto di smaltimento autorizzato del materiale di risulta ed ogni altro onere e magistero per dare il lavoro finito a regola d’arte. Sono esclusi i costi di smaltimento e tributi, se dovuti, e la fornitura dell'armatura metallica e della eventuale controcamicia di lamierino da conteggiarsi a parte, oltre le prove di carico. - MICROPALI: eseguiti con il sistema di perforazione ritenuto più idoneo dalla D.L., in terreni di qualsiasi natura e consistenza, compreso l’attraversamento di trovanti rocciosi o relitti di muratura, compreso il riempimento con idoneo conglomerato; sono compresi inoltre nolo, trasporto, montaggio e smontaggio dell’attrezzatura necessaria.
Micropalo con andamento verticale o inclinato oltre i 20° dalla verticale compreso rivestimento provvisorio eseguito mediante perforazione a rotazione e successiva iniezione a gravità o bassa pressione di miscela o malta cementizia dosata a q.6 di cemento per metro cubo di impasto fino a due volte il volume teorico del foro - per diametro esterno pari a 90-129 mm
Prezzo a m € 55,48110
Voce analisi | Voce dettaglio | Voce/Articolo | Unita' di misura | Quantita' | Prezzo unitario | Importo
TOS18_14.R04.005.002 | TOS18_AT.N01.008.024 | Produzione di Energia - Generatori di Corrente 45 - 50 Kva - 1 mese | ora | 0.18182 | 3.3333 | 0.60606
TOS18_14.R04.005.002 | TOS18_AT.N01.009.023 | Motocompressori a motore diesel - Motocompressori oltre 17000 litri/minuto - 1 mese | ora | 0.18182 | 8.3333 | 1.5152
TOS18_14.R04.005.002 | TOS18_AT.N01.100.901 | Consumo carburanti, oli e altri materiali - per macchine operatrici -fino a 10.000 kg - fino 126 CV. | ora | 0.18182 | 10.2 | 1.8546
TOS18_14.R04.005.002 | TOS18_AT.N08.001.002 | Perforatrici idrauliche - macchina per micropali, adatta per micropali da 90 mm a 240 mm, con coppia massima 1200 Kgm, forza di tiro (down) 8000 Kg, forza di spinta (pull) 8000 Kg, passaggio morse pari a diametro massimo 300 mm, corsa pari a 6000 mm. La macchina dovrà essere corredata di utensili ed aste di perforazione e/o rivestimenti a seconda della natura dei terreni da attraversare- Nolo mensile | ora | 0.18182 | 29.88 | 5.4328
TOS18_14.R04.005.002 | TOS18_AT.N08.010.001 | Macchinari per iniezioni - gruppo per iniezioni malte, nolo mensile. | ora | 0.18182 | 29.1667 | 5.3031
TOS18_14.R04.005.002 | TOS18_AT.N08.020.015 | Accessori - Pompa pneumatica per iniziezione micropali portata 6,6 mc/h, pressione 70 bar , nolo mensile. | ora | 0.18182 | 3.3333 | 0.60607
TOS18_14.R04.005.002 | TOS18_AT.N08.100.902 | Consumo carburanti, oli e altri materiali - oneri carburante per attrezzature e macchinari per trivellazione e perforazioni con potenza oltre 126 CV | ora | 0.18182 | 40 | 7.2728
|  | Totale TOS18_AT |  |  |  | 22.5905
TOS18_14.R04.005.002 | TOS18_PR.P09.050.001 | Boiacca di cemento - per iniezione micropali | quintali | 0.33166 | 7.271 | 2.4115
|  | Totale TOS18_PR |  |  |  | 2.4115
TOS18_14.R04.005.002 | TOS18_RU.M10.001.002 | Operaio edile - Specializzato | ora | 0.18182 | 28.79 | 5.2346
TOS18_14.R04.005.002 | TOS18_RU.M10.001.003 | Operaio edile - Qualificato | ora | 0.18182 | 26.74 | 4.8619
TOS18_14.R04.005.002 | TOS18_RU.M10.001.004 | Operaio edile - Comune | ora | 0.36364 | 24.09 | 8.7601
|  | Totale TOS18_RU |  |  |  | 18.8566
|  | Totale Parziale (A) |  |  |  | 43.8586
|  | Spese generali (B) |  | 15% di (A) |  | 6.5788
|  | di cui per oneri sicurezza |  | 1,5% di (B) |  | 0.098682
|  | utile di impresa (C) |  | 10% di (A + B) |  | 5.0437
|  | Totale (A + B + C) |  |  |  | 55.4811
|  | Incidenza manodopera |  |  |  | 33,99%
TOS18_14.R04.005.003 | OPERE DI SOSTEGNO E CONTENIMENTO: PALI, MICROPALI, DIAFRAMMI E PALANCOLE, TIRANTI, TRATTAMENTI COLONNARI E GABBIONATE. I prezzi sono relativi ai cantieri presenti nella tipologia a cui appartiene il lavoro svolto; sono compresi il riempimento con idoneo conglomerato, il trasporto a impianto di smaltimento autorizzato del materiale di risulta ed ogni altro onere e magistero per dare il lavoro finito a regola d’arte. Sono esclusi i costi di smaltimento e tributi, se dovuti, e la fornitura dell'armatura metallica e della eventuale controcamicia di lamierino da conteggiarsi a parte, oltre le prove di carico. - MICROPALI: eseguiti con il sistema di perforazione ritenuto più idoneo dalla D.L., in terreni di qualsiasi natura e consistenza, compreso l’attraversamento di trovanti rocciosi o relitti di muratura, compreso il riempimento con idoneo conglomerato; sono compresi inoltre nolo, trasporto, montaggio e smontaggio dell’attrezzatura necessaria.
Micropalo con andamento verticale o inclinato oltre i 20° dalla verticale compreso rivestimento provvisorio eseguito mediante perforazione a rotazione e successiva iniezione a gravità o bassa pressione di miscela o malta cementizia dosata a q.6 di cemento per metro cubo di impasto fino a due volte il volume teorico del foro - per diametro esterno pari a 130-159 mm
Prezzo a m € 58,27996
Voce analisi | Voce dettaglio | Voce/Articolo | Unita' di misura | Quantita' | Prezzo unitario | Importo
TOS18_14.R04.005.003 | TOS18_AT.N01.008.024 | Produzione di Energia - Generatori di Corrente 45 - 50 Kva - 1 mese | ora | 0.18605 | 3.3333 | 0.62016
TOS18_14.R04.005.003 | TOS18_AT.N01.009.023 | Motocompressori a motore diesel - Motocompressori oltre 17000 litri/minuto - 1 mese | ora | 0.18605 | 8.3333 | 1.5504
TOS18_14.R04.005.003 | TOS18_AT.N01.100.901 | Consumo carburanti, oli e altri materiali - per macchine operatrici -fino a 10.000 kg - fino 126 CV. | ora | 0.18605 | 10.2 | 1.8977
TOS18_14.R04.005.003 | TOS18_AT.N08.001.002 | Perforatrici idrauliche - macchina per micropali, adatta per micropali da 90 mm a 240 mm, con coppia massima 1200 Kgm, forza di tiro (down) 8000 Kg, forza di spinta (pull) 8000 Kg, passaggio morse pari a diametro massimo 300 mm, corsa pari a 6000 mm. La macchina dovrà essere corredata di utensili ed aste di perforazione e/o rivestimenti a seconda della natura dei terreni da attraversare- Nolo mensile | ora | 0.18605 | 29.88 | 5.5592
TOS18_14.R04.005.003 | TOS18_AT.N08.010.001 | Macchinari per iniezioni - gruppo per iniezioni malte, nolo mensile. | ora | 0.18605 | 29.1667 | 5.4265
TOS18_14.R04.005.003 | TOS18_AT.N08.020.015 | Accessori - Pompa pneumatica per iniziezione micropali portata 6,6 mc/h, pressione 70 bar , nolo mensile. | ora | 0.18605 | 3.3333 | 0.62017
TOS18_14.R04.005.003 | TOS18_AT.N08.100.902 | Consumo carburanti, oli e altri materiali - oneri carburante per attrezzature e macchinari per trivellazione e perforazioni con potenza oltre 126 CV | ora | 0.18605 | 40 | 7.442
|  | Totale TOS18_AT |  |  |  | 23.1161
TOS18_14.R04.005.003 | TOS18_PR.P09.050.001 | Boiacca di cemento - per iniezione micropali | quintali | 0.50334 | 7.271 | 3.6598
|  | Totale TOS18_PR |  |  |  | 3.6598
TOS18_14.R04.005.003 | TOS18_RU.M10.001.002 | Operaio edile - Specializzato | ora | 0.18605 | 28.79 | 5.3564
TOS18_14.R04.005.003 | TOS18_RU.M10.001.003 | Operaio edile - Qualificato | ora | 0.18605 | 26.74 | 4.975
TOS18_14.R04.005.003 | TOS18_RU.M10.001.004 | Operaio edile - Comune | ora | 0.3721 | 24.09 | 8.9639
|  | Totale TOS18_RU |  |  |  | 19.2952
|  | Totale Parziale (A) |  |  |  | 46.0711
|  | Spese generali (B) |  | 15% di (A) |  | 6.9107
|  | di cui per oneri sicurezza |  | 1,5% di (B) |  | 0.10366
|  | utile di impresa (C) |  | 10% di (A + B) |  | 5.2982
|  | Totale (A + B + C) |  |  |  | 58.28
|  | Incidenza manodopera |  |  |  | 33,11%
TOS18_14.R04.005.004 | OPERE DI SOSTEGNO E CONTENIMENTO: PALI, MICROPALI, DIAFRAMMI E PALANCOLE, TIRANTI, TRATTAMENTI COLONNARI E GABBIONATE. I prezzi sono relativi ai cantieri presenti nella tipologia a cui appartiene il lavoro svolto; sono compresi il riempimento con idoneo conglomerato, il trasporto a impianto di smaltimento autorizzato del materiale di risulta ed ogni altro onere e magistero per dare il lavoro finito a regola d’arte. Sono esclusi i costi di smaltimento e tributi, se dovuti, e la fornitura dell'armatura metallica e della eventuale controcamicia di lamierino da conteggiarsi a parte, oltre le prove di carico. - MICROPALI: eseguiti con il sistema di perforazione ritenuto più idoneo dalla D.L., in terreni di qualsiasi natura e consistenza, compreso l’attraversamento di trovanti rocciosi o relitti di muratura, compreso il riempimento con idoneo conglomerato; sono compresi inoltre nolo, trasporto, montaggio e smontaggio dell’attrezzatura necessaria.
Micropalo con andamento verticale o inclinato oltre i 20° dalla verticale compreso rivestimento provvisorio eseguito mediante perforazione a rotazione e successiva iniezione a gravità o bassa pressione di miscela o malta cementizia dosata a q.6 di cemento per metro cubo di impasto fino a due volte il volume teorico del foro - per diametro esterno pari a 160-199 mm
Prezzo a m € 62,16169
Voce analisi | Voce dettaglio | Voce/Articolo | Unita' di misura | Quantita' | Prezzo unitario | Importo
TOS18_14.R04.005.004 | TOS18_AT.N01.008.024 | Produzione di Energia - Generatori di Corrente 45 - 50 Kva - 1 mese | ora | 0.19048 | 3.3333 | 0.63493
TOS18_14.R04.005.004 | TOS18_AT.N01.009.023 | Motocompressori a motore diesel - Motocompressori oltre 17000 litri/minuto - 1 mese | ora | 0.19048 | 8.3333 | 1.5873
TOS18_14.R04.005.004 | TOS18_AT.N01.100.901 | Consumo carburanti, oli e altri materiali - per macchine operatrici -fino a 10.000 kg - fino 126 CV. | ora | 0.19048 | 10.2 | 1.9429
TOS18_14.R04.005.004 | TOS18_AT.N08.001.002 | Perforatrici idrauliche - macchina per micropali, adatta per micropali da 90 mm a 240 mm, con coppia massima 1200 Kgm, forza di tiro (down) 8000 Kg, forza di spinta (pull) 8000 Kg, passaggio morse pari a diametro massimo 300 mm, corsa pari a 6000 mm. La macchina dovrà essere corredata di utensili ed aste di perforazione e/o rivestimenti a seconda della natura dei terreni da attraversare- Nolo mensile | ora | 0.19048 | 29.88 | 5.6915
TOS18_14.R04.005.004 | TOS18_AT.N08.010.001 | Macchinari per iniezioni - gruppo per iniezioni malte, nolo mensile. | ora | 0.19048 | 29.1667 | 5.5557
TOS18_14.R04.005.004 | TOS18_AT.N08.020.015 | Accessori - Pompa pneumatica per iniziezione micropali portata 6,6 mc/h, pressione 70 bar , nolo mensile. | ora | 0.19048 | 3.3333 | 0.63493
TOS18_14.R04.005.004 | TOS18_AT.N08.100.902 | Consumo carburanti, oli e altri materiali - oneri carburante per attrezzature e macchinari per trivellazione e perforazioni con potenza oltre 126 CV | ora | 0.19048 | 40 | 7.6192
|  | Totale TOS18_AT |  |  |  | 23.6665
TOS18_14.R04.005.004 | TOS18_PR.P09.050.001 | Boiacca di cemento - per iniezione micropali | quintali | 0.78648 | 7.271 | 5.7185
|  | Totale TOS18_PR |  |  |  | 5.7185
TOS18_14.R04.005.004 | TOS18_RU.M10.001.002 | Operaio edile - Specializzato | ora | 0.19048 | 28.79 | 5.4839
TOS18_14.R04.005.004 | TOS18_RU.M10.001.003 | Operaio edile - Qualificato | ora | 0.19048 | 26.74 | 5.0934
TOS18_14.R04.005.004 | TOS18_RU.M10.001.004 | Operaio edile - Comune | ora | 0.38096 | 24.09 | 9.1773
|  | Totale TOS18_RU |  |  |  | 19.7547
|  | Totale Parziale (A) |  |  |  | 49.1397
|  | Spese generali (B) |  | 15% di (A) |  | 7.371
|  | di cui per oneri sicurezza |  | 1,5% di (B) |  | 0.11056
|  | utile di impresa (C) |  | 10% di (A + B) |  | 5.6511
|  | Totale (A + B + C) |  |  |  | 62.1617
|  | Incidenza manodopera |  |  |  | 31,78%
TOS18_14.R04.005.005 | OPERE DI SOSTEGNO E CONTENIMENTO: PALI, MICROPALI, DIAFRAMMI E PALANCOLE, TIRANTI, TRATTAMENTI COLONNARI E GABBIONATE. I prezzi sono relativi ai cantieri presenti nella tipologia a cui appartiene il lavoro svolto; sono compresi il riempimento con idoneo conglomerato, il trasporto a impianto di smaltimento autorizzato del materiale di risulta ed ogni altro onere e magistero per dare il lavoro finito a regola d’arte. Sono esclusi i costi di smaltimento e tributi, se dovuti, e la fornitura dell'armatura metallica e della eventuale controcamicia di lamierino da conteggiarsi a parte, oltre le prove di carico. - MICROPALI: eseguiti con il sistema di perforazione ritenuto più idoneo dalla D.L., in terreni di qualsiasi natura e consistenza, compreso l’attraversamento di trovanti rocciosi o relitti di muratura, compreso il riempimento con idoneo conglomerato; sono compresi inoltre nolo, trasporto, montaggio e smontaggio dell’attrezzatura necessaria.
Micropalo con andamento verticale o inclinato oltre i 20° dalla verticale compreso rivestimento provvisorio eseguito mediante perforazione a rotazione e successiva iniezione a gravità o bassa pressione di miscela o malta cementizia dosata a q.6 di cemento per metro cubo di impasto fino a due volte il volume teorico del foro - per diametro esterno pari a 200-219 mm
Prezzo a m € 65,01872
Voce analisi | Voce dettaglio | Voce/Articolo | Unita' di misura | Quantita' | Prezzo unitario | Importo
TOS18_14.R04.005.005 | TOS18_AT.N01.008.024 | Produzione di Energia - Generatori di Corrente 45 - 50 Kva - 1 mese | ora | 0.19512 | 3.3333 | 0.65039
TOS18_14.R04.005.005 | TOS18_AT.N01.009.023 | Motocompressori a motore diesel - Motocompressori oltre 17000 litri/minuto - 1 mese | ora | 0.19512 | 8.3333 | 1.626
TOS18_14.R04.005.005 | TOS18_AT.N01.100.901 | Consumo carburanti, oli e altri materiali - per macchine operatrici -fino a 10.000 kg - fino 126 CV. | ora | 0.19512 | 10.2 | 1.9902
TOS18_14.R04.005.005 | TOS18_AT.N08.001.002 | Perforatrici idrauliche - macchina per micropali, adatta per micropali da 90 mm a 240 mm, con coppia massima 1200 Kgm, forza di tiro (down) 8000 Kg, forza di spinta (pull) 8000 Kg, passaggio morse pari a diametro massimo 300 mm, corsa pari a 6000 mm. La macchina dovrà essere corredata di utensili ed aste di perforazione e/o rivestimenti a seconda della natura dei terreni da attraversare- Nolo mensile | ora | 0.19512 | 29.88 | 5.8302
TOS18_14.R04.005.005 | TOS18_AT.N08.010.001 | Macchinari per iniezioni - gruppo per iniezioni malte, nolo mensile. | ora | 0.19512 | 29.1667 | 5.691
TOS18_14.R04.005.005 | TOS18_AT.N08.020.015 | Accessori - Pompa pneumatica per iniziezione micropali portata 6,6 mc/h, pressione 70 bar , nolo mensile. | ora | 0.19512 | 3.3333 | 0.6504
TOS18_14.R04.005.005 | TOS18_AT.N08.100.902 | Consumo carburanti, oli e altri materiali - oneri carburante per attrezzature e macchinari per trivellazione e perforazioni con potenza oltre 126 CV | ora | 0.19512 | 40 | 7.8048
|  | Totale TOS18_AT |  |  |  | 24.243
TOS18_14.R04.005.005 | TOS18_PR.P09.050.001 | Boiacca di cemento - per iniezione micropali | quintali | 0.95163 | 7.271 | 6.9193
|  | Totale TOS18_PR |  |  |  | 6.9193
TOS18_14.R04.005.005 | TOS18_RU.M10.001.002 | Operaio edile - Specializzato | ora | 0.19512 | 28.79 | 5.6175
TOS18_14.R04.005.005 | TOS18_RU.M10.001.003 | Operaio edile - Qualificato | ora | 0.19512 | 26.74 | 5.2175
TOS18_14.R04.005.005 | TOS18_RU.M10.001.004 | Operaio edile - Comune | ora | 0.39024 | 24.09 | 9.4009
|  | Totale TOS18_RU |  |  |  | 20.2359
|  | Totale Parziale (A) |  |  |  | 51.3982
|  | Spese generali (B) |  | 15% di (A) |  | 7.7097
|  | di cui per oneri sicurezza |  | 1,5% di (B) |  | 0.11565
|  | utile di impresa (C) |  | 10% di (A + B) |  | 5.9108
|  | Totale (A + B + C) |  |  |  | 65.0187
|  | Incidenza manodopera |  |  |  | 31,12%
TOS18_14.R04.005.006 | OPERE DI SOSTEGNO E CONTENIMENTO: PALI, MICROPALI, DIAFRAMMI E PALANCOLE, TIRANTI, TRATTAMENTI COLONNARI E GABBIONATE. I prezzi sono relativi ai cantieri presenti nella tipologia a cui appartiene il lavoro svolto; sono compresi il riempimento con idoneo conglomerato, il trasporto a impianto di smaltimento autorizzato del materiale di risulta ed ogni altro onere e magistero per dare il lavoro finito a regola d’arte. Sono esclusi i costi di smaltimento e tributi, se dovuti, e la fornitura dell'armatura metallica e della eventuale controcamicia di lamierino da conteggiarsi a parte, oltre le prove di carico. - MICROPALI: eseguiti con il sistema di perforazione ritenuto più idoneo dalla D.L., in terreni di qualsiasi natura e consistenza, compreso l’attraversamento di trovanti rocciosi o relitti di muratura, compreso il riempimento con idoneo conglomerato; sono compresi inoltre nolo, trasporto, montaggio e smontaggio dell’attrezzatura necessaria.
Micropalo con andamento verticale o inclinato oltre i 20° dalla verticale compreso rivestimento provvisorio eseguito mediante perforazione a rotazione e successiva iniezione a gravità o bassa pressione di miscela o malta cementizia dosata a q.6 di cemento per metro cubo di impasto fino a due volte il volume teorico del foro - per diametro esterno pari a 220-259 mm
Prezzo a m € 69,89784
Voce analisi | Voce dettaglio | Voce/Articolo | Unita' di misura | Quantita' | Prezzo unitario | Importo
TOS18_14.R04.005.006 | TOS18_AT.N01.008.024 | Produzione di Energia - Generatori di Corrente 45 - 50 Kva - 1 mese | ora | 0.2 | 3.3333 | 0.66666
TOS18_14.R04.005.006 | TOS18_AT.N01.009.023 | Motocompressori a motore diesel - Motocompressori oltre 17000 litri/minuto - 1 mese | ora | 0.2 | 8.3333 | 1.6667
TOS18_14.R04.005.006 | TOS18_AT.N01.100.901 | Consumo carburanti, oli e altri materiali - per macchine operatrici -fino a 10.000 kg - fino 126 CV. | ora | 0.2 | 10.2 | 2.04
TOS18_14.R04.005.006 | TOS18_AT.N08.001.002 | Perforatrici idrauliche - macchina per micropali, adatta per micropali da 90 mm a 240 mm, con coppia massima 1200 Kgm, forza di tiro (down) 8000 Kg, forza di spinta (pull) 8000 Kg, passaggio morse pari a diametro massimo 300 mm, corsa pari a 6000 mm. La macchina dovrà essere corredata di utensili ed aste di perforazione e/o rivestimenti a seconda della natura dei terreni da attraversare- Nolo mensile | ora | 0.2 | 29.88 | 5.976
TOS18_14.R04.005.006 | TOS18_AT.N08.010.001 | Macchinari per iniezioni - gruppo per iniezioni malte, nolo mensile. | ora | 0.2 | 29.1667 | 5.8333
TOS18_14.R04.005.006 | TOS18_AT.N08.020.015 | Accessori - Pompa pneumatica per iniziezione micropali portata 6,6 mc/h, pressione 70 bar , nolo mensile. | ora | 0.2 | 3.3333 | 0.66667
TOS18_14.R04.005.006 | TOS18_AT.N08.100.902 | Consumo carburanti, oli e altri materiali - oneri carburante per attrezzature e macchinari per trivellazione e perforazioni con potenza oltre 126 CV | ora | 0.2 | 40 | 8
|  | Totale TOS18_AT |  |  |  | 24.8493
TOS18_14.R04.005.006 | TOS18_PR.P09.050.001 | Boiacca di cemento - per iniezione micropali | quintali | 1.3291 | 7.271 | 9.6639
|  | Totale TOS18_PR |  |  |  | 9.6639
TOS18_14.R04.005.006 | TOS18_RU.M10.001.002 | Operaio edile - Specializzato | ora | 0.2 | 28.79 | 5.758
TOS18_14.R04.005.006 | TOS18_RU.M10.001.003 | Operaio edile - Qualificato | ora | 0.2 | 26.74 | 5.348
TOS18_14.R04.005.006 | TOS18_RU.M10.001.004 | Operaio edile - Comune | ora | 0.4 | 24.09 | 9.636
|  | Totale TOS18_RU |  |  |  | 20.742
|  | Totale Parziale (A) |  |  |  | 55.2552
|  | Spese generali (B) |  | 15% di (A) |  | 8.2883
|  | di cui per oneri sicurezza |  | 1,5% di (B) |  | 0.12432
|  | utile di impresa (C) |  | 10% di (A + B) |  | 6.3543
|  | Totale (A + B + C) |  |  |  | 69.8978
|  | Incidenza manodopera |  |  |  | 29,67%
TOS18_14.R04.005.007 | OPERE DI SOSTEGNO E CONTENIMENTO: PALI, MICROPALI, DIAFRAMMI E PALANCOLE, TIRANTI, TRATTAMENTI COLONNARI E GABBIONATE. I prezzi sono relativi ai cantieri presenti nella tipologia a cui appartiene il lavoro svolto; sono compresi il riempimento con idoneo conglomerato, il trasporto a impianto di smaltimento autorizzato del materiale di risulta ed ogni altro onere e magistero per dare il lavoro finito a regola d’arte. Sono esclusi i costi di smaltimento e tributi, se dovuti, e la fornitura dell'armatura metallica e della eventuale controcamicia di lamierino da conteggiarsi a parte, oltre le prove di carico. - MICROPALI: eseguiti con il sistema di perforazione ritenuto più idoneo dalla D.L., in terreni di qualsiasi natura e consistenza, compreso l’attraversamento di trovanti rocciosi o relitti di muratura, compreso il riempimento con idoneo conglomerato; sono compresi inoltre nolo, trasporto, montaggio e smontaggio dell’attrezzatura necessaria.
Micropalo con andamento verticale o inclinato oltre i 20° dalla verticale compreso rivestimento provvisorio eseguito mediante perforazione a rotazione e successiva iniezione a gravità o bassa pressione di miscela o malta cementizia dosata a q.6 di cemento per metro cubo di impasto fino a due volte il volume teorico del foro - per diametro esterno pari a 260-300 mm
Prezzo a m € 75,42563
Voce analisi | Voce dettaglio | Voce/Articolo | Unita' di misura | Quantita' | Prezzo unitario | Importo
TOS18_14.R04.005.007 | TOS18_AT.N01.008.024 | Produzione di Energia - Generatori di Corrente 45 - 50 Kva - 1 mese | ora | 0.20512 | 3.3333 | 0.68373
TOS18_14.R04.005.007 | TOS18_AT.N01.009.023 | Motocompressori a motore diesel - Motocompressori oltre 17000 litri/minuto - 1 mese | ora | 0.20512 | 8.3333 | 1.7093
TOS18_14.R04.005.007 | TOS18_AT.N01.100.901 | Consumo carburanti, oli e altri materiali - per macchine operatrici -fino a 10.000 kg - fino 126 CV. | ora | 0.20512 | 10.2 | 2.0922
TOS18_14.R04.005.007 | TOS18_AT.N08.001.002 | Perforatrici idrauliche - macchina per micropali, adatta per micropali da 90 mm a 240 mm, con coppia massima 1200 Kgm, forza di tiro (down) 8000 Kg, forza di spinta (pull) 8000 Kg, passaggio morse pari a diametro massimo 300 mm, corsa pari a 6000 mm. La macchina dovrà essere corredata di utensili ed aste di perforazione e/o rivestimenti a seconda della natura dei terreni da attraversare- Nolo mensile | ora | 0.20512 | 29.88 | 6.129
TOS18_14.R04.005.007 | TOS18_AT.N08.010.001 | Macchinari per iniezioni - gruppo per iniezioni malte, nolo mensile. | ora | 0.20512 | 29.1667 | 5.9827
TOS18_14.R04.005.007 | TOS18_AT.N08.020.015 | Accessori - Pompa pneumatica per iniziezione micropali portata 6,6 mc/h, pressione 70 bar , nolo mensile. | ora | 0.20512 | 3.3333 | 0.68373
TOS18_14.R04.005.007 | TOS18_AT.N08.100.902 | Consumo carburanti, oli e altri materiali - oneri carburante per attrezzature e macchinari per trivellazione e perforazioni con potenza oltre 126 CV | ora | 0.20512 | 40 | 8.2048
|  | Totale TOS18_AT |  |  |  | 25.4855
TOS18_14.R04.005.007 | TOS18_PR.P09.050.001 | Boiacca di cemento - per iniezione micropali | quintali | 1.7696 | 7.271 | 12.8665
|  | Totale TOS18_PR |  |  |  | 12.8665
TOS18_14.R04.005.007 | TOS18_RU.M10.001.002 | Operaio edile - Specializzato | ora | 0.20512 | 28.79 | 5.9054
TOS18_14.R04.005.007 | TOS18_RU.M10.001.003 | Operaio edile - Qualificato | ora | 0.20512 | 26.74 | 5.4849
TOS18_14.R04.005.007 | TOS18_RU.M10.001.004 | Operaio edile - Comune | ora | 0.41024 | 24.09 | 9.8827
|  | Totale TOS18_RU |  |  |  | 21.273
|  | Totale Parziale (A) |  |  |  | 59.625
|  | Spese generali (B) |  | 15% di (A) |  | 8.9438
|  | di cui per oneri sicurezza |  | 1,5% di (B) |  | 0.13416
|  | utile di impresa (C) |  | 10% di (A + B) |  | 6.8569
|  | Totale (A + B + C) |  |  |  | 75.4256
|  | Incidenza manodopera |  |  |  | 28,2%
TOS18_14.R04.006.001 | OPERE DI SOSTEGNO E CONTENIMENTO: PALI, MICROPALI, DIAFRAMMI E PALANCOLE, TIRANTI, TRATTAMENTI COLONNARI E GABBIONATE. I prezzi sono relativi ai cantieri presenti nella tipologia a cui appartiene il lavoro svolto; sono compresi il riempimento con idoneo conglomerato, il trasporto a impianto di smaltimento autorizzato del materiale di risulta ed ogni altro onere e magistero per dare il lavoro finito a regola d’arte. Sono esclusi i costi di smaltimento e tributi, se dovuti, e la fornitura dell'armatura metallica e della eventuale controcamicia di lamierino da conteggiarsi a parte, oltre le prove di carico. - MICROPALI: eseguiti con il sistema di perforazione ritenuto più idoneo dalla D.L., in terreni di qualsiasi natura e consistenza, compreso l’attraversamento di trovanti rocciosi o relitti di muratura, compreso il riempimento con idoneo conglomerato; sono compresi inoltre nolo, trasporto, montaggio e smontaggio dell’attrezzatura necessaria.
Micropalo con andamento verticale o inclinato oltre i 20° dalla verticale eseguito mediante perforazione a rotopercussione e successiva iniezione a gravità o bassa pressione di miscela o malta cementizia dosata a q.6 di cemento per metro cubo di impasto fino a due volte il volume teorico del foro - per diametro esterno pari a 65-89 mm
Prezzo a m € 59,13511
Voce analisi | Voce dettaglio | Voce/Articolo | Unita' di misura | Quantita' | Prezzo unitario | Importo
TOS18_14.R04.006.001 | TOS18_AT.N01.008.024 | Produzione di Energia - Generatori di Corrente 45 - 50 Kva - 1 mese | ora | 0.2 | 3.3333 | 0.66666
TOS18_14.R04.006.001 | TOS18_AT.N01.009.023 | Motocompressori a motore diesel - Motocompressori oltre 17000 litri/minuto - 1 mese | ora | 0.2 | 8.3333 | 1.6667
TOS18_14.R04.006.001 | TOS18_AT.N01.100.901 | Consumo carburanti, oli e altri materiali - per macchine operatrici -fino a 10.000 kg - fino 126 CV. | ora | 0.2 | 10.2 | 2.04
TOS18_14.R04.006.001 | TOS18_AT.N08.001.002 | Perforatrici idrauliche - macchina per micropali, adatta per micropali da 90 mm a 240 mm, con coppia massima 1200 Kgm, forza di tiro (down) 8000 Kg, forza di spinta (pull) 8000 Kg, passaggio morse pari a diametro massimo 300 mm, corsa pari a 6000 mm. La macchina dovrà essere corredata di utensili ed aste di perforazione e/o rivestimenti a seconda della natura dei terreni da attraversare- Nolo mensile | ora | 0.2 | 29.88 | 5.976
TOS18_14.R04.006.001 | TOS18_AT.N08.010.001 | Macchinari per iniezioni - gruppo per iniezioni malte, nolo mensile. | ora | 0.2 | 29.1667 | 5.8333
TOS18_14.R04.006.001 | TOS18_AT.N08.020.015 | Accessori - Pompa pneumatica per iniziezione micropali portata 6,6 mc/h, pressione 70 bar , nolo mensile. | ora | 0.2 | 3.3333 | 0.66667
TOS18_14.R04.006.001 | TOS18_AT.N08.100.902 | Consumo carburanti, oli e altri materiali - oneri carburante per attrezzature e macchinari per trivellazione e perforazioni con potenza oltre 126 CV | ora | 0.2 | 40 | 8
|  | Totale TOS18_AT |  |  |  | 24.8493
TOS18_14.R04.006.001 | TOS18_PR.P09.050.001 | Boiacca di cemento - per iniezione micropali | quintali | 0.15896 | 7.271 | 1.1558
|  | Totale TOS18_PR |  |  |  | 1.1558
TOS18_14.R04.006.001 | TOS18_RU.M10.001.002 | Operaio edile - Specializzato | ora | 0.2 | 28.79 | 5.758
TOS18_14.R04.006.001 | TOS18_RU.M10.001.003 | Operaio edile - Qualificato | ora | 0.2 | 26.74 | 5.348
TOS18_14.R04.006.001 | TOS18_RU.M10.001.004 | Operaio edile - Comune | ora | 0.4 | 24.09 | 9.636
|  | Totale TOS18_RU |  |  |  | 20.742
|  | Totale Parziale (A) |  |  |  | 46.7471
|  | Spese generali (B) |  | 15% di (A) |  | 7.0121
|  | di cui per oneri sicurezza |  | 1,5% di (B) |  | 0.10518
|  | utile di impresa (C) |  | 10% di (A + B) |  | 5.3759
|  | Totale (A + B + C) |  |  |  | 59.1351
|  | Incidenza manodopera |  |  |  | 35,08%
TOS18_14.R04.006.002 | OPERE DI SOSTEGNO E CONTENIMENTO: PALI, MICROPALI, DIAFRAMMI E PALANCOLE, TIRANTI, TRATTAMENTI COLONNARI E GABBIONATE. I prezzi sono relativi ai cantieri presenti nella tipologia a cui appartiene il lavoro svolto; sono compresi il riempimento con idoneo conglomerato, il trasporto a impianto di smaltimento autorizzato del materiale di risulta ed ogni altro onere e magistero per dare il lavoro finito a regola d’arte. Sono esclusi i costi di smaltimento e tributi, se dovuti, e la fornitura dell'armatura metallica e della eventuale controcamicia di lamierino da conteggiarsi a parte, oltre le prove di carico. - MICROPALI: eseguiti con il sistema di perforazione ritenuto più idoneo dalla D.L., in terreni di qualsiasi natura e consistenza, compreso l’attraversamento di trovanti rocciosi o relitti di muratura, compreso il riempimento con idoneo conglomerato; sono compresi inoltre nolo, trasporto, montaggio e smontaggio dell’attrezzatura necessaria.
Micropalo con andamento verticale o inclinato oltre i 20° dalla verticale eseguito mediante perforazione a rotopercussione e successiva iniezione a gravità o bassa pressione di miscela o malta cementizia dosata a q.6 di cemento per metro cubo di impasto fino a due volte il volume teorico del foro - per diametro esterno pari a 90-129 mm
Prezzo a m € 62,20289
Voce analisi | Voce dettaglio | Voce/Articolo | Unita' di misura | Quantita' | Prezzo unitario | Importo
TOS18_14.R04.006.002 | TOS18_AT.N01.008.024 | Produzione di Energia - Generatori di Corrente 45 - 50 Kva - 1 mese | ora | 0.20513 | 3.3333 | 0.68376
TOS18_14.R04.006.002 | TOS18_AT.N01.009.023 | Motocompressori a motore diesel - Motocompressori oltre 17000 litri/minuto - 1 mese | ora | 0.20513 | 8.3333 | 1.7094
TOS18_14.R04.006.002 | TOS18_AT.N01.100.901 | Consumo carburanti, oli e altri materiali - per macchine operatrici -fino a 10.000 kg - fino 126 CV. | ora | 0.20513 | 10.2 | 2.0923
TOS18_14.R04.006.002 | TOS18_AT.N08.001.002 | Perforatrici idrauliche - macchina per micropali, adatta per micropali da 90 mm a 240 mm, con coppia massima 1200 Kgm, forza di tiro (down) 8000 Kg, forza di spinta (pull) 8000 Kg, passaggio morse pari a diametro massimo 300 mm, corsa pari a 6000 mm. La macchina dovrà essere corredata di utensili ed aste di perforazione e/o rivestimenti a seconda della natura dei terreni da attraversare- Nolo mensile | ora | 0.20513 | 29.88 | 6.1293
TOS18_14.R04.006.002 | TOS18_AT.N08.010.001 | Macchinari per iniezioni - gruppo per iniezioni malte, nolo mensile. | ora | 0.20513 | 29.1667 | 5.983
TOS18_14.R04.006.002 | TOS18_AT.N08.020.015 | Accessori - Pompa pneumatica per iniziezione micropali portata 6,6 mc/h, pressione 70 bar , nolo mensile. | ora | 0.20513 | 3.3333 | 0.68377
TOS18_14.R04.006.002 | TOS18_AT.N08.100.902 | Consumo carburanti, oli e altri materiali - oneri carburante per attrezzature e macchinari per trivellazione e perforazioni con potenza oltre 126 CV | ora | 0.20513 | 40 | 8.2052
|  | Totale TOS18_AT |  |  |  | 25.4867
TOS18_14.R04.006.002 | TOS18_PR.P09.050.001 | Boiacca di cemento - per iniezione micropali | quintali | 0.33166 | 7.271 | 2.4115
|  | Totale TOS18_PR |  |  |  | 2.4115
TOS18_14.R04.006.002 | TOS18_RU.M10.001.002 | Operaio edile - Specializzato | ora | 0.20513 | 28.79 | 5.9057
TOS18_14.R04.006.002 | TOS18_RU.M10.001.003 | Operaio edile - Qualificato | ora | 0.20513 | 26.74 | 5.4852
TOS18_14.R04.006.002 | TOS18_RU.M10.001.004 | Operaio edile - Comune | ora | 0.41026 | 24.09 | 9.8832
|  | Totale TOS18_RU |  |  |  | 21.274
|  | Totale Parziale (A) |  |  |  | 49.1722
|  | Spese generali (B) |  | 15% di (A) |  | 7.3758
|  | di cui per oneri sicurezza |  | 1,5% di (B) |  | 0.11064
|  | utile di impresa (C) |  | 10% di (A + B) |  | 5.6548
|  | Totale (A + B + C) |  |  |  | 62.2029
|  | Incidenza manodopera |  |  |  | 34,2%
TOS18_14.R04.006.003 | OPERE DI SOSTEGNO E CONTENIMENTO: PALI, MICROPALI, DIAFRAMMI E PALANCOLE, TIRANTI, TRATTAMENTI COLONNARI E GABBIONATE. I prezzi sono relativi ai cantieri presenti nella tipologia a cui appartiene il lavoro svolto; sono compresi il riempimento con idoneo conglomerato, il trasporto a impianto di smaltimento autorizzato del materiale di risulta ed ogni altro onere e magistero per dare il lavoro finito a regola d’arte. Sono esclusi i costi di smaltimento e tributi, se dovuti, e la fornitura dell'armatura metallica e della eventuale controcamicia di lamierino da conteggiarsi a parte, oltre le prove di carico. - MICROPALI: eseguiti con il sistema di perforazione ritenuto più idoneo dalla D.L., in terreni di qualsiasi natura e consistenza, compreso l’attraversamento di trovanti rocciosi o relitti di muratura, compreso il riempimento con idoneo conglomerato; sono compresi inoltre nolo, trasporto, montaggio e smontaggio dell’attrezzatura necessaria.
Micropalo con andamento verticale o inclinato oltre i 20° dalla verticale eseguito mediante perforazione a rotopercussione e successiva iniezione a gravità o bassa pressione di miscela o malta cementizia dosata a q.6 di cemento per metro cubo di impasto fino a due volte il volume teorico del foro - per diametro esterno pari a 130-159 mm
Prezzo a m € 65,33914
Voce analisi | Voce dettaglio | Voce/Articolo | Unita' di misura | Quantita' | Prezzo unitario | Importo
TOS18_14.R04.006.003 | TOS18_AT.N01.008.024 | Produzione di Energia - Generatori di Corrente 45 - 50 Kva - 1 mese | ora | 0.21053 | 3.3333 | 0.70176
TOS18_14.R04.006.003 | TOS18_AT.N01.009.023 | Motocompressori a motore diesel - Motocompressori oltre 17000 litri/minuto - 1 mese | ora | 0.21053 | 8.3333 | 1.7544
TOS18_14.R04.006.003 | TOS18_AT.N01.100.901 | Consumo carburanti, oli e altri materiali - per macchine operatrici -fino a 10.000 kg - fino 126 CV. | ora | 0.21053 | 10.2 | 2.1474
TOS18_14.R04.006.003 | TOS18_AT.N08.001.002 | Perforatrici idrauliche - macchina per micropali, adatta per micropali da 90 mm a 240 mm, con coppia massima 1200 Kgm, forza di tiro (down) 8000 Kg, forza di spinta (pull) 8000 Kg, passaggio morse pari a diametro massimo 300 mm, corsa pari a 6000 mm. La macchina dovrà essere corredata di utensili ed aste di perforazione e/o rivestimenti a seconda della natura dei terreni da attraversare- Nolo mensile | ora | 0.21053 | 29.88 | 6.2906
TOS18_14.R04.006.003 | TOS18_AT.N08.010.001 | Macchinari per iniezioni - gruppo per iniezioni malte, nolo mensile. | ora | 0.21053 | 29.1667 | 6.1405
TOS18_14.R04.006.003 | TOS18_AT.N08.020.015 | Accessori - Pompa pneumatica per iniziezione micropali portata 6,6 mc/h, pressione 70 bar , nolo mensile. | ora | 0.21053 | 3.3333 | 0.70177
TOS18_14.R04.006.003 | TOS18_AT.N08.100.902 | Consumo carburanti, oli e altri materiali - oneri carburante per attrezzature e macchinari per trivellazione e perforazioni con potenza oltre 126 CV | ora | 0.21053 | 40 | 8.4212
|  | Totale TOS18_AT |  |  |  | 26.1576
TOS18_14.R04.006.003 | TOS18_PR.P09.050.001 | Boiacca di cemento - per iniezione micropali | quintali | 0.50334 | 7.271 | 3.6598
|  | Totale TOS18_PR |  |  |  | 3.6598
TOS18_14.R04.006.003 | TOS18_RU.M10.001.002 | Operaio edile - Specializzato | ora | 0.21053 | 28.79 | 6.0612
TOS18_14.R04.006.003 | TOS18_RU.M10.001.003 | Operaio edile - Qualificato | ora | 0.21053 | 26.74 | 5.6296
TOS18_14.R04.006.003 | TOS18_RU.M10.001.004 | Operaio edile - Comune | ora | 0.42106 | 24.09 | 10.1433
|  | Totale TOS18_RU |  |  |  | 21.8341
|  | Totale Parziale (A) |  |  |  | 51.6515
|  | Spese generali (B) |  | 15% di (A) |  | 7.7477
|  | di cui per oneri sicurezza |  | 1,5% di (B) |  | 0.11622
|  | utile di impresa (C) |  | 10% di (A + B) |  | 5.9399
|  | Totale (A + B + C) |  |  |  | 65.3391
|  | Incidenza manodopera |  |  |  | 33,42%
TOS18_14.R04.006.004 | OPERE DI SOSTEGNO E CONTENIMENTO: PALI, MICROPALI, DIAFRAMMI E PALANCOLE, TIRANTI, TRATTAMENTI COLONNARI E GABBIONATE. I prezzi sono relativi ai cantieri presenti nella tipologia a cui appartiene il lavoro svolto; sono compresi il riempimento con idoneo conglomerato, il trasporto a impianto di smaltimento autorizzato del materiale di risulta ed ogni altro onere e magistero per dare il lavoro finito a regola d’arte. Sono esclusi i costi di smaltimento e tributi, se dovuti, e la fornitura dell'armatura metallica e della eventuale controcamicia di lamierino da conteggiarsi a parte, oltre le prove di carico. - MICROPALI: eseguiti con il sistema di perforazione ritenuto più idoneo dalla D.L., in terreni di qualsiasi natura e consistenza, compreso l’attraversamento di trovanti rocciosi o relitti di muratura, compreso il riempimento con idoneo conglomerato; sono compresi inoltre nolo, trasporto, montaggio e smontaggio dell’attrezzatura necessaria.
Micropalo con andamento verticale o inclinato oltre i 20° dalla verticale eseguito mediante perforazione a rotopercussione e successiva iniezione a gravità o bassa pressione di miscela o malta cementizia dosata a q.6 di cemento per metro cubo di impasto fino a due volte il volume teorico del foro - per diametro esterno pari a 160-199 mm
Prezzo a m € 69,58421
Voce analisi | Voce dettaglio | Voce/Articolo | Unita' di misura | Quantita' | Prezzo unitario | Importo
TOS18_14.R04.006.004 | TOS18_AT.N01.008.024 | Produzione di Energia - Generatori di Corrente 45 - 50 Kva - 1 mese | ora | 0.21622 | 3.3333 | 0.72073
TOS18_14.R04.006.004 | TOS18_AT.N01.009.023 | Motocompressori a motore diesel - Motocompressori oltre 17000 litri/minuto - 1 mese | ora | 0.21622 | 8.3333 | 1.8018
TOS18_14.R04.006.004 | TOS18_AT.N01.100.901 | Consumo carburanti, oli e altri materiali - per macchine operatrici -fino a 10.000 kg - fino 126 CV. | ora | 0.21622 | 10.2 | 2.2054
TOS18_14.R04.006.004 | TOS18_AT.N08.001.002 | Perforatrici idrauliche - macchina per micropali, adatta per micropali da 90 mm a 240 mm, con coppia massima 1200 Kgm, forza di tiro (down) 8000 Kg, forza di spinta (pull) 8000 Kg, passaggio morse pari a diametro massimo 300 mm, corsa pari a 6000 mm. La macchina dovrà essere corredata di utensili ed aste di perforazione e/o rivestimenti a seconda della natura dei terreni da attraversare- Nolo mensile | ora | 0.21622 | 29.88 | 6.4607
TOS18_14.R04.006.004 | TOS18_AT.N08.010.001 | Macchinari per iniezioni - gruppo per iniezioni malte, nolo mensile. | ora | 0.21622 | 29.1667 | 6.3064
TOS18_14.R04.006.004 | TOS18_AT.N08.020.015 | Accessori - Pompa pneumatica per iniziezione micropali portata 6,6 mc/h, pressione 70 bar , nolo mensile. | ora | 0.21622 | 3.3333 | 0.72073
TOS18_14.R04.006.004 | TOS18_AT.N08.100.902 | Consumo carburanti, oli e altri materiali - oneri carburante per attrezzature e macchinari per trivellazione e perforazioni con potenza oltre 126 CV | ora | 0.21622 | 40 | 8.6488
|  | Totale TOS18_AT |  |  |  | 26.8646
TOS18_14.R04.006.004 | TOS18_PR.P09.050.001 | Boiacca di cemento - per iniezione micropali | quintali | 0.78648 | 7.271 | 5.7185
|  | Totale TOS18_PR |  |  |  | 5.7185
TOS18_14.R04.006.004 | TOS18_RU.M10.001.002 | Operaio edile - Specializzato | ora | 0.21622 | 28.79 | 6.225
TOS18_14.R04.006.004 | TOS18_RU.M10.001.003 | Operaio edile - Qualificato | ora | 0.21622 | 26.74 | 5.7817
TOS18_14.R04.006.004 | TOS18_RU.M10.001.004 | Operaio edile - Comune | ora | 0.43244 | 24.09 | 10.4175
|  | Totale TOS18_RU |  |  |  | 22.4242
|  | Totale Parziale (A) |  |  |  | 55.0073
|  | Spese generali (B) |  | 15% di (A) |  | 8.2511
|  | di cui per oneri sicurezza |  | 1,5% di (B) |  | 0.12377
|  | utile di impresa (C) |  | 10% di (A + B) |  | 6.3258
|  | Totale (A + B + C) |  |  |  | 69.5842
|  | Incidenza manodopera |  |  |  | 32,23%
TOS18_14.R04.006.005 | OPERE DI SOSTEGNO E CONTENIMENTO: PALI, MICROPALI, DIAFRAMMI E PALANCOLE, TIRANTI, TRATTAMENTI COLONNARI E GABBIONATE. I prezzi sono relativi ai cantieri presenti nella tipologia a cui appartiene il lavoro svolto; sono compresi il riempimento con idoneo conglomerato, il trasporto a impianto di smaltimento autorizzato del materiale di risulta ed ogni altro onere e magistero per dare il lavoro finito a regola d’arte. Sono esclusi i costi di smaltimento e tributi, se dovuti, e la fornitura dell'armatura metallica e della eventuale controcamicia di lamierino da conteggiarsi a parte, oltre le prove di carico. - MICROPALI: eseguiti con il sistema di perforazione ritenuto più idoneo dalla D.L., in terreni di qualsiasi natura e consistenza, compreso l’attraversamento di trovanti rocciosi o relitti di muratura, compreso il riempimento con idoneo conglomerato; sono compresi inoltre nolo, trasporto, montaggio e smontaggio dell’attrezzatura necessaria.
Micropalo con andamento verticale o inclinato oltre i 20° dalla verticale eseguito mediante perforazione a rotopercussione e successiva iniezione a gravità o bassa pressione di miscela o malta cementizia dosata a q.6 di cemento per metro cubo di impasto fino a due volte il volume teorico del foro - per diametro esterno pari a 200-219 mm
Prezzo a m € 72,83342
Voce analisi | Voce dettaglio | Voce/Articolo | Unita' di misura | Quantita' | Prezzo unitario | Importo
TOS18_14.R04.006.005 | TOS18_AT.N01.008.024 | Produzione di Energia - Generatori di Corrente 45 - 50 Kva - 1 mese | ora | 0.22222 | 3.3333 | 0.74073
TOS18_14.R04.006.005 | TOS18_AT.N01.009.023 | Motocompressori a motore diesel - Motocompressori oltre 17000 litri/minuto - 1 mese | ora | 0.22222 | 8.3333 | 1.8518
TOS18_14.R04.006.005 | TOS18_AT.N01.100.901 | Consumo carburanti, oli e altri materiali - per macchine operatrici -fino a 10.000 kg - fino 126 CV. | ora | 0.22222 | 10.2 | 2.2666
TOS18_14.R04.006.005 | TOS18_AT.N08.001.002 | Perforatrici idrauliche - macchina per micropali, adatta per micropali da 90 mm a 240 mm, con coppia massima 1200 Kgm, forza di tiro (down) 8000 Kg, forza di spinta (pull) 8000 Kg, passaggio morse pari a diametro massimo 300 mm, corsa pari a 6000 mm. La macchina dovrà essere corredata di utensili ed aste di perforazione e/o rivestimenti a seconda della natura dei terreni da attraversare- Nolo mensile | ora | 0.22222 | 29.88 | 6.6399
TOS18_14.R04.006.005 | TOS18_AT.N08.010.001 | Macchinari per iniezioni - gruppo per iniezioni malte, nolo mensile. | ora | 0.22222 | 29.1667 | 6.4814
TOS18_14.R04.006.005 | TOS18_AT.N08.020.015 | Accessori - Pompa pneumatica per iniziezione micropali portata 6,6 mc/h, pressione 70 bar , nolo mensile. | ora | 0.22222 | 3.3333 | 0.74073
TOS18_14.R04.006.005 | TOS18_AT.N08.100.902 | Consumo carburanti, oli e altri materiali - oneri carburante per attrezzature e macchinari per trivellazione e perforazioni con potenza oltre 126 CV | ora | 0.22222 | 40 | 8.8888
|  | Totale TOS18_AT |  |  |  | 27.6101
TOS18_14.R04.006.005 | TOS18_PR.P09.050.001 | Boiacca di cemento - per iniezione micropali | quintali | 0.95163 | 7.271 | 6.9193
|  | Totale TOS18_PR |  |  |  | 6.9193
TOS18_14.R04.006.005 | TOS18_RU.M10.001.002 | Operaio edile - Specializzato | ora | 0.22222 | 28.79 | 6.3977
TOS18_14.R04.006.005 | TOS18_RU.M10.001.003 | Operaio edile - Qualificato | ora | 0.22222 | 26.74 | 5.9422
TOS18_14.R04.006.005 | TOS18_RU.M10.001.004 | Operaio edile - Comune | ora | 0.44444 | 24.09 | 10.7066
|  | Totale TOS18_RU |  |  |  | 23.0464
|  | Totale Parziale (A) |  |  |  | 57.5758
|  | Spese generali (B) |  | 15% di (A) |  | 8.6364
|  | di cui per oneri sicurezza |  | 1,5% di (B) |  | 0.12955
|  | utile di impresa (C) |  | 10% di (A + B) |  | 6.6212
|  | Totale (A + B + C) |  |  |  | 72.8334
|  | Incidenza manodopera |  |  |  | 31,64%
TOS18_14.R04.006.006 | OPERE DI SOSTEGNO E CONTENIMENTO: PALI, MICROPALI, DIAFRAMMI E PALANCOLE, TIRANTI, TRATTAMENTI COLONNARI E GABBIONATE. I prezzi sono relativi ai cantieri presenti nella tipologia a cui appartiene il lavoro svolto; sono compresi il riempimento con idoneo conglomerato, il trasporto a impianto di smaltimento autorizzato del materiale di risulta ed ogni altro onere e magistero per dare il lavoro finito a regola d’arte. Sono esclusi i costi di smaltimento e tributi, se dovuti, e la fornitura dell'armatura metallica e della eventuale controcamicia di lamierino da conteggiarsi a parte, oltre le prove di carico. - MICROPALI: eseguiti con il sistema di perforazione ritenuto più idoneo dalla D.L., in terreni di qualsiasi natura e consistenza, compreso l’attraversamento di trovanti rocciosi o relitti di muratura, compreso il riempimento con idoneo conglomerato; sono compresi inoltre nolo, trasporto, montaggio e smontaggio dell’attrezzatura necessaria.
Micropalo con andamento verticale o inclinato oltre i 20° dalla verticale eseguito mediante perforazione a rotopercussione e successiva iniezione a gravità o bassa pressione di miscela o malta cementizia dosata a q.6 di cemento per metro cubo di impasto fino a due volte il volume teorico del foro - per diametro esterno pari a 220-259 mm
Prezzo a m € 78,13644
Voce analisi | Voce dettaglio | Voce/Articolo | Unita' di misura | Quantita' | Prezzo unitario | Importo
TOS18_14.R04.006.006 | TOS18_AT.N01.008.024 | Produzione di Energia - Generatori di Corrente 45 - 50 Kva - 1 mese | ora | 0.22857 | 3.3333 | 0.76189
TOS18_14.R04.006.006 | TOS18_AT.N01.009.023 | Motocompressori a motore diesel - Motocompressori oltre 17000 litri/minuto - 1 mese | ora | 0.22857 | 8.3333 | 1.9047
TOS18_14.R04.006.006 | TOS18_AT.N01.100.901 | Consumo carburanti, oli e altri materiali - per macchine operatrici -fino a 10.000 kg - fino 126 CV. | ora | 0.22857 | 10.2 | 2.3314
TOS18_14.R04.006.006 | TOS18_AT.N08.001.002 | Perforatrici idrauliche - macchina per micropali, adatta per micropali da 90 mm a 240 mm, con coppia massima 1200 Kgm, forza di tiro (down) 8000 Kg, forza di spinta (pull) 8000 Kg, passaggio morse pari a diametro massimo 300 mm, corsa pari a 6000 mm. La macchina dovrà essere corredata di utensili ed aste di perforazione e/o rivestimenti a seconda della natura dei terreni da attraversare- Nolo mensile | ora | 0.22857 | 29.88 | 6.8297
TOS18_14.R04.006.006 | TOS18_AT.N08.010.001 | Macchinari per iniezioni - gruppo per iniezioni malte, nolo mensile. | ora | 0.22857 | 29.1667 | 6.6666
TOS18_14.R04.006.006 | TOS18_AT.N08.020.015 | Accessori - Pompa pneumatica per iniziezione micropali portata 6,6 mc/h, pressione 70 bar , nolo mensile. | ora | 0.22857 | 3.3333 | 0.7619
TOS18_14.R04.006.006 | TOS18_AT.N08.100.902 | Consumo carburanti, oli e altri materiali - oneri carburante per attrezzature e macchinari per trivellazione e perforazioni con potenza oltre 126 CV | ora | 0.22857 | 40 | 9.1428
|  | Totale TOS18_AT |  |  |  | 28.3991
TOS18_14.R04.006.006 | TOS18_PR.P09.050.001 | Boiacca di cemento - per iniezione micropali | quintali | 1.3291 | 7.271 | 9.6639
|  | Totale TOS18_PR |  |  |  | 9.6639
TOS18_14.R04.006.006 | TOS18_RU.M10.001.002 | Operaio edile - Specializzato | ora | 0.22857 | 28.79 | 6.5805
TOS18_14.R04.006.006 | TOS18_RU.M10.001.003 | Operaio edile - Qualificato | ora | 0.22857 | 26.74 | 6.112
TOS18_14.R04.006.006 | TOS18_RU.M10.001.004 | Operaio edile - Comune | ora | 0.45714 | 24.09 | 11.0125
|  | Totale TOS18_RU |  |  |  | 23.705
|  | Totale Parziale (A) |  |  |  | 61.7679
|  | Spese generali (B) |  | 15% di (A) |  | 9.2652
|  | di cui per oneri sicurezza |  | 1,5% di (B) |  | 0.13898
|  | utile di impresa (C) |  | 10% di (A + B) |  | 7.1033
|  | Totale (A + B + C) |  |  |  | 78.1364
|  | Incidenza manodopera |  |  |  | 30,34%
TOS18_14.R04.006.007 | OPERE DI SOSTEGNO E CONTENIMENTO: PALI, MICROPALI, DIAFRAMMI E PALANCOLE, TIRANTI, TRATTAMENTI COLONNARI E GABBIONATE. I prezzi sono relativi ai cantieri presenti nella tipologia a cui appartiene il lavoro svolto; sono compresi il riempimento con idoneo conglomerato, il trasporto a impianto di smaltimento autorizzato del materiale di risulta ed ogni altro onere e magistero per dare il lavoro finito a regola d’arte. Sono esclusi i costi di smaltimento e tributi, se dovuti, e la fornitura dell'armatura metallica e della eventuale controcamicia di lamierino da conteggiarsi a parte, oltre le prove di carico. - MICROPALI: eseguiti con il sistema di perforazione ritenuto più idoneo dalla D.L., in terreni di qualsiasi natura e consistenza, compreso l’attraversamento di trovanti rocciosi o relitti di muratura, compreso il riempimento con idoneo conglomerato; sono compresi inoltre nolo, trasporto, montaggio e smontaggio dell’attrezzatura necessaria.
Micropalo con andamento verticale o inclinato oltre i 20° dalla verticale eseguito mediante perforazione a rotopercussione e successiva iniezione a gravità o bassa pressione di miscela o malta cementizia dosata a q.6 di cemento per metro cubo di impasto fino a due volte il volume teorico del foro - per diametro esterno pari a 260-300 mm
Prezzo a m € 84,12561
Voce analisi | Voce dettaglio | Voce/Articolo | Unita' di misura | Quantita' | Prezzo unitario | Importo
TOS18_14.R04.006.007 | TOS18_AT.N01.008.024 | Produzione di Energia - Generatori di Corrente 45 - 50 Kva - 1 mese | ora | 0.23529 | 3.3333 | 0.78429
TOS18_14.R04.006.007 | TOS18_AT.N01.009.023 | Motocompressori a motore diesel - Motocompressori oltre 17000 litri/minuto - 1 mese | ora | 0.23529 | 8.3333 | 1.9607
TOS18_14.R04.006.007 | TOS18_AT.N01.100.901 | Consumo carburanti, oli e altri materiali - per macchine operatrici -fino a 10.000 kg - fino 126 CV. | ora | 0.23529 | 10.2 | 2.4
TOS18_14.R04.006.007 | TOS18_AT.N08.001.002 | Perforatrici idrauliche - macchina per micropali, adatta per micropali da 90 mm a 240 mm, con coppia massima 1200 Kgm, forza di tiro (down) 8000 Kg, forza di spinta (pull) 8000 Kg, passaggio morse pari a diametro massimo 300 mm, corsa pari a 6000 mm. La macchina dovrà essere corredata di utensili ed aste di perforazione e/o rivestimenti a seconda della natura dei terreni da attraversare- Nolo mensile | ora | 0.23529 | 29.88 | 7.0305
TOS18_14.R04.006.007 | TOS18_AT.N08.010.001 | Macchinari per iniezioni - gruppo per iniezioni malte, nolo mensile. | ora | 0.23529 | 29.1667 | 6.8626
TOS18_14.R04.006.007 | TOS18_AT.N08.020.015 | Accessori - Pompa pneumatica per iniziezione micropali portata 6,6 mc/h, pressione 70 bar , nolo mensile. | ora | 0.23529 | 3.3333 | 0.7843
TOS18_14.R04.006.007 | TOS18_AT.N08.100.902 | Consumo carburanti, oli e altri materiali - oneri carburante per attrezzature e macchinari per trivellazione e perforazioni con potenza oltre 126 CV | ora | 0.23529 | 40 | 9.4116
|  | Totale TOS18_AT |  |  |  | 29.234
TOS18_14.R04.006.007 | TOS18_PR.P09.050.001 | Boiacca di cemento - per iniezione micropali | quintali | 1.7696 | 7.271 | 12.8665
|  | Totale TOS18_PR |  |  |  | 12.8665
TOS18_14.R04.006.007 | TOS18_RU.M10.001.002 | Operaio edile - Specializzato | ora | 0.23529 | 28.79 | 6.774
TOS18_14.R04.006.007 | TOS18_RU.M10.001.003 | Operaio edile - Qualificato | ora | 0.23529 | 26.74 | 6.2917
TOS18_14.R04.006.007 | TOS18_RU.M10.001.004 | Operaio edile - Comune | ora | 0.47058 | 24.09 | 11.3363
|  | Totale TOS18_RU |  |  |  | 24.4019
|  | Totale Parziale (A) |  |  |  | 66.5025
|  | Spese generali (B) |  | 15% di (A) |  | 9.9754
|  | di cui per oneri sicurezza |  | 1,5% di (B) |  | 0.14963
|  | utile di impresa (C) |  | 10% di (A + B) |  | 7.6478
|  | Totale (A + B + C) |  |  |  | 84.1256
|  | Incidenza manodopera |  |  |  | 29,01%
TOS18_14.R04.010.001 | OPERE DI SOSTEGNO E CONTENIMENTO: PALI, MICROPALI, DIAFRAMMI E PALANCOLE, TIRANTI, TRATTAMENTI COLONNARI E GABBIONATE. I prezzi sono relativi ai cantieri presenti nella tipologia a cui appartiene il lavoro svolto; sono compresi il riempimento con idoneo conglomerato, il trasporto a impianto di smaltimento autorizzato del materiale di risulta ed ogni altro onere e magistero per dare il lavoro finito a regola d’arte. Sono esclusi i costi di smaltimento e tributi, se dovuti, e la fornitura dell'armatura metallica e della eventuale controcamicia di lamierino da conteggiarsi a parte, oltre le prove di carico. - MICROPALI: eseguiti con il sistema di perforazione ritenuto più idoneo dalla D.L., in terreni di qualsiasi natura e consistenza, compreso l’attraversamento di trovanti rocciosi o relitti di muratura, compreso il riempimento con idoneo conglomerato; sono compresi inoltre nolo, trasporto, montaggio e smontaggio dell’attrezzatura necessaria.
Armatura metallica per micropali - in tubi di acciaio S 355, congiunti a mezzo saldatura o manicotto filettato
Prezzo a kg € 1,33875
Voce analisi | Voce dettaglio | Voce/Articolo | Unita' di misura | Quantita' | Prezzo unitario | Importo
TOS18_14.R04.010.001 | TOS18_PR.P06.010.001 | Tubi in acciaio per micropali - per armatura principale, nero, senza saldatura | kg | 1.1 | 0.5 | 0.55
|  | Totale TOS18_PR |  |  |  | 0.55
TOS18_14.R04.010.001 | TOS18_RU.M10.001.003 | Operaio edile - Qualificato | ora | 0.01 | 26.74 | 0.2674
TOS18_14.R04.010.001 | TOS18_RU.M10.001.004 | Operaio edile - Comune | ora | 0.01 | 24.09 | 0.2409
|  | Totale TOS18_RU |  |  |  | 0.5083
|  | Totale Parziale (A) |  |  |  | 1.0583
|  | Spese generali (B) |  | 15% di (A) |  | 0.15874
|  | di cui per oneri sicurezza |  | 2,5% di (B) |  | 0.0039686
|  | utile di impresa (C) |  | 10% di (A + B) |  | 0.1217
|  | Totale (A + B + C) |  |  |  | 1.3387
|  | Incidenza manodopera |  |  |  | 37,97%
TOS18_14.R04.010.002 | OPERE DI SOSTEGNO E CONTENIMENTO: PALI, MICROPALI, DIAFRAMMI E PALANCOLE, TIRANTI, TRATTAMENTI COLONNARI E GABBIONATE. I prezzi sono relativi ai cantieri presenti nella tipologia a cui appartiene il lavoro svolto; sono compresi il riempimento con idoneo conglomerato, il trasporto a impianto di smaltimento autorizzato del materiale di risulta ed ogni altro onere e magistero per dare il lavoro finito a regola d’arte. Sono esclusi i costi di smaltimento e tributi, se dovuti, e la fornitura dell'armatura metallica e della eventuale controcamicia di lamierino da conteggiarsi a parte, oltre le prove di carico. - MICROPALI: eseguiti con il sistema di perforazione ritenuto più idoneo dalla D.L., in terreni di qualsiasi natura e consistenza, compreso l’attraversamento di trovanti rocciosi o relitti di muratura, compreso il riempimento con idoneo conglomerato; sono compresi inoltre nolo, trasporto, montaggio e smontaggio dell’attrezzatura necessaria.
Armatura metallica per micropali - in tubi di acciaio S 355, congiunti a mezzo saldatura o manicotto filettato, muniti di finestrature costituite da due coppie di fori di diametro non inferiore a 12 mm, a due a due diametralmente opposti, distanziati fra di loro di circa 60 mm lungo l'asse del tubo. Ogni doppia coppia di fori sarà distanziata dalla successiva di circa m. 1,00 lungo l'asse del tubo e rivestita da un manicotto in gomma non inferiore a 3,5 mm., aderente al tubo, posto a cavallo dei fori stessi e mantenuto in sede da anelli in filo di acciaio
Prezzo a kg € 2,69432
Voce analisi | Voce dettaglio | Voce/Articolo | Unita' di misura | Quantita' | Prezzo unitario | Importo
TOS18_14.R04.010.002 | TOS18_PR.P06.010.002 | Tubi in acciaio per micropali - per armatura principale, nero, senza saldatura, con finestrature | kg | 1.1 | 0.55 | 0.605
|  | Totale TOS18_PR |  |  |  | 0.605
TOS18_14.R04.010.002 | TOS18_RU.M10.001.003 | Operaio edile - Qualificato | ora | 0.03 | 26.74 | 0.8022
TOS18_14.R04.010.002 | TOS18_RU.M10.001.004 | Operaio edile - Comune | ora | 0.03 | 24.09 | 0.7227
|  | Totale TOS18_RU |  |  |  | 1.5249
|  | Totale Parziale (A) |  |  |  | 2.1299
|  | Spese generali (B) |  | 15% di (A) |  | 0.31949
|  | di cui per oneri sicurezza |  | 2,5% di (B) |  | 0.0079871
|  | utile di impresa (C) |  | 10% di (A + B) |  | 0.24494
|  | Totale (A + B + C) |  |  |  | 2.6943
|  | Incidenza manodopera |  |  |  | 56,6%
TOS18_14.R04.010.003 | OPERE DI SOSTEGNO E CONTENIMENTO: PALI, MICROPALI, DIAFRAMMI E PALANCOLE, TIRANTI, TRATTAMENTI COLONNARI E GABBIONATE. I prezzi sono relativi ai cantieri presenti nella tipologia a cui appartiene il lavoro svolto; sono compresi il riempimento con idoneo conglomerato, il trasporto a impianto di smaltimento autorizzato del materiale di risulta ed ogni altro onere e magistero per dare il lavoro finito a regola d’arte. Sono esclusi i costi di smaltimento e tributi, se dovuti, e la fornitura dell'armatura metallica e della eventuale controcamicia di lamierino da conteggiarsi a parte, oltre le prove di carico. - MICROPALI: eseguiti con il sistema di perforazione ritenuto più idoneo dalla D.L., in terreni di qualsiasi natura e consistenza, compreso l’attraversamento di trovanti rocciosi o relitti di muratura, compreso il riempimento con idoneo conglomerato; sono compresi inoltre nolo, trasporto, montaggio e smontaggio dell’attrezzatura necessaria.
Armatura metallica per micropali - in profilati di acciaio di qualsiasi tipo a profilo aperto congiunti tra di loro a mezzo saldatura
Prezzo a kg € 1,62086
Voce analisi | Voce dettaglio | Voce/Articolo | Unita' di misura | Quantita' | Prezzo unitario | Importo
TOS18_14.R04.010.003 | TOS18_PR.P06.006.001 | Profilati IPE – HE conformi alle norme UNI 5397:1978 – 5398:1978 - fino a mm 240 | kg | 1.1 | 0.70274 | 0.77301
|  | Totale TOS18_PR |  |  |  | 0.77301
TOS18_14.R04.010.003 | TOS18_RU.M10.001.003 | Operaio edile - Qualificato | ora | 0.01 | 26.74 | 0.2674
TOS18_14.R04.010.003 | TOS18_RU.M10.001.004 | Operaio edile - Comune | ora | 0.01 | 24.09 | 0.2409
|  | Totale TOS18_RU |  |  |  | 0.5083
|  | Totale Parziale (A) |  |  |  | 1.2813
|  | Spese generali (B) |  | 15% di (A) |  | 0.1922
|  | di cui per oneri sicurezza |  | 2,5% di (B) |  | 0.0048049
|  | utile di impresa (C) |  | 10% di (A + B) |  | 0.14735
|  | Totale (A + B + C) |  |  |  | 1.6209
|  | Incidenza manodopera |  |  |  | 31,36%
TOS18_14.R05.001.001 | OPERE DI SOSTEGNO E CONTENIMENTO: PALI, MICROPALI, DIAFRAMMI E PALANCOLE, TIRANTI, TRATTAMENTI COLONNARI E GABBIONATE. I prezzi sono relativi ai cantieri presenti nella tipologia a cui appartiene il lavoro svolto; sono compresi il riempimento con idoneo conglomerato, il trasporto a impianto di smaltimento autorizzato del materiale di risulta ed ogni altro onere e magistero per dare il lavoro finito a regola d’arte. Sono esclusi i costi di smaltimento e tributi, se dovuti, e la fornitura dell'armatura metallica e della eventuale controcamicia di lamierino da conteggiarsi a parte, oltre le prove di carico. - DIAFRAMMI CONTINUI
Diaframma lineare a parete continua in c.a. eseguito mediante scavo con benna mordente in presenza di fango attivo di bentonite in terreno di qualunque natura escluso l'attraversamento di stratificazioni compatte o trovanti che richiedono l'uso di scalpelli od altri utensili di rottura. Successivo getto di calcestruzzo avente resistenza caratteristica C28/35 con classe di esposizione ambientale XC2, consistenza S3. E' compreso il getto di calcestruzzo fino ad un massimo pari al volume teorico + 10 %, l'armatuara dei cordoli guida, l'esecuzione di giunti di incastro, la formazione della corree di guida di sezione non inferiore a cm 25x80, la scapitozzatura. Resta esclusa la fornitura e posa in opera dell'armatura metallica del diaframma da conteggiarsi a parte. - diaframma spessore 50 cm
Prezzo a m² € 132,31829
Voce analisi | Voce dettaglio | Voce/Articolo | Unita' di misura | Quantita' | Prezzo unitario | Importo
TOS18_14.R05.001.001 | TOS18_AT.N01.001.041 | Macchine per movimento terra e accessori - Pala cingolata caricatrice potenza motore da 50 a 126 CV - 1 mese | ora | 0.13333 | 10.125 | 1.35
TOS18_14.R05.001.001 | TOS18_AT.N01.001.215 | Macchine per movimento terra e accessori - Escavatore cingolato dello spessore compreso fra 500 mm e 800 mm, con valve di peso fino a 1130 Kg, benna di peso fino a 3250 Kg, spinta di chiusura di 120 t e peso complessivo della macchina di 35 t. La macchina dovrà essere corredata di utensili necessari - 1 mese | ora | 0.13333 | 26.25 | 3.4999
TOS18_14.R05.001.001 | TOS18_AT.N01.001.901 | Macchine per movimento terra e accessori - Consumo carburanti, oli e altri materiali - macchine movimento terra fino a 10.000 kg - fino 126 CV | ora | 0.13333 | 10.2 | 1.36
TOS18_14.R05.001.001 | TOS18_AT.N01.001.903 | Macchine per movimento terra e accessori - Consumo carburanti, oli e altri materiali - macchine movimento terra oltre 25.000 kg | ora | 0.13333 | 45 | 5.9999
TOS18_14.R05.001.001 | TOS18_AT.N01.008.028 | Produzione di Energia - Generatori di Corrente 70 Kva - 1 mese | ora | 0.13333 | 3.776 | 0.50345
TOS18_14.R05.001.001 | TOS18_AT.N01.010.011 | Motopompe e elettropompe - Motopompa da 4”, portata da 800 a 2500 litri/minuto, 40 mt di prevalenza, potenza motore termico 50 Kw - mensile | ora | 0.13333 | 4.1667 | 0.55554
TOS18_14.R05.001.001 | TOS18_AT.N01.100.901 | Consumo carburanti, oli e altri materiali - per macchine operatrici -fino a 10.000 kg - fino 126 CV. | ora | 0.13333 | 10.2 | 1.36
TOS18_14.R05.001.001 | TOS18_AT.N06.019.004 | Autogru - a braccio ruotante, portata massima 30 t, altezza massima testa braccio 30 mt, peso 30 t, nolo mensile. | ora | 0.13333 | 25.5 | 3.3999
TOS18_14.R05.001.001 | TOS18_AT.N06.100.900 | Consumo carburanti, oli e altri materiali - oneri carburante per macchine elevatrici | ora | 0.13333 | 10.25 | 1.3666
TOS18_14.R05.001.001 | TOS18_AT.N08.020.001 | Accessori - Mescolatori di fango capacità della vasca 1,8 mc, portata pompa 200 mc/ora, produzione fango bentonitico 18 mc/ora e potenza elettrica assorbita 11 Kw, nolo mensile. | ora | 0.13333 | 1.6667 | 0.22222
TOS18_14.R05.001.001 | TOS18_AT.N08.020.005 | Accessori - Dissabbiatore capacità della vasca 1,5 mc, produzione 140 mc/ora di fango trattato, assorbimento elettrico 24 Kw , nolo mensile. | ora | 0.79998 | 3.75 | 2.9999
TOS18_14.R05.001.001 | TOS18_AT.N08.020.010 | Accessori - Vasconi in lamiera della capacità di 20 mc, nolo mensile. | ora | 0.79998 | 1.25 | 0.99997
|  | Totale TOS18_AT |  |  |  | 23.6173
TOS18_14.R05.001.001 | TOS18_PR.P06.004.002 | Acciaio ad aderenza migliorata prelavorato prezzo finito Fe B 450 C controllato, - sagomato | kg | 2 | 0.59 | 1.18
TOS18_14.R05.001.001 | TOS18_PR.P06.004.003 | Acciaio ad aderenza migliorata prelavorato prezzo finito Fe B 450 C controllato, - in barre dritte a misura | kg | 2 | 0.697 | 1.394
TOS18_14.R05.001.001 | TOS18_PR.P09.061.001 | Bentonite posata su pianali da 17,5 q.li ricoperti con cappuccio in polietilene ed avente caratteristiche di umidità pari a circa il 12%, residuo su setaccio da 100 mesh circa 1%, residuo trattenuto a umido dal setaccio da 200 mesh circa il 3%, limite di liquidità rispettivamente per la bentonite C13, C14 e C13/s del 450% per i primi due tipi e 600% per il terzo tipo, rendimento in fango a 15 ore di viscosità apparente 15 mc/t, caratteristiche della sospensione diluita in rapporto 1:10 in acqua: viscosità Marsh 1550/1000 corrispondente a 40", pannello dopo 30' a 7 atm uguale a 1,8 mm. Le caratteristiche della miscela costituita da acqua (p100), bentonite C14 (p8) e cemento pozzolanico 325 (p30) dovranno avere un rendimento volumetrico finale per decantazione pari al 96%. - C14, confezionata in sacchi di carta da 50 kg/cadauno | kg | 10 | 0.91 | 9.1
TOS18_14.R05.001.001 | TOS18_PR.P10.008.123 | Calcestruzzo preconfezionato ordinario con resistenza caratteristica C25/30, aggregato Dmax 32 mm - classe di esposizione ambientale XC2, consistenza S3 - rapporto a/c max 0,60 | m³ | 0.048 | 76.05 | 3.6504
TOS18_14.R05.001.001 | TOS18_PR.P10.009.123 | Calcestruzzo preconfezionato ordinario con resistenza caratteristica C28/35, aggregato Dmax 32 mm - classe di esposizione ambientale XC2, consistenza S3 - rapporto a/c max 0,60 | m³ | 0.55 | 80.775 | 44.4263
|  | Totale TOS18_PR |  |  |  | 59.7507
TOS18_14.R05.001.001 | TOS18_RU.M10.001.002 | Operaio edile - Specializzato | ora | 0.26666 | 28.79 | 7.6771
TOS18_14.R05.001.001 | TOS18_RU.M10.001.003 | Operaio edile - Qualificato | ora | 0.26666 | 26.74 | 7.1305
TOS18_14.R05.001.001 | TOS18_RU.M10.001.004 | Operaio edile - Comune | ora | 0.26666 | 24.09 | 6.4238
|  | Totale TOS18_RU |  |  |  | 21.2315
|  | Totale Parziale (A) |  |  |  | 104.5994
|  | Spese generali (B) |  | 15% di (A) |  | 15.6899
|  | di cui per oneri sicurezza |  | 1,5% di (B) |  | 0.23535
|  | utile di impresa (C) |  | 10% di (A + B) |  | 12.0289
|  | Totale (A + B + C) |  |  |  | 132.3183
|  | Incidenza manodopera |  |  |  | 16,05%
TOS18_14.R05.001.002 | OPERE DI SOSTEGNO E CONTENIMENTO: PALI, MICROPALI, DIAFRAMMI E PALANCOLE, TIRANTI, TRATTAMENTI COLONNARI E GABBIONATE. I prezzi sono relativi ai cantieri presenti nella tipologia a cui appartiene il lavoro svolto; sono compresi il riempimento con idoneo conglomerato, il trasporto a impianto di smaltimento autorizzato del materiale di risulta ed ogni altro onere e magistero per dare il lavoro finito a regola d’arte. Sono esclusi i costi di smaltimento e tributi, se dovuti, e la fornitura dell'armatura metallica e della eventuale controcamicia di lamierino da conteggiarsi a parte, oltre le prove di carico. - DIAFRAMMI CONTINUI
Diaframma lineare a parete continua in c.a. eseguito mediante scavo con benna mordente in presenza di fango attivo di bentonite in terreno di qualunque natura escluso l'attraversamento di stratificazioni compatte o trovanti che richiedono l'uso di scalpelli od altri utensili di rottura. Successivo getto di calcestruzzo avente resistenza caratteristica C28/35 con classe di esposizione ambientale XC2, consistenza S3. E' compreso il getto di calcestruzzo fino ad un massimo pari al volume teorico + 10 %, l'armatuara dei cordoli guida, l'esecuzione di giunti di incastro, la formazione della corree di guida di sezione non inferiore a cm 25x80, la scapitozzatura. Resta esclusa la fornitura e posa in opera dell'armatura metallica del diaframma da conteggiarsi a parte. - diaframma spessore 60 cm
Prezzo a m² € 145,90689
Voce analisi | Voce dettaglio | Voce/Articolo | Unita' di misura | Quantita' | Prezzo unitario | Importo
TOS18_14.R05.001.002 | TOS18_AT.N01.001.041 | Macchine per movimento terra e accessori - Pala cingolata caricatrice potenza motore da 50 a 126 CV - 1 mese | ora | 0.13793 | 10.125 | 1.3965
TOS18_14.R05.001.002 | TOS18_AT.N01.001.215 | Macchine per movimento terra e accessori - Escavatore cingolato dello spessore compreso fra 500 mm e 800 mm, con valve di peso fino a 1130 Kg, benna di peso fino a 3250 Kg, spinta di chiusura di 120 t e peso complessivo della macchina di 35 t. La macchina dovrà essere corredata di utensili necessari - 1 mese | ora | 0.13793 | 26.25 | 3.6207
TOS18_14.R05.001.002 | TOS18_AT.N01.001.901 | Macchine per movimento terra e accessori - Consumo carburanti, oli e altri materiali - macchine movimento terra fino a 10.000 kg - fino 126 CV | ora | 0.13793 | 10.2 | 1.4069
TOS18_14.R05.001.002 | TOS18_AT.N01.001.903 | Macchine per movimento terra e accessori - Consumo carburanti, oli e altri materiali - macchine movimento terra oltre 25.000 kg | ora | 0.13793 | 45 | 6.2069
TOS18_14.R05.001.002 | TOS18_AT.N01.008.028 | Produzione di Energia - Generatori di Corrente 70 Kva - 1 mese | ora | 0.13793 | 3.776 | 0.52082
TOS18_14.R05.001.002 | TOS18_AT.N01.010.011 | Motopompe e elettropompe - Motopompa da 4”, portata da 800 a 2500 litri/minuto, 40 mt di prevalenza, potenza motore termico 50 Kw - mensile | ora | 0.13793 | 4.1667 | 0.57471
TOS18_14.R05.001.002 | TOS18_AT.N01.100.901 | Consumo carburanti, oli e altri materiali - per macchine operatrici -fino a 10.000 kg - fino 126 CV. | ora | 0.13793 | 10.2 | 1.4069
TOS18_14.R05.001.002 | TOS18_AT.N06.019.004 | Autogru - a braccio ruotante, portata massima 30 t, altezza massima testa braccio 30 mt, peso 30 t, nolo mensile. | ora | 0.13793 | 25.5 | 3.5172
TOS18_14.R05.001.002 | TOS18_AT.N06.100.900 | Consumo carburanti, oli e altri materiali - oneri carburante per macchine elevatrici | ora | 0.13793 | 10.25 | 1.4138
TOS18_14.R05.001.002 | TOS18_AT.N08.020.001 | Accessori - Mescolatori di fango capacità della vasca 1,8 mc, portata pompa 200 mc/ora, produzione fango bentonitico 18 mc/ora e potenza elettrica assorbita 11 Kw, nolo mensile. | ora | 0.13793 | 1.6667 | 0.22988
TOS18_14.R05.001.002 | TOS18_AT.N08.020.005 | Accessori - Dissabbiatore capacità della vasca 1,5 mc, produzione 140 mc/ora di fango trattato, assorbimento elettrico 24 Kw , nolo mensile. | ora | 0.82758 | 3.75 | 3.1034
TOS18_14.R05.001.002 | TOS18_AT.N08.020.010 | Accessori - Vasconi in lamiera della capacità di 20 mc, nolo mensile. | ora | 0.82758 | 1.25 | 1.0345
|  | Totale TOS18_AT |  |  |  | 24.4321
TOS18_14.R05.001.002 | TOS18_PR.P06.004.002 | Acciaio ad aderenza migliorata prelavorato prezzo finito Fe B 450 C controllato, - sagomato | kg | 2 | 0.59 | 1.18
TOS18_14.R05.001.002 | TOS18_PR.P06.004.003 | Acciaio ad aderenza migliorata prelavorato prezzo finito Fe B 450 C controllato, - in barre dritte a misura | kg | 2 | 0.697 | 1.394
TOS18_14.R05.001.002 | TOS18_PR.P09.061.001 | Bentonite posata su pianali da 17,5 q.li ricoperti con cappuccio in polietilene ed avente caratteristiche di umidità pari a circa il 12%, residuo su setaccio da 100 mesh circa 1%, residuo trattenuto a umido dal setaccio da 200 mesh circa il 3%, limite di liquidità rispettivamente per la bentonite C13, C14 e C13/s del 450% per i primi due tipi e 600% per il terzo tipo, rendimento in fango a 15 ore di viscosità apparente 15 mc/t, caratteristiche della sospensione diluita in rapporto 1:10 in acqua: viscosità Marsh 1550/1000 corrispondente a 40", pannello dopo 30' a 7 atm uguale a 1,8 mm. Le caratteristiche della miscela costituita da acqua (p100), bentonite C14 (p8) e cemento pozzolanico 325 (p30) dovranno avere un rendimento volumetrico finale per decantazione pari al 96%. - C14, confezionata in sacchi di carta da 50 kg/cadauno | kg | 10.34 | 0.91 | 9.4094
TOS18_14.R05.001.002 | TOS18_PR.P10.008.123 | Calcestruzzo preconfezionato ordinario con resistenza caratteristica C25/30, aggregato Dmax 32 mm - classe di esposizione ambientale XC2, consistenza S3 - rapporto a/c max 0,60 | m³ | 0.048 | 76.05 | 3.6504
TOS18_14.R05.001.002 | TOS18_PR.P10.009.123 | Calcestruzzo preconfezionato ordinario con resistenza caratteristica C28/35, aggregato Dmax 32 mm - classe di esposizione ambientale XC2, consistenza S3 - rapporto a/c max 0,60 | m³ | 0.66 | 80.775 | 53.3115
|  | Totale TOS18_PR |  |  |  | 68.9453
TOS18_14.R05.001.002 | TOS18_RU.M10.001.002 | Operaio edile - Specializzato | ora | 0.27586 | 28.79 | 7.942
TOS18_14.R05.001.002 | TOS18_RU.M10.001.003 | Operaio edile - Qualificato | ora | 0.27586 | 26.74 | 7.3765
TOS18_14.R05.001.002 | TOS18_RU.M10.001.004 | Operaio edile - Comune | ora | 0.27586 | 24.09 | 6.6455
|  | Totale TOS18_RU |  |  |  | 21.964
|  | Totale Parziale (A) |  |  |  | 115.3414
|  | Spese generali (B) |  | 15% di (A) |  | 17.3012
|  | di cui per oneri sicurezza |  | 1,5% di (B) |  | 0.25952
|  | utile di impresa (C) |  | 10% di (A + B) |  | 13.2643
|  | Totale (A + B + C) |  |  |  | 145.9069
|  | Incidenza manodopera |  |  |  | 15,05%
TOS18_14.R05.001.003 | OPERE DI SOSTEGNO E CONTENIMENTO: PALI, MICROPALI, DIAFRAMMI E PALANCOLE, TIRANTI, TRATTAMENTI COLONNARI E GABBIONATE. I prezzi sono relativi ai cantieri presenti nella tipologia a cui appartiene il lavoro svolto; sono compresi il riempimento con idoneo conglomerato, il trasporto a impianto di smaltimento autorizzato del materiale di risulta ed ogni altro onere e magistero per dare il lavoro finito a regola d’arte. Sono esclusi i costi di smaltimento e tributi, se dovuti, e la fornitura dell'armatura metallica e della eventuale controcamicia di lamierino da conteggiarsi a parte, oltre le prove di carico. - DIAFRAMMI CONTINUI
Diaframma lineare a parete continua in c.a. eseguito mediante scavo con benna mordente in presenza di fango attivo di bentonite in terreno di qualunque natura escluso l'attraversamento di stratificazioni compatte o trovanti che richiedono l'uso di scalpelli od altri utensili di rottura. Successivo getto di calcestruzzo avente resistenza caratteristica C28/35 con classe di esposizione ambientale XC2, consistenza S3. E' compreso il getto di calcestruzzo fino ad un massimo pari al volume teorico + 10 %, l'armatuara dei cordoli guida, l'esecuzione di giunti di incastro, la formazione della corree di guida di sezione non inferiore a cm 25x80, la scapitozzatura. Resta esclusa la fornitura e posa in opera dell'armatura metallica del diaframma da conteggiarsi a parte. - diaframma spessore 80 cm
Prezzo a m² € 178,10194
Voce analisi | Voce dettaglio | Voce/Articolo | Unita' di misura | Quantita' | Prezzo unitario | Importo
TOS18_14.R05.001.003 | TOS18_AT.N01.001.041 | Macchine per movimento terra e accessori - Pala cingolata caricatrice potenza motore da 50 a 126 CV - 1 mese | ora | 0.14545 | 10.125 | 1.4727
TOS18_14.R05.001.003 | TOS18_AT.N01.001.215 | Macchine per movimento terra e accessori - Escavatore cingolato dello spessore compreso fra 500 mm e 800 mm, con valve di peso fino a 1130 Kg, benna di peso fino a 3250 Kg, spinta di chiusura di 120 t e peso complessivo della macchina di 35 t. La macchina dovrà essere corredata di utensili necessari - 1 mese | ora | 0.14545 | 26.25 | 3.8181
TOS18_14.R05.001.003 | TOS18_AT.N01.001.901 | Macchine per movimento terra e accessori - Consumo carburanti, oli e altri materiali - macchine movimento terra fino a 10.000 kg - fino 126 CV | ora | 0.14545 | 10.2 | 1.4836
TOS18_14.R05.001.003 | TOS18_AT.N01.001.903 | Macchine per movimento terra e accessori - Consumo carburanti, oli e altri materiali - macchine movimento terra oltre 25.000 kg | ora | 0.14545 | 45 | 6.5453
TOS18_14.R05.001.003 | TOS18_AT.N01.008.028 | Produzione di Energia - Generatori di Corrente 70 Kva - 1 mese | ora | 0.14545 | 3.776 | 0.54922
TOS18_14.R05.001.003 | TOS18_AT.N01.010.011 | Motopompe e elettropompe - Motopompa da 4”, portata da 800 a 2500 litri/minuto, 40 mt di prevalenza, potenza motore termico 50 Kw - mensile | ora | 0.14545 | 4.1667 | 0.60604
TOS18_14.R05.001.003 | TOS18_AT.N01.100.901 | Consumo carburanti, oli e altri materiali - per macchine operatrici -fino a 10.000 kg - fino 126 CV. | ora | 0.14545 | 10.2 | 1.4836
TOS18_14.R05.001.003 | TOS18_AT.N06.019.004 | Autogru - a braccio ruotante, portata massima 30 t, altezza massima testa braccio 30 mt, peso 30 t, nolo mensile. | ora | 0.14545 | 25.5 | 3.709
TOS18_14.R05.001.003 | TOS18_AT.N06.100.900 | Consumo carburanti, oli e altri materiali - oneri carburante per macchine elevatrici | ora | 0.14545 | 10.25 | 1.4909
TOS18_14.R05.001.003 | TOS18_AT.N08.020.001 | Accessori - Mescolatori di fango capacità della vasca 1,8 mc, portata pompa 200 mc/ora, produzione fango bentonitico 18 mc/ora e potenza elettrica assorbita 11 Kw, nolo mensile. | ora | 0.14545 | 1.6667 | 0.24242
TOS18_14.R05.001.003 | TOS18_AT.N08.020.005 | Accessori - Dissabbiatore capacità della vasca 1,5 mc, produzione 140 mc/ora di fango trattato, assorbimento elettrico 24 Kw , nolo mensile. | ora | 0.8727 | 3.75 | 3.2726
TOS18_14.R05.001.003 | TOS18_AT.N08.020.010 | Accessori - Vasconi in lamiera della capacità di 20 mc, nolo mensile. | ora | 0.8727 | 1.25 | 1.0909
|  | Totale TOS18_AT |  |  |  | 25.7642
TOS18_14.R05.001.003 | TOS18_PR.P06.004.002 | Acciaio ad aderenza migliorata prelavorato prezzo finito Fe B 450 C controllato, - sagomato | kg | 2 | 0.59 | 1.18
TOS18_14.R05.001.003 | TOS18_PR.P06.004.003 | Acciaio ad aderenza migliorata prelavorato prezzo finito Fe B 450 C controllato, - in barre dritte a misura | kg | 2 | 0.697 | 1.394
TOS18_14.R05.001.003 | TOS18_PR.P09.061.001 | Bentonite posata su pianali da 17,5 q.li ricoperti con cappuccio in polietilene ed avente caratteristiche di umidità pari a circa il 12%, residuo su setaccio da 100 mesh circa 1%, residuo trattenuto a umido dal setaccio da 200 mesh circa il 3%, limite di liquidità rispettivamente per la bentonite C13, C14 e C13/s del 450% per i primi due tipi e 600% per il terzo tipo, rendimento in fango a 15 ore di viscosità apparente 15 mc/t, caratteristiche della sospensione diluita in rapporto 1:10 in acqua: viscosità Marsh 1550/1000 corrispondente a 40", pannello dopo 30' a 7 atm uguale a 1,8 mm. Le caratteristiche della miscela costituita da acqua (p100), bentonite C14 (p8) e cemento pozzolanico 325 (p30) dovranno avere un rendimento volumetrico finale per decantazione pari al 96%. - C14, confezionata in sacchi di carta da 50 kg/cadauno | kg | 16 | 0.91 | 14.56
TOS18_14.R05.001.003 | TOS18_PR.P10.008.123 | Calcestruzzo preconfezionato ordinario con resistenza caratteristica C25/30, aggregato Dmax 32 mm - classe di esposizione ambientale XC2, consistenza S3 - rapporto a/c max 0,60 | m³ | 0.048 | 76.05 | 3.6504
TOS18_14.R05.001.003 | TOS18_PR.P10.009.123 | Calcestruzzo preconfezionato ordinario con resistenza caratteristica C28/35, aggregato Dmax 32 mm - classe di esposizione ambientale XC2, consistenza S3 - rapporto a/c max 0,60 | m³ | 0.88 | 80.775 | 71.082
|  | Totale TOS18_PR |  |  |  | 91.8664
TOS18_14.R05.001.003 | TOS18_RU.M10.001.002 | Operaio edile - Specializzato | ora | 0.2909 | 28.79 | 8.375
TOS18_14.R05.001.003 | TOS18_RU.M10.001.003 | Operaio edile - Qualificato | ora | 0.2909 | 26.74 | 7.7787
TOS18_14.R05.001.003 | TOS18_RU.M10.001.004 | Operaio edile - Comune | ora | 0.2909 | 24.09 | 7.0078
|  | Totale TOS18_RU |  |  |  | 23.1615
|  | Totale Parziale (A) |  |  |  | 140.792
|  | Spese generali (B) |  | 15% di (A) |  | 21.1188
|  | di cui per oneri sicurezza |  | 1,5% di (B) |  | 0.31678
|  | utile di impresa (C) |  | 10% di (A + B) |  | 16.1911
|  | Totale (A + B + C) |  |  |  | 178.1019
|  | Incidenza manodopera |  |  |  | 13%
TOS18_14.R05.001.004 | OPERE DI SOSTEGNO E CONTENIMENTO: PALI, MICROPALI, DIAFRAMMI E PALANCOLE, TIRANTI, TRATTAMENTI COLONNARI E GABBIONATE. I prezzi sono relativi ai cantieri presenti nella tipologia a cui appartiene il lavoro svolto; sono compresi il riempimento con idoneo conglomerato, il trasporto a impianto di smaltimento autorizzato del materiale di risulta ed ogni altro onere e magistero per dare il lavoro finito a regola d’arte. Sono esclusi i costi di smaltimento e tributi, se dovuti, e la fornitura dell'armatura metallica e della eventuale controcamicia di lamierino da conteggiarsi a parte, oltre le prove di carico. - DIAFRAMMI CONTINUI
Diaframma lineare a parete continua in c.a. eseguito mediante scavo con benna mordente in presenza di fango attivo di bentonite in terreno di qualunque natura escluso l'attraversamento di stratificazioni compatte o trovanti che richiedono l'uso di scalpelli od altri utensili di rottura. Successivo getto di calcestruzzo avente resistenza caratteristica C28/35 con classe di esposizione ambientale XC2, consistenza S3. E' compreso il getto di calcestruzzo fino ad un massimo pari al volume teorico + 10 %, l'armatuara dei cordoli guida, l'esecuzione di giunti di incastro, la formazione della corree di guida di sezione non inferiore a cm 25x80, la scapitozzatura. Resta esclusa la fornitura e posa in opera dell'armatura metallica del diaframma da conteggiarsi a parte. - diaframma spessore 100 cm
Prezzo a m² € 208,76053
Voce analisi | Voce dettaglio | Voce/Articolo | Unita' di misura | Quantita' | Prezzo unitario | Importo
TOS18_14.R05.001.004 | TOS18_AT.N01.001.041 | Macchine per movimento terra e accessori - Pala cingolata caricatrice potenza motore da 50 a 126 CV - 1 mese | ora | 0.15385 | 10.125 | 1.5577
TOS18_14.R05.001.004 | TOS18_AT.N01.001.215 | Macchine per movimento terra e accessori - Escavatore cingolato dello spessore compreso fra 500 mm e 800 mm, con valve di peso fino a 1130 Kg, benna di peso fino a 3250 Kg, spinta di chiusura di 120 t e peso complessivo della macchina di 35 t. La macchina dovrà essere corredata di utensili necessari - 1 mese | ora | 0.15385 | 26.25 | 4.0386
TOS18_14.R05.001.004 | TOS18_AT.N01.001.901 | Macchine per movimento terra e accessori - Consumo carburanti, oli e altri materiali - macchine movimento terra fino a 10.000 kg - fino 126 CV | ora | 0.15385 | 10.2 | 1.5693
TOS18_14.R05.001.004 | TOS18_AT.N01.001.903 | Macchine per movimento terra e accessori - Consumo carburanti, oli e altri materiali - macchine movimento terra oltre 25.000 kg | ora | 0.15385 | 45 | 6.9233
TOS18_14.R05.001.004 | TOS18_AT.N01.008.028 | Produzione di Energia - Generatori di Corrente 70 Kva - 1 mese | ora | 0.15385 | 3.776 | 0.58094
TOS18_14.R05.001.004 | TOS18_AT.N01.010.011 | Motopompe e elettropompe - Motopompa da 4”, portata da 800 a 2500 litri/minuto, 40 mt di prevalenza, potenza motore termico 50 Kw - mensile | ora | 0.15385 | 4.1667 | 0.64104
TOS18_14.R05.001.004 | TOS18_AT.N01.100.901 | Consumo carburanti, oli e altri materiali - per macchine operatrici -fino a 10.000 kg - fino 126 CV. | ora | 0.15385 | 10.2 | 1.5693
TOS18_14.R05.001.004 | TOS18_AT.N06.019.004 | Autogru - a braccio ruotante, portata massima 30 t, altezza massima testa braccio 30 mt, peso 30 t, nolo mensile. | ora | 0.15385 | 25.5 | 3.9232
TOS18_14.R05.001.004 | TOS18_AT.N06.100.900 | Consumo carburanti, oli e altri materiali - oneri carburante per macchine elevatrici | ora | 0.15385 | 10.25 | 1.577
TOS18_14.R05.001.004 | TOS18_AT.N08.020.001 | Accessori - Mescolatori di fango capacità della vasca 1,8 mc, portata pompa 200 mc/ora, produzione fango bentonitico 18 mc/ora e potenza elettrica assorbita 11 Kw, nolo mensile. | ora | 0.15385 | 1.6667 | 0.25642
TOS18_14.R05.001.004 | TOS18_AT.N08.020.005 | Accessori - Dissabbiatore capacità della vasca 1,5 mc, produzione 140 mc/ora di fango trattato, assorbimento elettrico 24 Kw , nolo mensile. | ora | 0.9231 | 3.75 | 3.4616
TOS18_14.R05.001.004 | TOS18_AT.N08.020.010 | Accessori - Vasconi in lamiera della capacità di 20 mc, nolo mensile. | ora | 0.9231 | 1.25 | 1.1539
|  | Totale TOS18_AT |  |  |  | 27.2521
TOS18_14.R05.001.004 | TOS18_PR.P06.004.002 | Acciaio ad aderenza migliorata prelavorato prezzo finito Fe B 450 C controllato, - sagomato | kg | 2 | 0.59 | 1.18
TOS18_14.R05.001.004 | TOS18_PR.P06.004.003 | Acciaio ad aderenza migliorata prelavorato prezzo finito Fe B 450 C controllato, - in barre dritte a misura | kg | 2 | 0.697 | 1.394
TOS18_14.R05.001.004 | TOS18_PR.P09.061.001 | Bentonite posata su pianali da 17,5 q.li ricoperti con cappuccio in polietilene ed avente caratteristiche di umidità pari a circa il 12%, residuo su setaccio da 100 mesh circa 1%, residuo trattenuto a umido dal setaccio da 200 mesh circa il 3%, limite di liquidità rispettivamente per la bentonite C13, C14 e C13/s del 450% per i primi due tipi e 600% per il terzo tipo, rendimento in fango a 15 ore di viscosità apparente 15 mc/t, caratteristiche della sospensione diluita in rapporto 1:10 in acqua: viscosità Marsh 1550/1000 corrispondente a 40", pannello dopo 30' a 7 atm uguale a 1,8 mm. Le caratteristiche della miscela costituita da acqua (p100), bentonite C14 (p8) e cemento pozzolanico 325 (p30) dovranno avere un rendimento volumetrico finale per decantazione pari al 96%. - C14, confezionata in sacchi di carta da 50 kg/cadauno | kg | 20 | 0.91 | 18.2
TOS18_14.R05.001.004 | TOS18_PR.P10.008.123 | Calcestruzzo preconfezionato ordinario con resistenza caratteristica C25/30, aggregato Dmax 32 mm - classe di esposizione ambientale XC2, consistenza S3 - rapporto a/c max 0,60 | m³ | 0.048 | 76.05 | 3.6504
TOS18_14.R05.001.004 | TOS18_PR.P10.009.123 | Calcestruzzo preconfezionato ordinario con resistenza caratteristica C28/35, aggregato Dmax 32 mm - classe di esposizione ambientale XC2, consistenza S3 - rapporto a/c max 0,60 | m³ | 1.1 | 80.775 | 88.8525
|  | Totale TOS18_PR |  |  |  | 113.2769
TOS18_14.R05.001.004 | TOS18_RU.M10.001.002 | Operaio edile - Specializzato | ora | 0.3077 | 28.79 | 8.8587
TOS18_14.R05.001.004 | TOS18_RU.M10.001.003 | Operaio edile - Qualificato | ora | 0.3077 | 26.74 | 8.2279
TOS18_14.R05.001.004 | TOS18_RU.M10.001.004 | Operaio edile - Comune | ora | 0.3077 | 24.09 | 7.4125
|  | Totale TOS18_RU |  |  |  | 24.4991
|  | Totale Parziale (A) |  |  |  | 165.0281
|  | Spese generali (B) |  | 15% di (A) |  | 24.7542
|  | di cui per oneri sicurezza |  | 1,5% di (B) |  | 0.37131
|  | utile di impresa (C) |  | 10% di (A + B) |  | 18.9782
|  | Totale (A + B + C) |  |  |  | 208.7605
|  | Incidenza manodopera |  |  |  | 11,74%
TOS18_14.R05.001.005 | OPERE DI SOSTEGNO E CONTENIMENTO: PALI, MICROPALI, DIAFRAMMI E PALANCOLE, TIRANTI, TRATTAMENTI COLONNARI E GABBIONATE. I prezzi sono relativi ai cantieri presenti nella tipologia a cui appartiene il lavoro svolto; sono compresi il riempimento con idoneo conglomerato, il trasporto a impianto di smaltimento autorizzato del materiale di risulta ed ogni altro onere e magistero per dare il lavoro finito a regola d’arte. Sono esclusi i costi di smaltimento e tributi, se dovuti, e la fornitura dell'armatura metallica e della eventuale controcamicia di lamierino da conteggiarsi a parte, oltre le prove di carico. - DIAFRAMMI CONTINUI
Diaframma lineare a parete continua in c.a. eseguito mediante scavo con benna mordente in presenza di fango attivo di bentonite in terreno di qualunque natura escluso l'attraversamento di stratificazioni compatte o trovanti che richiedono l'uso di scalpelli od altri utensili di rottura. Successivo getto di calcestruzzo avente resistenza caratteristica C28/35 con classe di esposizione ambientale XC2, consistenza S3. E' compreso il getto di calcestruzzo fino ad un massimo pari al volume teorico + 10 %, l'armatuara dei cordoli guida, l'esecuzione di giunti di incastro, la formazione della corree di guida di sezione non inferiore a cm 25x80, la scapitozzatura. Resta esclusa la fornitura e posa in opera dell'armatura metallica del diaframma da conteggiarsi a parte. - diaframma spessore 120 cm
Prezzo a m² € 243,97831
Voce analisi | Voce dettaglio | Voce/Articolo | Unita' di misura | Quantita' | Prezzo unitario | Importo
TOS18_14.R05.001.005 | TOS18_AT.N01.001.041 | Macchine per movimento terra e accessori - Pala cingolata caricatrice potenza motore da 50 a 126 CV - 1 mese | ora | 0.17778 | 10.125 | 1.8
TOS18_14.R05.001.005 | TOS18_AT.N01.001.215 | Macchine per movimento terra e accessori - Escavatore cingolato dello spessore compreso fra 500 mm e 800 mm, con valve di peso fino a 1130 Kg, benna di peso fino a 3250 Kg, spinta di chiusura di 120 t e peso complessivo della macchina di 35 t. La macchina dovrà essere corredata di utensili necessari - 1 mese | ora | 0.17778 | 26.25 | 4.6667
TOS18_14.R05.001.005 | TOS18_AT.N01.001.901 | Macchine per movimento terra e accessori - Consumo carburanti, oli e altri materiali - macchine movimento terra fino a 10.000 kg - fino 126 CV | ora | 0.17778 | 10.2 | 1.8134
TOS18_14.R05.001.005 | TOS18_AT.N01.001.903 | Macchine per movimento terra e accessori - Consumo carburanti, oli e altri materiali - macchine movimento terra oltre 25.000 kg | ora | 0.17778 | 45 | 8.0001
TOS18_14.R05.001.005 | TOS18_AT.N01.008.028 | Produzione di Energia - Generatori di Corrente 70 Kva - 1 mese | ora | 0.17778 | 3.776 | 0.6713
TOS18_14.R05.001.005 | TOS18_AT.N01.010.011 | Motopompe e elettropompe - Motopompa da 4”, portata da 800 a 2500 litri/minuto, 40 mt di prevalenza, potenza motore termico 50 Kw - mensile | ora | 0.17778 | 4.1667 | 0.74075
TOS18_14.R05.001.005 | TOS18_AT.N01.100.901 | Consumo carburanti, oli e altri materiali - per macchine operatrici -fino a 10.000 kg - fino 126 CV. | ora | 0.17778 | 10.2 | 1.8134
TOS18_14.R05.001.005 | TOS18_AT.N06.019.004 | Autogru - a braccio ruotante, portata massima 30 t, altezza massima testa braccio 30 mt, peso 30 t, nolo mensile. | ora | 0.17778 | 25.5 | 4.5334
TOS18_14.R05.001.005 | TOS18_AT.N06.100.900 | Consumo carburanti, oli e altri materiali - oneri carburante per macchine elevatrici | ora | 0.17778 | 10.25 | 1.8222
TOS18_14.R05.001.005 | TOS18_AT.N08.020.001 | Accessori - Mescolatori di fango capacità della vasca 1,8 mc, portata pompa 200 mc/ora, produzione fango bentonitico 18 mc/ora e potenza elettrica assorbita 11 Kw, nolo mensile. | ora | 0.17778 | 1.6667 | 0.2963
TOS18_14.R05.001.005 | TOS18_AT.N08.020.005 | Accessori - Dissabbiatore capacità della vasca 1,5 mc, produzione 140 mc/ora di fango trattato, assorbimento elettrico 24 Kw , nolo mensile. | ora | 1.0667 | 3.75 | 4
TOS18_14.R05.001.005 | TOS18_AT.N08.020.010 | Accessori - Vasconi in lamiera della capacità di 20 mc, nolo mensile. | ora | 1.0667 | 1.25 | 1.3334
|  | Totale TOS18_AT |  |  |  | 31.4909
TOS18_14.R05.001.005 | TOS18_PR.P06.004.002 | Acciaio ad aderenza migliorata prelavorato prezzo finito Fe B 450 C controllato, - sagomato | kg | 2 | 0.59 | 1.18
TOS18_14.R05.001.005 | TOS18_PR.P06.004.003 | Acciaio ad aderenza migliorata prelavorato prezzo finito Fe B 450 C controllato, - in barre dritte a misura | kg | 2 | 0.697 | 1.394
TOS18_14.R05.001.005 | TOS18_PR.P09.061.001 | Bentonite posata su pianali da 17,5 q.li ricoperti con cappuccio in polietilene ed avente caratteristiche di umidità pari a circa il 12%, residuo su setaccio da 100 mesh circa 1%, residuo trattenuto a umido dal setaccio da 200 mesh circa il 3%, limite di liquidità rispettivamente per la bentonite C13, C14 e C13/s del 450% per i primi due tipi e 600% per il terzo tipo, rendimento in fango a 15 ore di viscosità apparente 15 mc/t, caratteristiche della sospensione diluita in rapporto 1:10 in acqua: viscosità Marsh 1550/1000 corrispondente a 40", pannello dopo 30' a 7 atm uguale a 1,8 mm. Le caratteristiche della miscela costituita da acqua (p100), bentonite C14 (p8) e cemento pozzolanico 325 (p30) dovranno avere un rendimento volumetrico finale per decantazione pari al 96%. - C14, confezionata in sacchi di carta da 50 kg/cadauno | kg | 22.22 | 0.91 | 20.2202
TOS18_14.R05.001.005 | TOS18_PR.P10.008.123 | Calcestruzzo preconfezionato ordinario con resistenza caratteristica C25/30, aggregato Dmax 32 mm - classe di esposizione ambientale XC2, consistenza S3 - rapporto a/c max 0,60 | m³ | 0.048 | 76.05 | 3.6504
TOS18_14.R05.001.005 | TOS18_PR.P10.009.123 | Calcestruzzo preconfezionato ordinario con resistenza caratteristica C28/35, aggregato Dmax 32 mm - classe di esposizione ambientale XC2, consistenza S3 - rapporto a/c max 0,60 | m³ | 1.32 | 80.775 | 106.623
|  | Totale TOS18_PR |  |  |  | 133.0676
TOS18_14.R05.001.005 | TOS18_RU.M10.001.002 | Operaio edile - Specializzato | ora | 0.35556 | 28.79 | 10.2366
TOS18_14.R05.001.005 | TOS18_RU.M10.001.003 | Operaio edile - Qualificato | ora | 0.35556 | 26.74 | 9.5077
TOS18_14.R05.001.005 | TOS18_RU.M10.001.004 | Operaio edile - Comune | ora | 0.35556 | 24.09 | 8.5654
|  | Totale TOS18_RU |  |  |  | 28.3097
|  | Totale Parziale (A) |  |  |  | 192.8682
|  | Spese generali (B) |  | 15% di (A) |  | 28.9302
|  | di cui per oneri sicurezza |  | 1,5% di (B) |  | 0.43395
|  | utile di impresa (C) |  | 10% di (A + B) |  | 22.1798
|  | Totale (A + B + C) |  |  |  | 243.9783
|  | Incidenza manodopera |  |  |  | 11,6%
TOS18_14.R06.001.001 | OPERE DI SOSTEGNO E CONTENIMENTO: PALI, MICROPALI, DIAFRAMMI E PALANCOLE, TIRANTI, TRATTAMENTI COLONNARI E GABBIONATE. I prezzi sono relativi ai cantieri presenti nella tipologia a cui appartiene il lavoro svolto; sono compresi il riempimento con idoneo conglomerato, il trasporto a impianto di smaltimento autorizzato del materiale di risulta ed ogni altro onere e magistero per dare il lavoro finito a regola d’arte. Sono esclusi i costi di smaltimento e tributi, se dovuti, e la fornitura dell'armatura metallica e della eventuale controcamicia di lamierino da conteggiarsi a parte, oltre le prove di carico. - DIAFRAMMA AD ELEMENTI - PALANCOLE
INFISSIONE O ESTRAZIONE DI PALANCOLE METALLICHE di lunghezza fino a 12 m e peso compreso tra 75 kg/mq e 150 kg/mq, eseguita in terreni idonei, compreso ogni onere di trasporto, sollevamento e spostamento delle palancole, di trasporto, montaggio, smontaggio, piazzamento e spostamento delle macchine operatrici e del vibroinfissore nell'ambito del cantiere, allineamenti, tracciamenti e quant'altro necessario a dare il titolo finito e a perfetta regola d'arte. Le misure si intendono a mq della superficie della palancolata infissa. - della lunghezza fino a 12 m
Prezzo a m² € 26,15969
Voce analisi | Voce dettaglio | Voce/Articolo | Unita' di misura | Quantita' | Prezzo unitario | Importo
TOS18_14.R06.001.001 | TOS18_AT.N01.001.041 | Macchine per movimento terra e accessori - Pala cingolata caricatrice potenza motore da 50 a 126 CV - 1 mese | ora | 0.06667 | 10.125 | 0.67503
TOS18_14.R06.001.001 | TOS18_AT.N01.001.212 | Macchine per movimento terra e accessori - Escavatore cingolato con attrezzatura frontale o rovescia con massa in assetto operativo di 46000 KG - 1 mese | ora | 0.1 | 45.4167 | 4.5417
TOS18_14.R06.001.001 | TOS18_AT.N01.001.903 | Macchine per movimento terra e accessori - Consumo carburanti, oli e altri materiali - macchine movimento terra oltre 25.000 kg | ora | 0.1 | 45 | 4.5
TOS18_14.R06.001.001 | TOS18_AT.N01.005.010 | Accessori per infissione - Vibroinfissori idraulici per palancole - ad alta frequanza per montaggio su escavatori idraulici - 1 mese | ora | 0.1 | 10.5 | 1.05
TOS18_14.R06.001.001 | TOS18_AT.N01.100.901 | Consumo carburanti, oli e altri materiali - per macchine operatrici -fino a 10.000 kg - fino 126 CV. | ora | 0.06667 | 10.2 | 0.68003
|  | Totale TOS18_AT |  |  |  | 11.4467
TOS18_14.R06.001.001 | TOS18_RU.M10.001.001 | Operaio edile - IV livello | ora | 0.06667 | 30.38 | 2.0254
TOS18_14.R06.001.001 | TOS18_RU.M10.001.002 | Operaio edile - Specializzato | ora | 0.06667 | 28.79 | 1.9194
TOS18_14.R06.001.001 | TOS18_RU.M10.001.002 | Operaio edile - Specializzato | ora | 0.1 | 28.79 | 2.879
TOS18_14.R06.001.001 | TOS18_RU.M10.001.004 | Operaio edile - Comune | ora | 0.1 | 24.09 | 2.409
|  | Totale TOS18_RU |  |  |  | 9.2329
|  | Totale Parziale (A) |  |  |  | 20.6796
|  | Spese generali (B) |  | 15% di (A) |  | 3.1019
|  | di cui per oneri sicurezza |  | 0,75% di (B) |  | 0.023265
|  | utile di impresa (C) |  | 10% di (A + B) |  | 2.3782
|  | Totale (A + B + C) |  |  |  | 26.1597
|  | Incidenza manodopera |  |  |  | 35,29%
TOS18_14.R07.001.001 | OPERE DI SOSTEGNO E CONTENIMENTO: PALI, MICROPALI, DIAFRAMMI E PALANCOLE, TIRANTI, TRATTAMENTI COLONNARI E GABBIONATE. I prezzi sono relativi ai cantieri presenti nella tipologia a cui appartiene il lavoro svolto; sono compresi il riempimento con idoneo conglomerato, il trasporto a impianto di smaltimento autorizzato del materiale di risulta ed ogni altro onere e magistero per dare il lavoro finito a regola d’arte. Sono esclusi i costi di smaltimento e tributi, se dovuti, e la fornitura dell'armatura metallica e della eventuale controcamicia di lamierino da conteggiarsi a parte, oltre le prove di carico. - TIRANTI
Esecuzione di tiranti in c.a.p. di tipo definitivo (EN 1537:2013), con doppia guaina da eseguirsi mediante perforazione di diametro adeguato eseguita a rotazione e/o rotopercussione, attraverso murature e terreni di qualsiasi natura e consistenza ed iniezione cementizia da eseguirsi anche in più fasi fino ad un massimo di due volte il volume teorico del foro . Il prezzo comprende la fornitura del tirante, la tesatura finale al carico d'esercizio e quanto altro necessario per l'esecuzione dei lavori a regola d'arte. Resta escluso l'eventuale utilizzo di ponteggi. - Per tiranti fino a 30 tonn.
Prezzo a ml € 79,98681
Voce analisi | Voce dettaglio | Voce/Articolo | Unita' di misura | Quantita' | Prezzo unitario | Importo
TOS18_14.R07.001.001 | TOS18_AT.N01.008.024 | Produzione di Energia - Generatori di Corrente 45 - 50 Kva - 1 mese | ora | 0.14545 | 3.3333 | 0.48483
TOS18_14.R07.001.001 | TOS18_AT.N01.009.023 | Motocompressori a motore diesel - Motocompressori oltre 17000 litri/minuto - 1 mese | ora | 0.14545 | 8.3333 | 1.2121
TOS18_14.R07.001.001 | TOS18_AT.N08.001.002 | Perforatrici idrauliche - macchina per micropali, adatta per micropali da 90 mm a 240 mm, con coppia massima 1200 Kgm, forza di tiro (down) 8000 Kg, forza di spinta (pull) 8000 Kg, passaggio morse pari a diametro massimo 300 mm, corsa pari a 6000 mm. La macchina dovrà essere corredata di utensili ed aste di perforazione e/o rivestimenti a seconda della natura dei terreni da attraversare- Nolo mensile | ora | 0.14545 | 29.88 | 4.346
TOS18_14.R07.001.001 | TOS18_AT.N08.010.001 | Macchinari per iniezioni - gruppo per iniezioni malte, nolo mensile. | ora | 0.14545 | 29.1667 | 4.2423
TOS18_14.R07.001.001 | TOS18_AT.N08.020.015 | Accessori - Pompa pneumatica per iniziezione micropali portata 6,6 mc/h, pressione 70 bar , nolo mensile. | ora | 0.14545 | 3.3333 | 0.48483
TOS18_14.R07.001.001 | TOS18_AT.N08.100.902 | Consumo carburanti, oli e altri materiali - oneri carburante per attrezzature e macchinari per trivellazione e perforazioni con potenza oltre 126 CV | ora | 0.14545 | 40 | 5.818
|  | Totale TOS18_AT |  |  |  | 16.5881
TOS18_14.R07.001.001 | TOS18_PR.P09.050.001 | Boiacca di cemento - per iniezione micropali | quintali | 1.5896 | 7.271 | 11.558
TOS18_14.R07.001.001 | TOS18_PR.P11.150.001 | Tirante permanente in c.a.p. - a 2 trefoli di acciaio armonico | ml | 1 | 20 | 20
|  | Totale TOS18_PR |  |  |  | 31.558
TOS18_14.R07.001.001 | TOS18_RU.M10.001.002 | Operaio edile - Specializzato | ora | 0.14545 | 28.79 | 4.1875
TOS18_14.R07.001.001 | TOS18_RU.M10.001.003 | Operaio edile - Qualificato | ora | 0.14545 | 26.74 | 3.8893
TOS18_14.R07.001.001 | TOS18_RU.M10.001.004 | Operaio edile - Comune | ora | 0.2909 | 24.09 | 7.0078
|  | Totale TOS18_RU |  |  |  | 15.0846
|  | Totale Parziale (A) |  |  |  | 63.2307
|  | Spese generali (B) |  | 15% di (A) |  | 9.4846
|  | di cui per oneri sicurezza |  | 1,5% di (B) |  | 0.14227
|  | utile di impresa (C) |  | 10% di (A + B) |  | 7.2715
|  | Totale (A + B + C) |  |  |  | 79.9868
|  | Incidenza manodopera |  |  |  | 18,86%
TOS18_14.R07.001.002 | OPERE DI SOSTEGNO E CONTENIMENTO: PALI, MICROPALI, DIAFRAMMI E PALANCOLE, TIRANTI, TRATTAMENTI COLONNARI E GABBIONATE. I prezzi sono relativi ai cantieri presenti nella tipologia a cui appartiene il lavoro svolto; sono compresi il riempimento con idoneo conglomerato, il trasporto a impianto di smaltimento autorizzato del materiale di risulta ed ogni altro onere e magistero per dare il lavoro finito a regola d’arte. Sono esclusi i costi di smaltimento e tributi, se dovuti, e la fornitura dell'armatura metallica e della eventuale controcamicia di lamierino da conteggiarsi a parte, oltre le prove di carico. - TIRANTI
Esecuzione di tiranti in c.a.p. di tipo definitivo (EN 1537:2013), con doppia guaina da eseguirsi mediante perforazione di diametro adeguato eseguita a rotazione e/o rotopercussione, attraverso murature e terreni di qualsiasi natura e consistenza ed iniezione cementizia da eseguirsi anche in più fasi fino ad un massimo di due volte il volume teorico del foro . Il prezzo comprende la fornitura del tirante, la tesatura finale al carico d'esercizio e quanto altro necessario per l'esecuzione dei lavori a regola d'arte. Resta escluso l'eventuale utilizzo di ponteggi. - Per tiranti fino a 45 tonn.
Prezzo a ml € 86,65129
Voce analisi | Voce dettaglio | Voce/Articolo | Unita' di misura | Quantita' | Prezzo unitario | Importo
TOS18_14.R07.001.002 | TOS18_AT.N01.008.024 | Produzione di Energia - Generatori di Corrente 45 - 50 Kva - 1 mese | ora | 0.16 | 3.3333 | 0.53333
TOS18_14.R07.001.002 | TOS18_AT.N01.009.023 | Motocompressori a motore diesel - Motocompressori oltre 17000 litri/minuto - 1 mese | ora | 0.16 | 8.3333 | 1.3333
TOS18_14.R07.001.002 | TOS18_AT.N08.001.002 | Perforatrici idrauliche - macchina per micropali, adatta per micropali da 90 mm a 240 mm, con coppia massima 1200 Kgm, forza di tiro (down) 8000 Kg, forza di spinta (pull) 8000 Kg, passaggio morse pari a diametro massimo 300 mm, corsa pari a 6000 mm. La macchina dovrà essere corredata di utensili ed aste di perforazione e/o rivestimenti a seconda della natura dei terreni da attraversare- Nolo mensile | ora | 0.16 | 29.88 | 4.7808
TOS18_14.R07.001.002 | TOS18_AT.N08.010.001 | Macchinari per iniezioni - gruppo per iniezioni malte, nolo mensile. | ora | 0.16 | 29.1667 | 4.6667
TOS18_14.R07.001.002 | TOS18_AT.N08.020.015 | Accessori - Pompa pneumatica per iniziezione micropali portata 6,6 mc/h, pressione 70 bar , nolo mensile. | ora | 0.16 | 3.3333 | 0.53333
TOS18_14.R07.001.002 | TOS18_AT.N08.100.902 | Consumo carburanti, oli e altri materiali - oneri carburante per attrezzature e macchinari per trivellazione e perforazioni con potenza oltre 126 CV | ora | 0.16 | 40 | 6.4
|  | Totale TOS18_AT |  |  |  | 18.2475
TOS18_14.R07.001.002 | TOS18_PR.P09.050.001 | Boiacca di cemento - per iniezione micropali | quintali | 1.5896 | 7.271 | 11.558
TOS18_14.R07.001.002 | TOS18_PR.P11.150.002 | Tirante permanente in c.a.p. - a 3 trefoli di acciaio armonico | ml | 1 | 22.1 | 22.1
|  | Totale TOS18_PR |  |  |  | 33.658
TOS18_14.R07.001.002 | TOS18_RU.M10.001.002 | Operaio edile - Specializzato | ora | 0.16 | 28.79 | 4.6064
TOS18_14.R07.001.002 | TOS18_RU.M10.001.003 | Operaio edile - Qualificato | ora | 0.16 | 26.74 | 4.2784
TOS18_14.R07.001.002 | TOS18_RU.M10.001.004 | Operaio edile - Comune | ora | 0.32 | 24.09 | 7.7088
|  | Totale TOS18_RU |  |  |  | 16.5936
|  | Totale Parziale (A) |  |  |  | 68.499
|  | Spese generali (B) |  | 15% di (A) |  | 10.2749
|  | di cui per oneri sicurezza |  | 1,5% di (B) |  | 0.15412
|  | utile di impresa (C) |  | 10% di (A + B) |  | 7.8774
|  | Totale (A + B + C) |  |  |  | 86.6513
|  | Incidenza manodopera |  |  |  | 19,15%
TOS18_14.R07.001.003 | OPERE DI SOSTEGNO E CONTENIMENTO: PALI, MICROPALI, DIAFRAMMI E PALANCOLE, TIRANTI, TRATTAMENTI COLONNARI E GABBIONATE. I prezzi sono relativi ai cantieri presenti nella tipologia a cui appartiene il lavoro svolto; sono compresi il riempimento con idoneo conglomerato, il trasporto a impianto di smaltimento autorizzato del materiale di risulta ed ogni altro onere e magistero per dare il lavoro finito a regola d’arte. Sono esclusi i costi di smaltimento e tributi, se dovuti, e la fornitura dell'armatura metallica e della eventuale controcamicia di lamierino da conteggiarsi a parte, oltre le prove di carico. - TIRANTI
Esecuzione di tiranti in c.a.p. di tipo definitivo (EN 1537:2013), con doppia guaina da eseguirsi mediante perforazione di diametro adeguato eseguita a rotazione e/o rotopercussione, attraverso murature e terreni di qualsiasi natura e consistenza ed iniezione cementizia da eseguirsi anche in più fasi fino ad un massimo di due volte il volume teorico del foro . Il prezzo comprende la fornitura del tirante, la tesatura finale al carico d'esercizio e quanto altro necessario per l'esecuzione dei lavori a regola d'arte. Resta escluso l'eventuale utilizzo di ponteggi. - Per tiranti fino a 60 tonn.
Prezzo a ml € 91,14695
Voce analisi | Voce dettaglio | Voce/Articolo | Unita' di misura | Quantita' | Prezzo unitario | Importo
TOS18_14.R07.001.003 | TOS18_AT.N01.008.024 | Produzione di Energia - Generatori di Corrente 45 - 50 Kva - 1 mese | ora | 0.16667 | 3.3333 | 0.55556
TOS18_14.R07.001.003 | TOS18_AT.N01.009.023 | Motocompressori a motore diesel - Motocompressori oltre 17000 litri/minuto - 1 mese | ora | 0.16667 | 8.3333 | 1.3889
TOS18_14.R07.001.003 | TOS18_AT.N08.001.002 | Perforatrici idrauliche - macchina per micropali, adatta per micropali da 90 mm a 240 mm, con coppia massima 1200 Kgm, forza di tiro (down) 8000 Kg, forza di spinta (pull) 8000 Kg, passaggio morse pari a diametro massimo 300 mm, corsa pari a 6000 mm. La macchina dovrà essere corredata di utensili ed aste di perforazione e/o rivestimenti a seconda della natura dei terreni da attraversare- Nolo mensile | ora | 0.16667 | 29.88 | 4.9801
TOS18_14.R07.001.003 | TOS18_AT.N08.010.001 | Macchinari per iniezioni - gruppo per iniezioni malte, nolo mensile. | ora | 0.16667 | 29.1667 | 4.8612
TOS18_14.R07.001.003 | TOS18_AT.N08.020.015 | Accessori - Pompa pneumatica per iniziezione micropali portata 6,6 mc/h, pressione 70 bar , nolo mensile. | ora | 0.16667 | 3.3333 | 0.55557
TOS18_14.R07.001.003 | TOS18_AT.N08.100.902 | Consumo carburanti, oli e altri materiali - oneri carburante per attrezzature e macchinari per trivellazione e perforazioni con potenza oltre 126 CV | ora | 0.16667 | 40 | 6.6668
|  | Totale TOS18_AT |  |  |  | 19.0082
TOS18_14.R07.001.003 | TOS18_PR.P09.050.001 | Boiacca di cemento - per iniezione micropali | quintali | 1.5896 | 7.271 | 11.558
TOS18_14.R07.001.003 | TOS18_PR.P11.150.003 | Tirante permanente in c.a.p. - a 4 trefoli di acciaio armonico | ml | 1 | 24.2 | 24.2
|  | Totale TOS18_PR |  |  |  | 35.758
TOS18_14.R07.001.003 | TOS18_RU.M10.001.002 | Operaio edile - Specializzato | ora | 0.16667 | 28.79 | 4.7984
TOS18_14.R07.001.003 | TOS18_RU.M10.001.003 | Operaio edile - Qualificato | ora | 0.16667 | 26.74 | 4.4568
TOS18_14.R07.001.003 | TOS18_RU.M10.001.004 | Operaio edile - Comune | ora | 0.3334 | 24.09 | 8.0316
|  | Totale TOS18_RU |  |  |  | 17.2868
|  | Totale Parziale (A) |  |  |  | 72.0529
|  | Spese generali (B) |  | 15% di (A) |  | 10.8079
|  | di cui per oneri sicurezza |  | 1,5% di (B) |  | 0.16212
|  | utile di impresa (C) |  | 10% di (A + B) |  | 8.2861
|  | Totale (A + B + C) |  |  |  | 91.1469
|  | Incidenza manodopera |  |  |  | 18,97%
TOS18_14.R07.001.004 | OPERE DI SOSTEGNO E CONTENIMENTO: PALI, MICROPALI, DIAFRAMMI E PALANCOLE, TIRANTI, TRATTAMENTI COLONNARI E GABBIONATE. I prezzi sono relativi ai cantieri presenti nella tipologia a cui appartiene il lavoro svolto; sono compresi il riempimento con idoneo conglomerato, il trasporto a impianto di smaltimento autorizzato del materiale di risulta ed ogni altro onere e magistero per dare il lavoro finito a regola d’arte. Sono esclusi i costi di smaltimento e tributi, se dovuti, e la fornitura dell'armatura metallica e della eventuale controcamicia di lamierino da conteggiarsi a parte, oltre le prove di carico. - TIRANTI
Esecuzione di tiranti in c.a.p. di tipo definitivo (EN 1537:2013), con doppia guaina da eseguirsi mediante perforazione di diametro adeguato eseguita a rotazione e/o rotopercussione, attraverso murature e terreni di qualsiasi natura e consistenza ed iniezione cementizia da eseguirsi anche in più fasi fino ad un massimo di due volte il volume teorico del foro . Il prezzo comprende la fornitura del tirante, la tesatura finale al carico d'esercizio e quanto altro necessario per l'esecuzione dei lavori a regola d'arte. Resta escluso l'eventuale utilizzo di ponteggi. - Per tiranti fino a 75 tonn.
Prezzo a ml € 96,92526
Voce analisi | Voce dettaglio | Voce/Articolo | Unita' di misura | Quantita' | Prezzo unitario | Importo
TOS18_14.R07.001.004 | TOS18_AT.N01.008.024 | Produzione di Energia - Generatori di Corrente 45 - 50 Kva - 1 mese | ora | 0.17778 | 3.3333 | 0.59259
TOS18_14.R07.001.004 | TOS18_AT.N01.009.023 | Motocompressori a motore diesel - Motocompressori oltre 17000 litri/minuto - 1 mese | ora | 0.17778 | 8.3333 | 1.4815
TOS18_14.R07.001.004 | TOS18_AT.N08.001.002 | Perforatrici idrauliche - macchina per micropali, adatta per micropali da 90 mm a 240 mm, con coppia massima 1200 Kgm, forza di tiro (down) 8000 Kg, forza di spinta (pull) 8000 Kg, passaggio morse pari a diametro massimo 300 mm, corsa pari a 6000 mm. La macchina dovrà essere corredata di utensili ed aste di perforazione e/o rivestimenti a seconda della natura dei terreni da attraversare- Nolo mensile | ora | 0.17778 | 29.88 | 5.3121
TOS18_14.R07.001.004 | TOS18_AT.N08.010.001 | Macchinari per iniezioni - gruppo per iniezioni malte, nolo mensile. | ora | 0.17778 | 29.1667 | 5.1853
TOS18_14.R07.001.004 | TOS18_AT.N08.020.015 | Accessori - Pompa pneumatica per iniziezione micropali portata 6,6 mc/h, pressione 70 bar , nolo mensile. | ora | 0.17778 | 3.3333 | 0.5926
TOS18_14.R07.001.004 | TOS18_AT.N08.100.902 | Consumo carburanti, oli e altri materiali - oneri carburante per attrezzature e macchinari per trivellazione e perforazioni con potenza oltre 126 CV | ora | 0.17778 | 40 | 7.1112
|  | Totale TOS18_AT |  |  |  | 20.2752
TOS18_14.R07.001.004 | TOS18_PR.P09.050.001 | Boiacca di cemento - per iniezione micropali | quintali | 1.5896 | 7.271 | 11.558
TOS18_14.R07.001.004 | TOS18_PR.P11.150.004 | Tirante permanente in c.a.p. - a 5 trefoli di acciaio armonico | ml | 1 | 26.35 | 26.35
|  | Totale TOS18_PR |  |  |  | 37.908
TOS18_14.R07.001.004 | TOS18_RU.M10.001.002 | Operaio edile - Specializzato | ora | 0.17778 | 28.79 | 5.1183
TOS18_14.R07.001.004 | TOS18_RU.M10.001.003 | Operaio edile - Qualificato | ora | 0.17778 | 26.74 | 4.7538
TOS18_14.R07.001.004 | TOS18_RU.M10.001.004 | Operaio edile - Comune | ora | 0.35556 | 24.09 | 8.5654
|  | Totale TOS18_RU |  |  |  | 18.4376
|  | Totale Parziale (A) |  |  |  | 76.6208
|  | Spese generali (B) |  | 15% di (A) |  | 11.4931
|  | di cui per oneri sicurezza |  | 1,5% di (B) |  | 0.1724
|  | utile di impresa (C) |  | 10% di (A + B) |  | 8.8114
|  | Totale (A + B + C) |  |  |  | 96.9253
|  | Incidenza manodopera |  |  |  | 19,02%
TOS18_14.R07.001.005 | OPERE DI SOSTEGNO E CONTENIMENTO: PALI, MICROPALI, DIAFRAMMI E PALANCOLE, TIRANTI, TRATTAMENTI COLONNARI E GABBIONATE. I prezzi sono relativi ai cantieri presenti nella tipologia a cui appartiene il lavoro svolto; sono compresi il riempimento con idoneo conglomerato, il trasporto a impianto di smaltimento autorizzato del materiale di risulta ed ogni altro onere e magistero per dare il lavoro finito a regola d’arte. Sono esclusi i costi di smaltimento e tributi, se dovuti, e la fornitura dell'armatura metallica e della eventuale controcamicia di lamierino da conteggiarsi a parte, oltre le prove di carico. - TIRANTI
Esecuzione di tiranti in c.a.p. di tipo definitivo (EN 1537:2013), con doppia guaina da eseguirsi mediante perforazione di diametro adeguato eseguita a rotazione e/o rotopercussione, attraverso murature e terreni di qualsiasi natura e consistenza ed iniezione cementizia da eseguirsi anche in più fasi fino ad un massimo di due volte il volume teorico del foro . Il prezzo comprende la fornitura del tirante, la tesatura finale al carico d'esercizio e quanto altro necessario per l'esecuzione dei lavori a regola d'arte. Resta escluso l'eventuale utilizzo di ponteggi. - Per tiranti fino a 90 tonn.
Prezzo a ml € 103,15049
Voce analisi | Voce dettaglio | Voce/Articolo | Unita' di misura | Quantita' | Prezzo unitario | Importo
TOS18_14.R07.001.005 | TOS18_AT.N01.008.024 | Produzione di Energia - Generatori di Corrente 45 - 50 Kva - 1 mese | ora | 0.17778 | 3.3333 | 0.59259
TOS18_14.R07.001.005 | TOS18_AT.N01.009.023 | Motocompressori a motore diesel - Motocompressori oltre 17000 litri/minuto - 1 mese | ora | 0.18604 | 8.3333 | 1.5503
TOS18_14.R07.001.005 | TOS18_AT.N08.001.002 | Perforatrici idrauliche - macchina per micropali, adatta per micropali da 90 mm a 240 mm, con coppia massima 1200 Kgm, forza di tiro (down) 8000 Kg, forza di spinta (pull) 8000 Kg, passaggio morse pari a diametro massimo 300 mm, corsa pari a 6000 mm. La macchina dovrà essere corredata di utensili ed aste di perforazione e/o rivestimenti a seconda della natura dei terreni da attraversare- Nolo mensile | ora | 0.18604 | 29.88 | 5.5589
TOS18_14.R07.001.005 | TOS18_AT.N08.010.001 | Macchinari per iniezioni - gruppo per iniezioni malte, nolo mensile. | ora | 0.18604 | 29.1667 | 5.4262
TOS18_14.R07.001.005 | TOS18_AT.N08.020.015 | Accessori - Pompa pneumatica per iniziezione micropali portata 6,6 mc/h, pressione 70 bar , nolo mensile. | ora | 0.18604 | 3.3333 | 0.62013
TOS18_14.R07.001.005 | TOS18_AT.N08.100.902 | Consumo carburanti, oli e altri materiali - oneri carburante per attrezzature e macchinari per trivellazione e perforazioni con potenza oltre 126 CV | ora | 0.18604 | 40 | 7.4416
|  | Totale TOS18_AT |  |  |  | 21.1897
TOS18_14.R07.001.005 | TOS18_PR.P09.050.001 | Boiacca di cemento - per iniezione micropali | quintali | 1.5896 | 7.271 | 11.558
TOS18_14.R07.001.005 | TOS18_PR.P11.150.005 | Tirante permanente in c.a.p. - a 6 trefoli di acciaio armonico | ml | 1 | 29.5 | 29.5
|  | Totale TOS18_PR |  |  |  | 41.058
TOS18_14.R07.001.005 | TOS18_RU.M10.001.002 | Operaio edile - Specializzato | ora | 0.18604 | 28.79 | 5.3561
TOS18_14.R07.001.005 | TOS18_RU.M10.001.003 | Operaio edile - Qualificato | ora | 0.18604 | 26.74 | 4.9747
TOS18_14.R07.001.005 | TOS18_RU.M10.001.004 | Operaio edile - Comune | ora | 0.37208 | 24.09 | 8.9634
|  | Totale TOS18_RU |  |  |  | 19.2942
|  | Totale Parziale (A) |  |  |  | 81.5419
|  | Spese generali (B) |  | 15% di (A) |  | 12.2313
|  | di cui per oneri sicurezza |  | 1,5% di (B) |  | 0.18347
|  | utile di impresa (C) |  | 10% di (A + B) |  | 9.3773
|  | Totale (A + B + C) |  |  |  | 103.1505
|  | Incidenza manodopera |  |  |  | 18,7%
TOS18_14.R07.002.001 | OPERE DI SOSTEGNO E CONTENIMENTO: PALI, MICROPALI, DIAFRAMMI E PALANCOLE, TIRANTI, TRATTAMENTI COLONNARI E GABBIONATE. I prezzi sono relativi ai cantieri presenti nella tipologia a cui appartiene il lavoro svolto; sono compresi il riempimento con idoneo conglomerato, il trasporto a impianto di smaltimento autorizzato del materiale di risulta ed ogni altro onere e magistero per dare il lavoro finito a regola d’arte. Sono esclusi i costi di smaltimento e tributi, se dovuti, e la fornitura dell'armatura metallica e della eventuale controcamicia di lamierino da conteggiarsi a parte, oltre le prove di carico. - TIRANTI
Esecuzione di tiranti in barre mediante perforazione di diametro adeguato eseguita a rotazione e/o rotopercussione, attraverso murature e terreni di qualsiasi natura e consistenza ed iniezione cementizia fino ad un massimo di due volte il volume teorico del foro. Il prezzo comprende la fornitura del tirante completo di piastra e dado di bloccaggio, la tesatura finale al carico di esercizio e quanto altro necessario per l'esecuzione dei lavori a regola d'arte. Resta escluso l'eventuale utilizzo di ponteggi. - Per tiranti fino a 30 tonn.
Prezzo a ml € 74,48509
Voce analisi | Voce dettaglio | Voce/Articolo | Unita' di misura | Quantita' | Prezzo unitario | Importo
TOS18_14.R07.002.001 | TOS18_AT.N01.008.024 | Produzione di Energia - Generatori di Corrente 45 - 50 Kva - 1 mese | ora | 0.14545 | 3.3333 | 0.48483
TOS18_14.R07.002.001 | TOS18_AT.N01.009.023 | Motocompressori a motore diesel - Motocompressori oltre 17000 litri/minuto - 1 mese | ora | 0.14545 | 8.3333 | 1.2121
TOS18_14.R07.002.001 | TOS18_AT.N01.100.901 | Consumo carburanti, oli e altri materiali - per macchine operatrici -fino a 10.000 kg - fino 126 CV. | ora | 0.14545 | 10.2 | 1.4836
TOS18_14.R07.002.001 | TOS18_AT.N08.001.002 | Perforatrici idrauliche - macchina per micropali, adatta per micropali da 90 mm a 240 mm, con coppia massima 1200 Kgm, forza di tiro (down) 8000 Kg, forza di spinta (pull) 8000 Kg, passaggio morse pari a diametro massimo 300 mm, corsa pari a 6000 mm. La macchina dovrà essere corredata di utensili ed aste di perforazione e/o rivestimenti a seconda della natura dei terreni da attraversare- Nolo mensile | ora | 0.14545 | 29.88 | 4.346
TOS18_14.R07.002.001 | TOS18_AT.N08.010.001 | Macchinari per iniezioni - gruppo per iniezioni malte, nolo mensile. | ora | 0.14545 | 29.1667 | 4.2423
TOS18_14.R07.002.001 | TOS18_AT.N08.020.015 | Accessori - Pompa pneumatica per iniziezione micropali portata 6,6 mc/h, pressione 70 bar , nolo mensile. | ora | 0.14545 | 3.3333 | 0.48483
TOS18_14.R07.002.001 | TOS18_AT.N08.100.902 | Consumo carburanti, oli e altri materiali - oneri carburante per attrezzature e macchinari per trivellazione e perforazioni con potenza oltre 126 CV | ora | 0.14545 | 40 | 5.818
|  | Totale TOS18_AT |  |  |  | 18.0717
TOS18_14.R07.002.001 | TOS18_PR.P06.040.001 | Tiranti in barre - da 30 tonn, completi di piastra e dado di bloccaggio | ml | 1 | 17 | 17
TOS18_14.R07.002.001 | TOS18_PR.P09.050.001 | Boiacca di cemento - per iniezione micropali | quintali | 1.2 | 7.271 | 8.7252
|  | Totale TOS18_PR |  |  |  | 25.7252
TOS18_14.R07.002.001 | TOS18_RU.M10.001.002 | Operaio edile - Specializzato | ora | 0.14545 | 28.79 | 4.1875
TOS18_14.R07.002.001 | TOS18_RU.M10.001.003 | Operaio edile - Qualificato | ora | 0.14545 | 26.74 | 3.8893
TOS18_14.R07.002.001 | TOS18_RU.M10.001.004 | Operaio edile - Comune | ora | 0.2909 | 24.09 | 7.0078
|  | Totale TOS18_RU |  |  |  | 15.0846
|  | Totale Parziale (A) |  |  |  | 58.8815
|  | Spese generali (B) |  | 15% di (A) |  | 8.8322
|  | di cui per oneri sicurezza |  | 1,5% di (B) |  | 0.13248
|  | utile di impresa (C) |  | 10% di (A + B) |  | 6.7714
|  | Totale (A + B + C) |  |  |  | 74.4851
|  | Incidenza manodopera |  |  |  | 20,25%
TOS18_14.R07.002.002 | OPERE DI SOSTEGNO E CONTENIMENTO: PALI, MICROPALI, DIAFRAMMI E PALANCOLE, TIRANTI, TRATTAMENTI COLONNARI E GABBIONATE. I prezzi sono relativi ai cantieri presenti nella tipologia a cui appartiene il lavoro svolto; sono compresi il riempimento con idoneo conglomerato, il trasporto a impianto di smaltimento autorizzato del materiale di risulta ed ogni altro onere e magistero per dare il lavoro finito a regola d’arte. Sono esclusi i costi di smaltimento e tributi, se dovuti, e la fornitura dell'armatura metallica e della eventuale controcamicia di lamierino da conteggiarsi a parte, oltre le prove di carico. - TIRANTI
Esecuzione di tiranti in barre mediante perforazione di diametro adeguato eseguita a rotazione e/o rotopercussione, attraverso murature e terreni di qualsiasi natura e consistenza ed iniezione cementizia fino ad un massimo di due volte il volume teorico del foro. Il prezzo comprende la fornitura del tirante completo di piastra e dado di bloccaggio, la tesatura finale al carico di esercizio e quanto altro necessario per l'esecuzione dei lavori a regola d'arte. Resta escluso l'eventuale utilizzo di ponteggi. - Per tiranti fino a 45 tonn.
Prezzo a ml € 92,82759
Voce analisi | Voce dettaglio | Voce/Articolo | Unita' di misura | Quantita' | Prezzo unitario | Importo
TOS18_14.R07.002.002 | TOS18_AT.N01.008.024 | Produzione di Energia - Generatori di Corrente 45 - 50 Kva - 1 mese | ora | 0.14545 | 3.3333 | 0.48483
TOS18_14.R07.002.002 | TOS18_AT.N01.009.023 | Motocompressori a motore diesel - Motocompressori oltre 17000 litri/minuto - 1 mese | ora | 0.14545 | 8.3333 | 1.2121
TOS18_14.R07.002.002 | TOS18_AT.N01.100.901 | Consumo carburanti, oli e altri materiali - per macchine operatrici -fino a 10.000 kg - fino 126 CV. | ora | 0.14545 | 10.2 | 1.4836
TOS18_14.R07.002.002 | TOS18_AT.N08.001.002 | Perforatrici idrauliche - macchina per micropali, adatta per micropali da 90 mm a 240 mm, con coppia massima 1200 Kgm, forza di tiro (down) 8000 Kg, forza di spinta (pull) 8000 Kg, passaggio morse pari a diametro massimo 300 mm, corsa pari a 6000 mm. La macchina dovrà essere corredata di utensili ed aste di perforazione e/o rivestimenti a seconda della natura dei terreni da attraversare- Nolo mensile | ora | 0.14545 | 29.88 | 4.346
TOS18_14.R07.002.002 | TOS18_AT.N08.010.001 | Macchinari per iniezioni - gruppo per iniezioni malte, nolo mensile. | ora | 0.14545 | 29.1667 | 4.2423
TOS18_14.R07.002.002 | TOS18_AT.N08.020.015 | Accessori - Pompa pneumatica per iniziezione micropali portata 6,6 mc/h, pressione 70 bar , nolo mensile. | ora | 0.14545 | 3.3333 | 0.48483
TOS18_14.R07.002.002 | TOS18_AT.N08.100.902 | Consumo carburanti, oli e altri materiali - oneri carburante per attrezzature e macchinari per trivellazione e perforazioni con potenza oltre 126 CV | ora | 0.14545 | 40 | 5.818
|  | Totale TOS18_AT |  |  |  | 18.0717
TOS18_14.R07.002.002 | TOS18_PR.P06.040.002 | Tiranti in barre - da 45 tonn, completi di piastra e dado di bloccaggio | ml | 1 | 31.5 | 31.5
TOS18_14.R07.002.002 | TOS18_PR.P09.050.001 | Boiacca di cemento - per iniezione micropali | quintali | 1.2 | 7.271 | 8.7252
|  | Totale TOS18_PR |  |  |  | 40.2252
TOS18_14.R07.002.002 | TOS18_RU.M10.001.002 | Operaio edile - Specializzato | ora | 0.14545 | 28.79 | 4.1875
TOS18_14.R07.002.002 | TOS18_RU.M10.001.003 | Operaio edile - Qualificato | ora | 0.14545 | 26.74 | 3.8893
TOS18_14.R07.002.002 | TOS18_RU.M10.001.004 | Operaio edile - Comune | ora | 0.2909 | 24.09 | 7.0078
|  | Totale TOS18_RU |  |  |  | 15.0846
|  | Totale Parziale (A) |  |  |  | 73.3815
|  | Spese generali (B) |  | 15% di (A) |  | 11.0072
|  | di cui per oneri sicurezza |  | 1,5% di (B) |  | 0.16511
|  | utile di impresa (C) |  | 10% di (A + B) |  | 8.4389
|  | Totale (A + B + C) |  |  |  | 92.8276
|  | Incidenza manodopera |  |  |  | 16,25%
TOS18_14.R07.002.003 | OPERE DI SOSTEGNO E CONTENIMENTO: PALI, MICROPALI, DIAFRAMMI E PALANCOLE, TIRANTI, TRATTAMENTI COLONNARI E GABBIONATE. I prezzi sono relativi ai cantieri presenti nella tipologia a cui appartiene il lavoro svolto; sono compresi il riempimento con idoneo conglomerato, il trasporto a impianto di smaltimento autorizzato del materiale di risulta ed ogni altro onere e magistero per dare il lavoro finito a regola d’arte. Sono esclusi i costi di smaltimento e tributi, se dovuti, e la fornitura dell'armatura metallica e della eventuale controcamicia di lamierino da conteggiarsi a parte, oltre le prove di carico. - TIRANTI
Esecuzione di tiranti in barre mediante perforazione di diametro adeguato eseguita a rotazione e/o rotopercussione, attraverso murature e terreni di qualsiasi natura e consistenza ed iniezione cementizia fino ad un massimo di due volte il volume teorico del foro. Il prezzo comprende la fornitura del tirante completo di piastra e dado di bloccaggio, la tesatura finale al carico di esercizio e quanto altro necessario per l'esecuzione dei lavori a regola d'arte. Resta escluso l'eventuale utilizzo di ponteggi. - Per tiranti fino a 60 tonn.
Prezzo a ml € 92,82759
Voce analisi | Voce dettaglio | Voce/Articolo | Unita' di misura | Quantita' | Prezzo unitario | Importo
TOS18_14.R07.002.003 | TOS18_AT.N01.008.024 | Produzione di Energia - Generatori di Corrente 45 - 50 Kva - 1 mese | ora | 0.14545 | 3.3333 | 0.48483
TOS18_14.R07.002.003 | TOS18_AT.N01.009.023 | Motocompressori a motore diesel - Motocompressori oltre 17000 litri/minuto - 1 mese | ora | 0.14545 | 8.3333 | 1.2121
TOS18_14.R07.002.003 | TOS18_AT.N01.100.901 | Consumo carburanti, oli e altri materiali - per macchine operatrici -fino a 10.000 kg - fino 126 CV. | ora | 0.14545 | 10.2 | 1.4836
TOS18_14.R07.002.003 | TOS18_AT.N08.001.002 | Perforatrici idrauliche - macchina per micropali, adatta per micropali da 90 mm a 240 mm, con coppia massima 1200 Kgm, forza di tiro (down) 8000 Kg, forza di spinta (pull) 8000 Kg, passaggio morse pari a diametro massimo 300 mm, corsa pari a 6000 mm. La macchina dovrà essere corredata di utensili ed aste di perforazione e/o rivestimenti a seconda della natura dei terreni da attraversare- Nolo mensile | ora | 0.14545 | 29.88 | 4.346
TOS18_14.R07.002.003 | TOS18_AT.N08.010.001 | Macchinari per iniezioni - gruppo per iniezioni malte, nolo mensile. | ora | 0.14545 | 29.1667 | 4.2423
TOS18_14.R07.002.003 | TOS18_AT.N08.020.015 | Accessori - Pompa pneumatica per iniziezione micropali portata 6,6 mc/h, pressione 70 bar , nolo mensile. | ora | 0.14545 | 3.3333 | 0.48483
TOS18_14.R07.002.003 | TOS18_AT.N08.100.902 | Consumo carburanti, oli e altri materiali - oneri carburante per attrezzature e macchinari per trivellazione e perforazioni con potenza oltre 126 CV | ora | 0.14545 | 40 | 5.818
|  | Totale TOS18_AT |  |  |  | 18.0717
TOS18_14.R07.002.003 | TOS18_PR.P06.040.003 | Tiranti in barre - da 60 tonn, completi di piastra e dado di bloccaggio | ml | 1 | 31.5 | 31.5
TOS18_14.R07.002.003 | TOS18_PR.P09.050.001 | Boiacca di cemento - per iniezione micropali | quintali | 1.2 | 7.271 | 8.7252
|  | Totale TOS18_PR |  |  |  | 40.2252
TOS18_14.R07.002.003 | TOS18_RU.M10.001.002 | Operaio edile - Specializzato | ora | 0.14545 | 28.79 | 4.1875
TOS18_14.R07.002.003 | TOS18_RU.M10.001.003 | Operaio edile - Qualificato | ora | 0.14545 | 26.74 | 3.8893
TOS18_14.R07.002.003 | TOS18_RU.M10.001.004 | Operaio edile - Comune | ora | 0.2909 | 24.09 | 7.0078
|  | Totale TOS18_RU |  |  |  | 15.0846
|  | Totale Parziale (A) |  |  |  | 73.3815
|  | Spese generali (B) |  | 15% di (A) |  | 11.0072
|  | di cui per oneri sicurezza |  | 1,5% di (B) |  | 0.16511
|  | utile di impresa (C) |  | 10% di (A + B) |  | 8.4389
|  | Totale (A + B + C) |  |  |  | 92.8276
|  | Incidenza manodopera |  |  |  | 16,25%
TOS18_14.R08.001.001 | OPERE DI SOSTEGNO E CONTENIMENTO: PALI, MICROPALI, DIAFRAMMI E PALANCOLE, TIRANTI, TRATTAMENTI COLONNARI E GABBIONATE. I prezzi sono relativi ai cantieri presenti nella tipologia a cui appartiene il lavoro svolto; sono compresi il riempimento con idoneo conglomerato, il trasporto a impianto di smaltimento autorizzato del materiale di risulta ed ogni altro onere e magistero per dare il lavoro finito a regola d’arte. Sono esclusi i costi di smaltimento e tributi, se dovuti, e la fornitura dell'armatura metallica e della eventuale controcamicia di lamierino da conteggiarsi a parte, oltre le prove di carico. - GABBIONATE: tutti i materiali composti con rete metallica a doppia torsione dovranno essere conformi alle “Linee Guida per la certificazione di idoneità tecnica all’impiego e l’utilizzo di prodotti in rete metallica a doppia torsione“ emesse dalla Presidenza del Consiglio Superiore LL.PP., con parere n.69 reso nell’adunanza del 2 luglio 2013.
Gabbionata con gabbioni a scatola in rete metallica con maglia esagonale di 8x10 cm a doppia torsione, compreso tiranti di ancoraggio per ogni metro di lunghezza del gabbione, cuciture di chiusura, materiale metallico, pietrame di pezzatura 20x30 cm per riempimento e formazione della facciavista assestata a mano; esclusi eventuali scavi, movimenti di terra, aggottamenti ed opere provvisionali. - zinco-alluminio, dimensioni m 2,00x1,00x1,00, filo d. 2,7 mm
Prezzo a m³ € 106,35536
Voce analisi | Voce dettaglio | Voce/Articolo | Unita' di misura | Quantita' | Prezzo unitario | Importo
TOS18_14.R08.001.001 | TOS18_AT.N01.001.041 | Macchine per movimento terra e accessori - Pala cingolata caricatrice potenza motore da 50 a 126 CV - 1 mese | ora | 0.2 | 10.125 | 2.025
TOS18_14.R08.001.001 | TOS18_AT.N01.001.901 | Macchine per movimento terra e accessori - Consumo carburanti, oli e altri materiali - macchine movimento terra fino a 10.000 kg - fino 126 CV | ora | 0.2 | 10.2 | 2.04
TOS18_14.R08.001.001 | TOS18_AT.N02.014.017 | Autocarri, motocarri e trattori (MTT=Massa totale a terra, Pu Portata utile) - Autocarro ribaltabile con MTT 18000 Kg e pu 12000 Kg, 2 assi - 1 mese (nolo a caldo) | ora | 0.11 | 57.05 | 6.2755
|  | Totale TOS18_AT |  |  |  | 10.3405
TOS18_14.R08.001.001 | TOS18_PR.P01.005.011 | Pietrame di cava - grezzo per gabbionate e simili, compatto, non gelivo, resistente all'abrasione pezzatura 10-25 cm. | Tn | 1.6 | 14 | 22.4
TOS18_14.R08.001.001 | TOS18_PR.P38.032.001 | Gabbione a scatola in rete metallica zinco alluminio - dim.2x1x1 m, filo d. 2,7 mm (15,7 kg) | cad | 0.5 | 29.97 | 14.985
TOS18_14.R08.001.001 | TOS18_PR.P38.035.001 | Complementi per legature e tiranti di gabbioni - filo di ferro a forte zincatura d. 2,2 mm | kg | 1.5 | 1.3342 | 2.0013
|  | Totale TOS18_PR |  |  |  | 39.3863
TOS18_14.R08.001.001 | TOS18_RU.M10.001.002 | Operaio edile - Specializzato | ora | 0.24 | 28.79 | 6.9096
TOS18_14.R08.001.001 | TOS18_RU.M10.001.002 | Operaio edile - Specializzato | ora | 0.2 | 28.79 | 5.758
TOS18_14.R08.001.001 | TOS18_RU.M10.001.004 | Operaio edile - Comune | ora | 0.2 | 24.09 | 4.818
TOS18_14.R08.001.001 | TOS18_RU.M10.001.004 | Operaio edile - Comune | ora | 0.24 | 24.09 | 5.7816
TOS18_14.R08.001.001 | TOS18_RU.M10.001.004 | Operaio edile - Comune | ora | 0.22 | 24.09 | 5.2998
TOS18_14.R08.001.001 | TOS18_RU.M10.001.004 | Operaio edile - Comune | ora | 0.24 | 24.09 | 5.7816
|  | Totale TOS18_RU |  |  |  | 34.3486
|  | Totale Parziale (A) |  |  |  | 84.0754
|  | Spese generali (B) |  | 15% di (A) |  | 12.6113
|  | di cui per oneri sicurezza |  | 3% di (B) |  | 0.37834
|  | utile di impresa (C) |  | 10% di (A + B) |  | 9.6687
|  | Totale (A + B + C) |  |  |  | 106.3554
|  | Incidenza manodopera |  |  |  | 35,27%
TOS18_14.R09.012.003 | OPERE DI SOSTEGNO E CONTENIMENTO: PALI, MICROPALI, DIAFRAMMI E PALANCOLE, TIRANTI, TRATTAMENTI COLONNARI E GABBIONATE. I prezzi sono relativi ai cantieri presenti nella tipologia a cui appartiene il lavoro svolto; sono compresi il riempimento con idoneo conglomerato, il trasporto a impianto di smaltimento autorizzato del materiale di risulta ed ogni altro onere e magistero per dare il lavoro finito a regola d’arte. Sono esclusi i costi di smaltimento e tributi, se dovuti, e la fornitura dell'armatura metallica e della eventuale controcamicia di lamierino da conteggiarsi a parte, oltre le prove di carico. - MURI IN C.A., TERRE ARMATE E TERRAPIENI RINFORZATI: fornitura e posa di opere di sostegno a gravità (muri e gabbionate), in cemento armato (muri a mensola, muri a contrafforti e speroni), terre armate e paratie (palancole e diaframmi) compresi trasporti, cali e sollevamento dei materiali, il tutto per dare il titolo compiuto e finito a regola d'arte.
Muro di sostegno prefabbricato costituito da pannelli modulari verticali in c.a. vibrato classe C40/45 con costola di irrigidimento verticale, posti in opera su cordolo di fondazione (escluso dal prezzo) e platea in c.a. C20/25 - h da 2.51 m a 3.00 m
Prezzo a m € 304,98878
Voce analisi | Voce dettaglio | Voce/Articolo | Unita' di misura | Quantita' | Prezzo unitario | Importo
TOS18_14.R09.012.003 | TOS18_AT.N06.018.009 | Autocarro con gru ruotante con braccio articolato (MTT= massa totale a terra) - MTT 18000 kg con momento massimo di sollevamento di 17000 daNm al gancio mobile sfilamento max 6,5 m, nolo mensile. | ora | 0.09 | 38.58 | 3.4722
TOS18_14.R09.012.003 | TOS18_AT.N06.100.900 | Consumo carburanti, oli e altri materiali - oneri carburante per macchine elevatrici | ora | 0.09 | 10.25 | 0.9225
|  | Totale TOS18_AT |  |  |  | 4.3947
TOS18_14.R09.012.003 | TOS18_PR.P06.003.009 | Rete elettrosaldata ad aderenza migliorata, conforme alla norma UNI EN 10080, formato mm 2250x4000 - Ø 8 200x200 | kg | 4.08 | 0.527 | 2.1502
TOS18_14.R09.012.003 | TOS18_PR.P09.105.001 | Conglomerato cementizio composto e confezionato in cantiere (piccole quantità) per plinti, platee, fondazioni e simili - classe di resistenza C20/25 | m³ | 0.1 | 118.1339 | 11.8134
TOS18_14.R09.012.003 | TOS18_PR.P11.002.003 | Pannello modulare per sostegno terreni, in calcestruzzo armato vibrato, classe C40/45, con costole di irrigidimento armate poste ad interasse 1,2 m, larghezza 2,50 m, finitura liscia (mediamente per terrapieni con peso specifico 1800-2000 kg/mc e con sovraccarico fino a 4 kg/cmq) - h da 2,51 a 3,00 metri | m | 1 | 213.75 | 213.75
|  | Totale TOS18_PR |  |  |  | 227.7135
TOS18_14.R09.012.003 | TOS18_RU.M10.001.002 | Operaio edile - Specializzato | ora | 0.08 | 28.79 | 2.3032
TOS18_14.R09.012.003 | TOS18_RU.M10.001.002 | Operaio edile - Specializzato | ora | 0.09 | 28.79 | 2.5911
TOS18_14.R09.012.003 | TOS18_RU.M10.001.004 | Operaio edile - Comune | ora | 0.09 | 24.09 | 2.1681
TOS18_14.R09.012.003 | TOS18_RU.M10.001.004 | Operaio edile - Comune | ora | 0.08 | 24.09 | 1.9272
|  | Totale TOS18_RU |  |  |  | 8.9896
|  | Totale Parziale (A) |  |  |  | 241.0978
|  | Spese generali (B) |  | 15% di (A) |  | 36.1647
|  | di cui per oneri sicurezza |  | 3% di (B) |  | 1.0849
|  | utile di impresa (C) |  | 10% di (A + B) |  | 27.7263
|  | Totale (A + B + C) |  |  |  | 304.9888
|  | Incidenza manodopera |  |  |  | 5,51%
TOS18_14.R09.012.005 | OPERE DI SOSTEGNO E CONTENIMENTO: PALI, MICROPALI, DIAFRAMMI E PALANCOLE, TIRANTI, TRATTAMENTI COLONNARI E GABBIONATE. I prezzi sono relativi ai cantieri presenti nella tipologia a cui appartiene il lavoro svolto; sono compresi il riempimento con idoneo conglomerato, il trasporto a impianto di smaltimento autorizzato del materiale di risulta ed ogni altro onere e magistero per dare il lavoro finito a regola d’arte. Sono esclusi i costi di smaltimento e tributi, se dovuti, e la fornitura dell'armatura metallica e della eventuale controcamicia di lamierino da conteggiarsi a parte, oltre le prove di carico. - MURI IN C.A., TERRE ARMATE E TERRAPIENI RINFORZATI: fornitura e posa di opere di sostegno a gravità (muri e gabbionate), in cemento armato (muri a mensola, muri a contrafforti e speroni), terre armate e paratie (palancole e diaframmi) compresi trasporti, cali e sollevamento dei materiali, il tutto per dare il titolo compiuto e finito a regola d'arte.
Muro di sostegno prefabbricato costituito da pannelli modulari verticali in c.a. vibrato classe C40/45 con costola di irrigidimento verticale, posti in opera su cordolo di fondazione (escluso dal prezzo) e platea in c.a. C20/25 - h da 3.51 m a 4.00 m
Prezzo a m € 419,15503
Voce analisi | Voce dettaglio | Voce/Articolo | Unita' di misura | Quantita' | Prezzo unitario | Importo
TOS18_14.R09.012.005 | TOS18_AT.N06.018.009 | Autocarro con gru ruotante con braccio articolato (MTT= massa totale a terra) - MTT 18000 kg con momento massimo di sollevamento di 17000 daNm al gancio mobile sfilamento max 6,5 m, nolo mensile. | ora | 0.09 | 38.58 | 3.4722
TOS18_14.R09.012.005 | TOS18_AT.N06.100.900 | Consumo carburanti, oli e altri materiali - oneri carburante per macchine elevatrici | ora | 0.09 | 10.25 | 0.9225
|  | Totale TOS18_AT |  |  |  | 4.3947
TOS18_14.R09.012.005 | TOS18_PR.P06.003.009 | Rete elettrosaldata ad aderenza migliorata, conforme alla norma UNI EN 10080, formato mm 2250x4000 - Ø 8 200x200 | kg | 4.08 | 0.527 | 2.1502
TOS18_14.R09.012.005 | TOS18_PR.P09.105.001 | Conglomerato cementizio composto e confezionato in cantiere (piccole quantità) per plinti, platee, fondazioni e simili - classe di resistenza C20/25 | m³ | 0.1 | 118.1339 | 11.8134
TOS18_14.R09.012.005 | TOS18_PR.P11.002.005 | Pannello modulare per sostegno terreni, in calcestruzzo armato vibrato, classe C40/45, con costole di irrigidimento armate poste ad interasse 1,2 m, larghezza 2,50 m, finitura liscia (mediamente per terrapieni con peso specifico 1800-2000 kg/mc e con sovraccarico fino a 4 kg/cmq) - h da 3,51 a 4,00 metri | m | 1 | 304 | 304
|  | Totale TOS18_PR |  |  |  | 317.9635
TOS18_14.R09.012.005 | TOS18_RU.M10.001.002 | Operaio edile - Specializzato | ora | 0.08 | 28.79 | 2.3032
TOS18_14.R09.012.005 | TOS18_RU.M10.001.002 | Operaio edile - Specializzato | ora | 0.09 | 28.79 | 2.5911
TOS18_14.R09.012.005 | TOS18_RU.M10.001.004 | Operaio edile - Comune | ora | 0.08 | 24.09 | 1.9272
TOS18_14.R09.012.005 | TOS18_RU.M10.001.004 | Operaio edile - Comune | ora | 0.09 | 24.09 | 2.1681
|  | Totale TOS18_RU |  |  |  | 8.9896
|  | Totale Parziale (A) |  |  |  | 331.3478
|  | Spese generali (B) |  | 15% di (A) |  | 49.7022
|  | di cui per oneri sicurezza |  | 3% di (B) |  | 1.4911
|  | utile di impresa (C) |  | 10% di (A + B) |  | 38.105
|  | Totale (A + B + C) |  |  |  | 419.155
|  | Incidenza manodopera |  |  |  | 4,01%
TOS18_14.R09.012.007 | OPERE DI SOSTEGNO E CONTENIMENTO: PALI, MICROPALI, DIAFRAMMI E PALANCOLE, TIRANTI, TRATTAMENTI COLONNARI E GABBIONATE. I prezzi sono relativi ai cantieri presenti nella tipologia a cui appartiene il lavoro svolto; sono compresi il riempimento con idoneo conglomerato, il trasporto a impianto di smaltimento autorizzato del materiale di risulta ed ogni altro onere e magistero per dare il lavoro finito a regola d’arte. Sono esclusi i costi di smaltimento e tributi, se dovuti, e la fornitura dell'armatura metallica e della eventuale controcamicia di lamierino da conteggiarsi a parte, oltre le prove di carico. - MURI IN C.A., TERRE ARMATE E TERRAPIENI RINFORZATI: fornitura e posa di opere di sostegno a gravità (muri e gabbionate), in cemento armato (muri a mensola, muri a contrafforti e speroni), terre armate e paratie (palancole e diaframmi) compresi trasporti, cali e sollevamento dei materiali, il tutto per dare il titolo compiuto e finito a regola d'arte.
Muro di sostegno prefabbricato costituito da pannelli modulari verticali in c.a. vibrato classe C40/45 con costola di irrigidimento verticale, posti in opera su cordolo di fondazione (escluso dal prezzo) e platea in c.a. C20/25 - h da 4.51 m a 5.00 m
Prezzo a m € 545,33878
Voce analisi | Voce dettaglio | Voce/Articolo | Unita' di misura | Quantita' | Prezzo unitario | Importo
TOS18_14.R09.012.007 | TOS18_AT.N06.018.009 | Autocarro con gru ruotante con braccio articolato (MTT= massa totale a terra) - MTT 18000 kg con momento massimo di sollevamento di 17000 daNm al gancio mobile sfilamento max 6,5 m, nolo mensile. | ora | 0.09 | 38.58 | 3.4722
TOS18_14.R09.012.007 | TOS18_AT.N06.100.900 | Consumo carburanti, oli e altri materiali - oneri carburante per macchine elevatrici | ora | 0.09 | 10.25 | 0.9225
|  | Totale TOS18_AT |  |  |  | 4.3947
TOS18_14.R09.012.007 | TOS18_PR.P06.003.009 | Rete elettrosaldata ad aderenza migliorata, conforme alla norma UNI EN 10080, formato mm 2250x4000 - Ø 8 200x200 | kg | 4.08 | 0.527 | 2.1502
TOS18_14.R09.012.007 | TOS18_PR.P09.105.001 | Conglomerato cementizio composto e confezionato in cantiere (piccole quantità) per plinti, platee, fondazioni e simili - classe di resistenza C20/25 | m³ | 0.1 | 118.1339 | 11.8134
TOS18_14.R09.012.007 | TOS18_PR.P11.002.007 | Pannello modulare per sostegno terreni, in calcestruzzo armato vibrato, classe C40/45, con costole di irrigidimento armate poste ad interasse 1,2 m, larghezza 2,50 m, finitura liscia (mediamente per terrapieni con peso specifico 1800-2000 kg/mc e con sovraccarico fino a 4 kg/cmq) - h da 4,51 a 5,00 metri | m | 1 | 403.75 | 403.75
|  | Totale TOS18_PR |  |  |  | 417.7135
TOS18_14.R09.012.007 | TOS18_RU.M10.001.002 | Operaio edile - Specializzato | ora | 0.08 | 28.79 | 2.3032
TOS18_14.R09.012.007 | TOS18_RU.M10.001.002 | Operaio edile - Specializzato | ora | 0.09 | 28.79 | 2.5911
TOS18_14.R09.012.007 | TOS18_RU.M10.001.004 | Operaio edile - Comune | ora | 0.08 | 24.09 | 1.9272
TOS18_14.R09.012.007 | TOS18_RU.M10.001.004 | Operaio edile - Comune | ora | 0.09 | 24.09 | 2.1681
|  | Totale TOS18_RU |  |  |  | 8.9896
|  | Totale Parziale (A) |  |  |  | 431.0978
|  | Spese generali (B) |  | 15% di (A) |  | 64.6647
|  | di cui per oneri sicurezza |  | 3% di (B) |  | 1.9399
|  | utile di impresa (C) |  | 10% di (A + B) |  | 49.5763
|  | Totale (A + B + C) |  |  |  | 545.3388
|  | Incidenza manodopera |  |  |  | 3,08%
TOS18_14.R09.012.008 | OPERE DI SOSTEGNO E CONTENIMENTO: PALI, MICROPALI, DIAFRAMMI E PALANCOLE, TIRANTI, TRATTAMENTI COLONNARI E GABBIONATE. I prezzi sono relativi ai cantieri presenti nella tipologia a cui appartiene il lavoro svolto; sono compresi il riempimento con idoneo conglomerato, il trasporto a impianto di smaltimento autorizzato del materiale di risulta ed ogni altro onere e magistero per dare il lavoro finito a regola d’arte. Sono esclusi i costi di smaltimento e tributi, se dovuti, e la fornitura dell'armatura metallica e della eventuale controcamicia di lamierino da conteggiarsi a parte, oltre le prove di carico. - MURI IN C.A., TERRE ARMATE E TERRAPIENI RINFORZATI: fornitura e posa di opere di sostegno a gravità (muri e gabbionate), in cemento armato (muri a mensola, muri a contrafforti e speroni), terre armate e paratie (palancole e diaframmi) compresi trasporti, cali e sollevamento dei materiali, il tutto per dare il titolo compiuto e finito a regola d'arte.
Muro di sostegno prefabbricato costituito da pannelli modulari verticali in c.a. vibrato classe C40/45 con costola di irrigidimento verticale, posti in opera su cordolo di fondazione (escluso dal prezzo) e platea in c.a. C20/25 - h da 5.01 m a 6.00 m, compreso tiranti collegamento tra pannello e platea
Prezzo a m € 629,46128
Voce analisi | Voce dettaglio | Voce/Articolo | Unita' di misura | Quantita' | Prezzo unitario | Importo
TOS18_14.R09.012.008 | TOS18_AT.N06.018.009 | Autocarro con gru ruotante con braccio articolato (MTT= massa totale a terra) - MTT 18000 kg con momento massimo di sollevamento di 17000 daNm al gancio mobile sfilamento max 6,5 m, nolo mensile. | ora | 0.09 | 38.58 | 3.4722
TOS18_14.R09.012.008 | TOS18_AT.N06.100.900 | Consumo carburanti, oli e altri materiali - oneri carburante per macchine elevatrici | ora | 0.09 | 10.25 | 0.9225
|  | Totale TOS18_AT |  |  |  | 4.3947
TOS18_14.R09.012.008 | TOS18_PR.P06.003.009 | Rete elettrosaldata ad aderenza migliorata, conforme alla norma UNI EN 10080, formato mm 2250x4000 - Ø 8 200x200 | kg | 4.08 | 0.527 | 2.1502
TOS18_14.R09.012.008 | TOS18_PR.P09.105.001 | Conglomerato cementizio composto e confezionato in cantiere (piccole quantità) per plinti, platee, fondazioni e simili - classe di resistenza C20/25 | m³ | 0.1 | 118.1339 | 11.8134
TOS18_14.R09.012.008 | TOS18_PR.P11.002.008 | Pannello modulare per sostegno terreni, in calcestruzzo armato vibrato, classe C40/45, con costole di irrigidimento armate poste ad interasse 1,2 m, larghezza 2,50 m, finitura liscia (mediamente per terrapieni con peso specifico 1800-2000 kg/mc e con sovraccarico fino a 4 kg/cmq) - h da 5,01 a 5,50 metri | m | 1 | 470.25 | 470.25
|  | Totale TOS18_PR |  |  |  | 484.2135
TOS18_14.R09.012.008 | TOS18_RU.M10.001.002 | Operaio edile - Specializzato | ora | 0.08 | 28.79 | 2.3032
TOS18_14.R09.012.008 | TOS18_RU.M10.001.002 | Operaio edile - Specializzato | ora | 0.09 | 28.79 | 2.5911
TOS18_14.R09.012.008 | TOS18_RU.M10.001.004 | Operaio edile - Comune | ora | 0.09 | 24.09 | 2.1681
TOS18_14.R09.012.008 | TOS18_RU.M10.001.004 | Operaio edile - Comune | ora | 0.08 | 24.09 | 1.9272
|  | Totale TOS18_RU |  |  |  | 8.9896
|  | Totale Parziale (A) |  |  |  | 497.5978
|  | Spese generali (B) |  | 15% di (A) |  | 74.6397
|  | di cui per oneri sicurezza |  | 3% di (B) |  | 2.2392
|  | utile di impresa (C) |  | 10% di (A + B) |  | 57.2238
|  | Totale (A + B + C) |  |  |  | 629.4613
|  | Incidenza manodopera |  |  |  | 2,67%
TOS18_14.R09.021.003 | OPERE DI SOSTEGNO E CONTENIMENTO: PALI, MICROPALI, DIAFRAMMI E PALANCOLE, TIRANTI, TRATTAMENTI COLONNARI E GABBIONATE. I prezzi sono relativi ai cantieri presenti nella tipologia a cui appartiene il lavoro svolto; sono compresi il riempimento con idoneo conglomerato, il trasporto a impianto di smaltimento autorizzato del materiale di risulta ed ogni altro onere e magistero per dare il lavoro finito a regola d’arte. Sono esclusi i costi di smaltimento e tributi, se dovuti, e la fornitura dell'armatura metallica e della eventuale controcamicia di lamierino da conteggiarsi a parte, oltre le prove di carico. - MURI IN C.A., TERRE ARMATE E TERRAPIENI RINFORZATI: fornitura e posa di opere di sostegno a gravità (muri e gabbionate), in cemento armato (muri a mensola, muri a contrafforti e speroni), terre armate e paratie (palancole e diaframmi) compresi trasporti, cali e sollevamento dei materiali, il tutto per dare il titolo compiuto e finito a regola d'arte.
Struttura per terre armate in pannelli prefabbricati di cls R maggiore 35 MPa armati con acciaio B450C controllato, compresi: mezzi pannelli di coronamento, angolari ecc., sigillatura giunti con TNT sul paramento interno, materiali per posa ed allineamento; esclusi: attacchi in acciaio per le armature terra posti in fase di prefabbricazione ma da valutarsi a seconda delle quantita' richieste, scavi, demolizioni, fornitura e/o posa del rilevato con terre ed inerti idonei, eventuale letto di livellamento in cls e rinverdimenti - h da 2,51 a 3,00 metri
Prezzo a ml € 138,05391
Voce analisi | Voce dettaglio | Voce/Articolo | Unita' di misura | Quantita' | Prezzo unitario | Importo
TOS18_14.R09.021.003 | TOS18_AT.N06.018.010 | Autocarro con gru ruotante con braccio articolato (MTT= massa totale a terra) - MTT 26000 kg con momento massimo di sollevamento di 23000 daNm al gancio mobile sfilamento max 8 m, nolo mensile. | ora | 0.146 | 49.58 | 7.2387
TOS18_14.R09.021.003 | TOS18_AT.N06.018.010 | Autocarro con gru ruotante con braccio articolato (MTT= massa totale a terra) - MTT 26000 kg con momento massimo di sollevamento di 23000 daNm al gancio mobile sfilamento max 8 m, nolo mensile. | ora | 0.04 | 49.58 | 1.9832
TOS18_14.R09.021.003 | TOS18_AT.N06.100.900 | Consumo carburanti, oli e altri materiali - oneri carburante per macchine elevatrici | ora | 0.04 | 10.25 | 0.41
TOS18_14.R09.021.003 | TOS18_AT.N06.100.900 | Consumo carburanti, oli e altri materiali - oneri carburante per macchine elevatrici | ora | 0.146 | 10.25 | 1.4965
|  | Totale TOS18_AT |  |  |  | 11.1284
TOS18_14.R09.021.003 | TOS18_PR.P06.001.003 | Barre ad aderenza migliorata, per C.A., conforme alla norma UNI EN 10080, non sagomate. - Ø 10 | kg | 0.045 | 0.63325 | 0.028496
TOS18_14.R09.021.003 | TOS18_PR.P08.020.002 | Legname per edilizia - Abete - sottomisure parallele larghezze miste (spess.cm 2,5 lungh.m 4 largh. 8-15 cm) | m³ | 0.00015 | 190 | 0.0285
TOS18_14.R09.021.003 | TOS18_PR.P11.002.003 | Pannello modulare per sostegno terreni, in calcestruzzo armato vibrato, classe C40/45, con costole di irrigidimento armate poste ad interasse 1,2 m, larghezza 2,50 m, finitura liscia (mediamente per terrapieni con peso specifico 1800-2000 kg/mc e con sovraccarico fino a 4 kg/cmq) - h da 2,51 a 3,00 metri | m | 0.33 | 213.75 | 70.5375
TOS18_14.R09.021.003 | TOS18_PR.P38.001.003 | Geotessile non tessuto agugliato costituito al 100% da fibra di polipropilene e/o poliestere di prima scelta resistente all'invecchiamento da UV e immarcescibile, con funzione di separazione e/o filtrazione, in rotoli - resistenza a trazione (L/T) ≥16kN/m (UNI EN ISO 10319), Allungamento a carico massimo (L/T) ≥40% (UNI EN ISO 10319), CBR ≥2,0kN (UNI EN ISO 12236), Resistenza CDT ≤30mm (UNI EN ISO 13433), Apertura caratteristica dei pori O90 ≤100µm (UNI EN ISO 12956), Permeabilità all'acqua perpendicolare al piano ≥0,04 m/s (UNI EN ISO 11058) | m² | 0.67 | 0.481 | 0.32227
|  | Totale TOS18_PR |  |  |  | 70.9168
TOS18_14.R09.021.003 | TOS18_RU.M10.001.001 | Operaio edile - IV livello | ora | 0.25 | 30.38 | 7.595
TOS18_14.R09.021.003 | TOS18_RU.M10.001.002 | Operaio edile - Specializzato | ora | 0.04 | 28.79 | 1.1516
TOS18_14.R09.021.003 | TOS18_RU.M10.001.002 | Operaio edile - Specializzato | ora | 0.146 | 28.79 | 4.2033
TOS18_14.R09.021.003 | TOS18_RU.M10.001.003 | Operaio edile - Qualificato | ora | 0.19 | 26.74 | 5.0806
TOS18_14.R09.021.003 | TOS18_RU.M10.001.004 | Operaio edile - Comune | ora | 0.146 | 24.09 | 3.5171
TOS18_14.R09.021.003 | TOS18_RU.M10.001.004 | Operaio edile - Comune | ora | 0.19 | 24.09 | 4.5771
TOS18_14.R09.021.003 | TOS18_RU.M10.001.004 | Operaio edile - Comune | ora | 0.04 | 24.09 | 0.9636
|  | Totale TOS18_RU |  |  |  | 27.0884
|  | Totale Parziale (A) |  |  |  | 109.1335
|  | Spese generali (B) |  | 15% di (A) |  | 16.37
|  | di cui per oneri sicurezza |  | 3% di (B) |  | 0.4911
|  | utile di impresa (C) |  | 10% di (A + B) |  | 12.5504
|  | Totale (A + B + C) |  |  |  | 138.0539
|  | Incidenza manodopera |  |  |  | 19,62%
TOS18_14.R09.021.004 | OPERE DI SOSTEGNO E CONTENIMENTO: PALI, MICROPALI, DIAFRAMMI E PALANCOLE, TIRANTI, TRATTAMENTI COLONNARI E GABBIONATE. I prezzi sono relativi ai cantieri presenti nella tipologia a cui appartiene il lavoro svolto; sono compresi il riempimento con idoneo conglomerato, il trasporto a impianto di smaltimento autorizzato del materiale di risulta ed ogni altro onere e magistero per dare il lavoro finito a regola d’arte. Sono esclusi i costi di smaltimento e tributi, se dovuti, e la fornitura dell'armatura metallica e della eventuale controcamicia di lamierino da conteggiarsi a parte, oltre le prove di carico. - MURI IN C.A., TERRE ARMATE E TERRAPIENI RINFORZATI: fornitura e posa di opere di sostegno a gravità (muri e gabbionate), in cemento armato (muri a mensola, muri a contrafforti e speroni), terre armate e paratie (palancole e diaframmi) compresi trasporti, cali e sollevamento dei materiali, il tutto per dare il titolo compiuto e finito a regola d'arte.
Struttura per terre armate in pannelli prefabbricati di cls R maggiore 35 MPa armati con acciaio B450C controllato, compresi: mezzi pannelli di coronamento, angolari ecc., sigillatura giunti con TNT sul paramento interno, materiali per posa ed allineamento; esclusi: attacchi in acciaio per le armature terra posti in fase di prefabbricazione ma da valutarsi a seconda delle quantita' richieste, scavi, demolizioni, fornitura e/o posa del rilevato con terre ed inerti idonei, eventuale letto di livellamento in cls e rinverdimenti - h da 3,51 a 4,00 metri
Prezzo a ml € 144,96397
Voce analisi | Voce dettaglio | Voce/Articolo | Unita' di misura | Quantita' | Prezzo unitario | Importo
TOS18_14.R09.021.004 | TOS18_AT.N06.018.010 | Autocarro con gru ruotante con braccio articolato (MTT= massa totale a terra) - MTT 26000 kg con momento massimo di sollevamento di 23000 daNm al gancio mobile sfilamento max 8 m, nolo mensile. | ora | 0.04 | 49.58 | 1.9832
TOS18_14.R09.021.004 | TOS18_AT.N06.018.010 | Autocarro con gru ruotante con braccio articolato (MTT= massa totale a terra) - MTT 26000 kg con momento massimo di sollevamento di 23000 daNm al gancio mobile sfilamento max 8 m, nolo mensile. | ora | 0.146 | 49.58 | 7.2387
TOS18_14.R09.021.004 | TOS18_AT.N06.100.900 | Consumo carburanti, oli e altri materiali - oneri carburante per macchine elevatrici | ora | 0.04 | 10.25 | 0.41
TOS18_14.R09.021.004 | TOS18_AT.N06.100.900 | Consumo carburanti, oli e altri materiali - oneri carburante per macchine elevatrici | ora | 0.146 | 10.25 | 1.4965
|  | Totale TOS18_AT |  |  |  | 11.1284
TOS18_14.R09.021.004 | TOS18_PR.P06.001.003 | Barre ad aderenza migliorata, per C.A., conforme alla norma UNI EN 10080, non sagomate. - Ø 10 | kg | 0.045 | 0.63325 | 0.028496
TOS18_14.R09.021.004 | TOS18_PR.P08.020.002 | Legname per edilizia - Abete - sottomisure parallele larghezze miste (spess.cm 2,5 lungh.m 4 largh. 8-15 cm) | m³ | 0.00015 | 190 | 0.0285
TOS18_14.R09.021.004 | TOS18_PR.P11.002.005 | Pannello modulare per sostegno terreni, in calcestruzzo armato vibrato, classe C40/45, con costole di irrigidimento armate poste ad interasse 1,2 m, larghezza 2,50 m, finitura liscia (mediamente per terrapieni con peso specifico 1800-2000 kg/mc e con sovraccarico fino a 4 kg/cmq) - h da 3,51 a 4,00 metri | m | 0.25 | 304 | 76
TOS18_14.R09.021.004 | TOS18_PR.P38.001.003 | Geotessile non tessuto agugliato costituito al 100% da fibra di polipropilene e/o poliestere di prima scelta resistente all'invecchiamento da UV e immarcescibile, con funzione di separazione e/o filtrazione, in rotoli - resistenza a trazione (L/T) ≥16kN/m (UNI EN ISO 10319), Allungamento a carico massimo (L/T) ≥40% (UNI EN ISO 10319), CBR ≥2,0kN (UNI EN ISO 12236), Resistenza CDT ≤30mm (UNI EN ISO 13433), Apertura caratteristica dei pori O90 ≤100µm (UNI EN ISO 12956), Permeabilità all'acqua perpendicolare al piano ≥0,04 m/s (UNI EN ISO 11058) | m² | 0.67 | 0.481 | 0.32227
|  | Totale TOS18_PR |  |  |  | 76.3793
TOS18_14.R09.021.004 | TOS18_RU.M10.001.001 | Operaio edile - IV livello | ora | 0.25 | 30.38 | 7.595
TOS18_14.R09.021.004 | TOS18_RU.M10.001.002 | Operaio edile - Specializzato | ora | 0.04 | 28.79 | 1.1516
TOS18_14.R09.021.004 | TOS18_RU.M10.001.002 | Operaio edile - Specializzato | ora | 0.146 | 28.79 | 4.2033
TOS18_14.R09.021.004 | TOS18_RU.M10.001.003 | Operaio edile - Qualificato | ora | 0.19 | 26.74 | 5.0806
TOS18_14.R09.021.004 | TOS18_RU.M10.001.004 | Operaio edile - Comune | ora | 0.04 | 24.09 | 0.9636
TOS18_14.R09.021.004 | TOS18_RU.M10.001.004 | Operaio edile - Comune | ora | 0.146 | 24.09 | 3.5171
TOS18_14.R09.021.004 | TOS18_RU.M10.001.004 | Operaio edile - Comune | ora | 0.19 | 24.09 | 4.5771
|  | Totale TOS18_RU |  |  |  | 27.0884
|  | Totale Parziale (A) |  |  |  | 114.596
|  | Spese generali (B) |  | 15% di (A) |  | 17.1894
|  | di cui per oneri sicurezza |  | 1% di (B) |  | 0.17189
|  | utile di impresa (C) |  | 10% di (A + B) |  | 13.1785
|  | Totale (A + B + C) |  |  |  | 144.964
|  | Incidenza manodopera |  |  |  | 18,69%
TOS18_14.R09.021.005 | OPERE DI SOSTEGNO E CONTENIMENTO: PALI, MICROPALI, DIAFRAMMI E PALANCOLE, TIRANTI, TRATTAMENTI COLONNARI E GABBIONATE. I prezzi sono relativi ai cantieri presenti nella tipologia a cui appartiene il lavoro svolto; sono compresi il riempimento con idoneo conglomerato, il trasporto a impianto di smaltimento autorizzato del materiale di risulta ed ogni altro onere e magistero per dare il lavoro finito a regola d’arte. Sono esclusi i costi di smaltimento e tributi, se dovuti, e la fornitura dell'armatura metallica e della eventuale controcamicia di lamierino da conteggiarsi a parte, oltre le prove di carico. - MURI IN C.A., TERRE ARMATE E TERRAPIENI RINFORZATI: fornitura e posa di opere di sostegno a gravità (muri e gabbionate), in cemento armato (muri a mensola, muri a contrafforti e speroni), terre armate e paratie (palancole e diaframmi) compresi trasporti, cali e sollevamento dei materiali, il tutto per dare il titolo compiuto e finito a regola d'arte.
Struttura per terre armate in pannelli prefabbricati di cls R maggiore 35 MPa armati con acciaio B450C controllato, compresi: mezzi pannelli di coronamento, angolari ecc., sigillatura giunti con TNT sul paramento interno, materiali per posa ed allineamento; esclusi: attacchi in acciaio per le armature terra posti in fase di prefabbricazione ma da valutarsi a seconda delle quantita' richieste, scavi, demolizioni, fornitura e/o posa del rilevato con terre ed inerti idonei, eventuale letto di livellamento in cls e rinverdimenti - h da 4,51 a 5,00 metri
Prezzo a ml € 150,97272
Voce analisi | Voce dettaglio | Voce/Articolo | Unita' di misura | Quantita' | Prezzo unitario | Importo
TOS18_14.R09.021.005 | TOS18_AT.N06.018.010 | Autocarro con gru ruotante con braccio articolato (MTT= massa totale a terra) - MTT 26000 kg con momento massimo di sollevamento di 23000 daNm al gancio mobile sfilamento max 8 m, nolo mensile. | ora | 0.04 | 49.58 | 1.9832
TOS18_14.R09.021.005 | TOS18_AT.N06.018.010 | Autocarro con gru ruotante con braccio articolato (MTT= massa totale a terra) - MTT 26000 kg con momento massimo di sollevamento di 23000 daNm al gancio mobile sfilamento max 8 m, nolo mensile. | ora | 0.146 | 49.58 | 7.2387
TOS18_14.R09.021.005 | TOS18_AT.N06.100.900 | Consumo carburanti, oli e altri materiali - oneri carburante per macchine elevatrici | ora | 0.146 | 10.25 | 1.4965
TOS18_14.R09.021.005 | TOS18_AT.N06.100.900 | Consumo carburanti, oli e altri materiali - oneri carburante per macchine elevatrici | ora | 0.04 | 10.25 | 0.41
|  | Totale TOS18_AT |  |  |  | 11.1284
TOS18_14.R09.021.005 | TOS18_PR.P06.001.003 | Barre ad aderenza migliorata, per C.A., conforme alla norma UNI EN 10080, non sagomate. - Ø 10 | kg | 0.045 | 0.63325 | 0.028496
TOS18_14.R09.021.005 | TOS18_PR.P08.020.002 | Legname per edilizia - Abete - sottomisure parallele larghezze miste (spess.cm 2,5 lungh.m 4 largh. 8-15 cm) | m³ | 0.00015 | 190 | 0.0285
TOS18_14.R09.021.005 | TOS18_PR.P11.002.007 | Pannello modulare per sostegno terreni, in calcestruzzo armato vibrato, classe C40/45, con costole di irrigidimento armate poste ad interasse 1,2 m, larghezza 2,50 m, finitura liscia (mediamente per terrapieni con peso specifico 1800-2000 kg/mc e con sovraccarico fino a 4 kg/cmq) - h da 4,51 a 5,00 metri | m | 0.2 | 403.75 | 80.75
TOS18_14.R09.021.005 | TOS18_PR.P38.001.003 | Geotessile non tessuto agugliato costituito al 100% da fibra di polipropilene e/o poliestere di prima scelta resistente all'invecchiamento da UV e immarcescibile, con funzione di separazione e/o filtrazione, in rotoli - resistenza a trazione (L/T) ≥16kN/m (UNI EN ISO 10319), Allungamento a carico massimo (L/T) ≥40% (UNI EN ISO 10319), CBR ≥2,0kN (UNI EN ISO 12236), Resistenza CDT ≤30mm (UNI EN ISO 13433), Apertura caratteristica dei pori O90 ≤100µm (UNI EN ISO 12956), Permeabilità all'acqua perpendicolare al piano ≥0,04 m/s (UNI EN ISO 11058) | m² | 0.67 | 0.481 | 0.32227
|  | Totale TOS18_PR |  |  |  | 81.1293
TOS18_14.R09.021.005 | TOS18_RU.M10.001.001 | Operaio edile - IV livello | ora | 0.25 | 30.38 | 7.595
TOS18_14.R09.021.005 | TOS18_RU.M10.001.002 | Operaio edile - Specializzato | ora | 0.04 | 28.79 | 1.1516
TOS18_14.R09.021.005 | TOS18_RU.M10.001.002 | Operaio edile - Specializzato | ora | 0.146 | 28.79 | 4.2033
TOS18_14.R09.021.005 | TOS18_RU.M10.001.003 | Operaio edile - Qualificato | ora | 0.19 | 26.74 | 5.0806
TOS18_14.R09.021.005 | TOS18_RU.M10.001.004 | Operaio edile - Comune | ora | 0.146 | 24.09 | 3.5171
TOS18_14.R09.021.005 | TOS18_RU.M10.001.004 | Operaio edile - Comune | ora | 0.04 | 24.09 | 0.9636
TOS18_14.R09.021.005 | TOS18_RU.M10.001.004 | Operaio edile - Comune | ora | 0.19 | 24.09 | 4.5771
|  | Totale TOS18_RU |  |  |  | 27.0884
|  | Totale Parziale (A) |  |  |  | 119.346
|  | Spese generali (B) |  | 15% di (A) |  | 17.9019
|  | di cui per oneri sicurezza |  | 3% di (B) |  | 0.53706
|  | utile di impresa (C) |  | 10% di (A + B) |  | 13.7248
|  | Totale (A + B + C) |  |  |  | 150.9727
|  | Incidenza manodopera |  |  |  | 17,94%
TOS18_14.R09.021.006 | OPERE DI SOSTEGNO E CONTENIMENTO: PALI, MICROPALI, DIAFRAMMI E PALANCOLE, TIRANTI, TRATTAMENTI COLONNARI E GABBIONATE. I prezzi sono relativi ai cantieri presenti nella tipologia a cui appartiene il lavoro svolto; sono compresi il riempimento con idoneo conglomerato, il trasporto a impianto di smaltimento autorizzato del materiale di risulta ed ogni altro onere e magistero per dare il lavoro finito a regola d’arte. Sono esclusi i costi di smaltimento e tributi, se dovuti, e la fornitura dell'armatura metallica e della eventuale controcamicia di lamierino da conteggiarsi a parte, oltre le prove di carico. - MURI IN C.A., TERRE ARMATE E TERRAPIENI RINFORZATI: fornitura e posa di opere di sostegno a gravità (muri e gabbionate), in cemento armato (muri a mensola, muri a contrafforti e speroni), terre armate e paratie (palancole e diaframmi) compresi trasporti, cali e sollevamento dei materiali, il tutto per dare il titolo compiuto e finito a regola d'arte.
Struttura per terre armate in pannelli prefabbricati di cls R maggiore 35 MPa armati con acciaio B450C controllato, compresi: mezzi pannelli di coronamento, angolari ecc., sigillatura giunti con TNT sul paramento interno, materiali per posa ed allineamento; esclusi: attacchi in acciaio per le armature terra posti in fase di prefabbricazione ma da valutarsi a seconda delle quantita' richieste, scavi, demolizioni, fornitura e/o posa del rilevato con terre ed inerti idonei, eventuale letto di livellamento in cls e rinverdimenti - h da 5,01 a 5,50 metri
Prezzo a ml € 155,89990
Voce analisi | Voce dettaglio | Voce/Articolo | Unita' di misura | Quantita' | Prezzo unitario | Importo
TOS18_14.R09.021.006 | TOS18_AT.N06.018.010 | Autocarro con gru ruotante con braccio articolato (MTT= massa totale a terra) - MTT 26000 kg con momento massimo di sollevamento di 23000 daNm al gancio mobile sfilamento max 8 m, nolo mensile. | ora | 0.04 | 49.58 | 1.9832
TOS18_14.R09.021.006 | TOS18_AT.N06.018.010 | Autocarro con gru ruotante con braccio articolato (MTT= massa totale a terra) - MTT 26000 kg con momento massimo di sollevamento di 23000 daNm al gancio mobile sfilamento max 8 m, nolo mensile. | ora | 0.146 | 49.58 | 7.2387
TOS18_14.R09.021.006 | TOS18_AT.N06.100.900 | Consumo carburanti, oli e altri materiali - oneri carburante per macchine elevatrici | ora | 0.146 | 10.25 | 1.4965
TOS18_14.R09.021.006 | TOS18_AT.N06.100.900 | Consumo carburanti, oli e altri materiali - oneri carburante per macchine elevatrici | ora | 0.04 | 10.25 | 0.41
|  | Totale TOS18_AT |  |  |  | 11.1284
TOS18_14.R09.021.006 | TOS18_PR.P06.001.003 | Barre ad aderenza migliorata, per C.A., conforme alla norma UNI EN 10080, non sagomate. - Ø 10 | kg | 0.045 | 0.63325 | 0.028496
TOS18_14.R09.021.006 | TOS18_PR.P08.020.002 | Legname per edilizia - Abete - sottomisure parallele larghezze miste (spess.cm 2,5 lungh.m 4 largh. 8-15 cm) | m³ | 0.00015 | 190 | 0.0285
TOS18_14.R09.021.006 | TOS18_PR.P11.002.008 | Pannello modulare per sostegno terreni, in calcestruzzo armato vibrato, classe C40/45, con costole di irrigidimento armate poste ad interasse 1,2 m, larghezza 2,50 m, finitura liscia (mediamente per terrapieni con peso specifico 1800-2000 kg/mc e con sovraccarico fino a 4 kg/cmq) - h da 5,01 a 5,50 metri | m | 0.18 | 470.25 | 84.645
TOS18_14.R09.021.006 | TOS18_PR.P38.001.003 | Geotessile non tessuto agugliato costituito al 100% da fibra di polipropilene e/o poliestere di prima scelta resistente all'invecchiamento da UV e immarcescibile, con funzione di separazione e/o filtrazione, in rotoli - resistenza a trazione (L/T) ≥16kN/m (UNI EN ISO 10319), Allungamento a carico massimo (L/T) ≥40% (UNI EN ISO 10319), CBR ≥2,0kN (UNI EN ISO 12236), Resistenza CDT ≤30mm (UNI EN ISO 13433), Apertura caratteristica dei pori O90 ≤100µm (UNI EN ISO 12956), Permeabilità all'acqua perpendicolare al piano ≥0,04 m/s (UNI EN ISO 11058) | m² | 0.67 | 0.481 | 0.32227
|  | Totale TOS18_PR |  |  |  | 85.0243
TOS18_14.R09.021.006 | TOS18_RU.M10.001.001 | Operaio edile - IV livello | ora | 0.25 | 30.38 | 7.595
TOS18_14.R09.021.006 | TOS18_RU.M10.001.002 | Operaio edile - Specializzato | ora | 0.04 | 28.79 | 1.1516
TOS18_14.R09.021.006 | TOS18_RU.M10.001.002 | Operaio edile - Specializzato | ora | 0.146 | 28.79 | 4.2033
TOS18_14.R09.021.006 | TOS18_RU.M10.001.003 | Operaio edile - Qualificato | ora | 0.19 | 26.74 | 5.0806
TOS18_14.R09.021.006 | TOS18_RU.M10.001.004 | Operaio edile - Comune | ora | 0.146 | 24.09 | 3.5171
TOS18_14.R09.021.006 | TOS18_RU.M10.001.004 | Operaio edile - Comune | ora | 0.04 | 24.09 | 0.9636
TOS18_14.R09.021.006 | TOS18_RU.M10.001.004 | Operaio edile - Comune | ora | 0.19 | 24.09 | 4.5771
|  | Totale TOS18_RU |  |  |  | 27.0884
|  | Totale Parziale (A) |  |  |  | 123.241
|  | Spese generali (B) |  | 15% di (A) |  | 18.4862
|  | di cui per oneri sicurezza |  | 3% di (B) |  | 0.55458
|  | utile di impresa (C) |  | 10% di (A + B) |  | 14.1727
|  | Totale (A + B + C) |  |  |  | 155.8999
|  | Incidenza manodopera |  |  |  | 17,38%
TOS18_14.R09.031.001 | OPERE DI SOSTEGNO E CONTENIMENTO: PALI, MICROPALI, DIAFRAMMI E PALANCOLE, TIRANTI, TRATTAMENTI COLONNARI E GABBIONATE. I prezzi sono relativi ai cantieri presenti nella tipologia a cui appartiene il lavoro svolto; sono compresi il riempimento con idoneo conglomerato, il trasporto a impianto di smaltimento autorizzato del materiale di risulta ed ogni altro onere e magistero per dare il lavoro finito a regola d’arte. Sono esclusi i costi di smaltimento e tributi, se dovuti, e la fornitura dell'armatura metallica e della eventuale controcamicia di lamierino da conteggiarsi a parte, oltre le prove di carico. - MURI IN C.A., TERRE ARMATE E TERRAPIENI RINFORZATI: fornitura e posa di opere di sostegno a gravità (muri e gabbionate), in cemento armato (muri a mensola, muri a contrafforti e speroni), terre armate e paratie (palancole e diaframmi) compresi trasporti, cali e sollevamento dei materiali, il tutto per dare il titolo compiuto e finito a regola d'arte.
Terrapieno rinforzato a paramento inclinato (60-65 gradi), eseguito con casseri a perdere in rete elettrosaldata B450C Ø 8 maglia 20x20, con geogriglie stese orizzontalmente ed ancorate con picchetti ad 'U' e risvoltate in facciata e superiormente e con biostuoia in paglia per rivestimento di facciata; compreso lavorazione di terreno idoneo in strati compattati di sp. max cm 30; escluso scavi, sbancamenti, preparazione del piano di posa, creazione di trincee, idrosemina e fornitura terreno; misurazione in proiezione verticale del fronte: - con altezza fino a 3 m. con geogriglia con resistenza di rottura a trazione 45 kN/m
Prezzo a m² € 122,80075
Voce analisi | Voce dettaglio | Voce/Articolo | Unita' di misura | Quantita' | Prezzo unitario | Importo
TOS18_14.R09.031.001 | TOS18_AT.N01.001.012 | Macchine per movimento terra e accessori - Miniescavatore a cingoli con massa in assetto operativo fino a 3500 kg - 1 mese | ora | 0.23 | 8.3333 | 1.9167
TOS18_14.R09.031.001 | TOS18_AT.N01.001.205 | Macchine per movimento terra e accessori - Escavatore cingolato con attrezzatura frontale o rovescia con massa in assetto operativo di 20000 KG - 1 mese | ora | 0.2 | 16.6667 | 3.3333
TOS18_14.R09.031.001 | TOS18_AT.N01.001.901 | Macchine per movimento terra e accessori - Consumo carburanti, oli e altri materiali - macchine movimento terra fino a 10.000 kg - fino 126 CV | ora | 0.23 | 10.2 | 2.346
TOS18_14.R09.031.001 | TOS18_AT.N01.001.902 | Macchine per movimento terra e accessori - Consumo carburanti, oli e altri materiali - macchine movimento terra da 10.000 kg a 25.000 kg - oltre 126 CV | ora | 0.2 | 30 | 6
TOS18_14.R09.031.001 | TOS18_AT.N01.003.062 | Macchine per costipazione - Costipatore a piastra vibrante a motore a scoppio massa di 86 kg - 1 mese | ora | 0.08 | 1.25 | 0.1
TOS18_14.R09.031.001 | TOS18_AT.N01.100.901 | Consumo carburanti, oli e altri materiali - per macchine operatrici -fino a 10.000 kg - fino 126 CV. | ora | 0.08 | 10.2 | 0.816
TOS18_14.R09.031.001 | TOS18_AT.N09.004.007 | Rullo GOMMA/GOMMA con assetto operativo - di 8000 kg - 1 giorno | ora | 0.23 | 14.75 | 3.3925
TOS18_14.R09.031.001 | TOS18_AT.N09.100.900 | Consumo carburanti, oli e altri materiali - oneri carburante per impianti e macchinari per opere stradali | ora | 0.23 | 10.2 | 2.346
|  | Totale TOS18_AT |  |  |  | 20.2505
TOS18_14.R09.031.001 | TOS18_PR.P06.002.008 | Rete elettrosaldata ad aderenza migliorata, conforme alla norma UNI EN 10080, formato mm. 2000x3000 - Ø 8 150x150 | kg | 6 | 0.64 | 3.84
TOS18_14.R09.031.001 | TOS18_PR.P06.004.002 | Acciaio ad aderenza migliorata prelavorato prezzo finito Fe B 450 C controllato, - sagomato | kg | 3 | 0.59 | 1.77
TOS18_14.R09.031.001 | TOS18_PR.P06.004.002 | Acciaio ad aderenza migliorata prelavorato prezzo finito Fe B 450 C controllato, - sagomato | kg | 1.5 | 0.59 | 0.885
TOS18_14.R09.031.001 | TOS18_PR.P38.016.001 | Geogriglia monodirezionale monolitica da estrusione di PEAD con giunzioni di processo per terre rinforzate, rinforzo pendii e rilevati - resistenza di rottura a trazione 45 kN/m (UNI EN ISO 10319) | m² | 8.6 | 1.7 | 14.62
TOS18_14.R09.031.001 | TOS18_PR.P38.025.001 | Biorete in fibra naturale a maglia aperta con funzione di controllo dell'erosione delle scarpate. - fibre di paglia con massa aerica a mq 0,450 kg (EN ISO 9864) | m² | 1.5 | 1.08 | 1.62
|  | Totale TOS18_PR |  |  |  | 22.735
TOS18_14.R09.031.001 | TOS18_RU.M10.001.002 | Operaio edile - Specializzato | ora | 0.12 | 28.79 | 3.4548
TOS18_14.R09.031.001 | TOS18_RU.M10.001.002 | Operaio edile - Specializzato | ora | 0.15 | 28.79 | 4.3185
TOS18_14.R09.031.001 | TOS18_RU.M10.001.002 | Operaio edile - Specializzato | ora | 0.08 | 28.79 | 2.3032
TOS18_14.R09.031.001 | TOS18_RU.M10.001.002 | Operaio edile - Specializzato | ora | 0.09 | 28.79 | 2.5911
TOS18_14.R09.031.001 | TOS18_RU.M10.001.002 | Operaio edile - Specializzato | ora | 0.23 | 28.79 | 6.6217
TOS18_14.R09.031.001 | TOS18_RU.M10.001.002 | Operaio edile - Specializzato | ora | 0.08 | 28.79 | 2.3032
TOS18_14.R09.031.001 | TOS18_RU.M10.001.002 | Operaio edile - Specializzato | ora | 0.09 | 28.79 | 2.5911
TOS18_14.R09.031.001 | TOS18_RU.M10.001.002 | Operaio edile - Specializzato | ora | 0.2 | 28.79 | 5.758
TOS18_14.R09.031.001 | TOS18_RU.M10.001.002 | Operaio edile - Specializzato | ora | 0.23 | 28.79 | 6.6217
TOS18_14.R09.031.001 | TOS18_RU.M10.001.002 | Operaio edile - Specializzato | ora | 0.09 | 28.79 | 2.5911
TOS18_14.R09.031.001 | TOS18_RU.M10.001.004 | Operaio edile - Comune | ora | 0.15 | 24.09 | 3.6135
TOS18_14.R09.031.001 | TOS18_RU.M10.001.004 | Operaio edile - Comune | ora | 0.12 | 24.09 | 2.8908
TOS18_14.R09.031.001 | TOS18_RU.M10.001.004 | Operaio edile - Comune | ora | 0.09 | 24.09 | 2.1681
TOS18_14.R09.031.001 | TOS18_RU.M10.001.004 | Operaio edile - Comune | ora | 0.09 | 24.09 | 2.1681
TOS18_14.R09.031.001 | TOS18_RU.M10.001.004 | Operaio edile - Comune | ora | 0.09 | 24.09 | 2.1681
TOS18_14.R09.031.001 | TOS18_RU.M10.001.004 | Operaio edile - Comune | ora | 0.08 | 24.09 | 1.9272
|  | Totale TOS18_RU |  |  |  | 54.0902
|  | Totale Parziale (A) |  |  |  | 97.0757
|  | Spese generali (B) |  | 15% di (A) |  | 14.5614
|  | di cui per oneri sicurezza |  | 3% di (B) |  | 0.43684
|  | utile di impresa (C) |  | 10% di (A + B) |  | 11.1637
|  | Totale (A + B + C) |  |  |  | 122.8008
|  | Incidenza manodopera |  |  |  | 44,05%
TOS18_14.R09.031.002 | OPERE DI SOSTEGNO E CONTENIMENTO: PALI, MICROPALI, DIAFRAMMI E PALANCOLE, TIRANTI, TRATTAMENTI COLONNARI E GABBIONATE. I prezzi sono relativi ai cantieri presenti nella tipologia a cui appartiene il lavoro svolto; sono compresi il riempimento con idoneo conglomerato, il trasporto a impianto di smaltimento autorizzato del materiale di risulta ed ogni altro onere e magistero per dare il lavoro finito a regola d’arte. Sono esclusi i costi di smaltimento e tributi, se dovuti, e la fornitura dell'armatura metallica e della eventuale controcamicia di lamierino da conteggiarsi a parte, oltre le prove di carico. - MURI IN C.A., TERRE ARMATE E TERRAPIENI RINFORZATI: fornitura e posa di opere di sostegno a gravità (muri e gabbionate), in cemento armato (muri a mensola, muri a contrafforti e speroni), terre armate e paratie (palancole e diaframmi) compresi trasporti, cali e sollevamento dei materiali, il tutto per dare il titolo compiuto e finito a regola d'arte.
Terrapieno rinforzato a paramento inclinato (60-65 gradi), eseguito con casseri a perdere in rete elettrosaldata B450C Ø 8 maglia 20x20, con geogriglie stese orizzontalmente ed ancorate con picchetti ad 'U' e risvoltate in facciata e superiormente e con biostuoia in paglia per rivestimento di facciata; compreso lavorazione di terreno idoneo in strati compattati di sp. max cm 30; escluso scavi, sbancamenti, preparazione del piano di posa, creazione di trincee, idrosemina e fornitura terreno; misurazione in proiezione verticale del fronte: - con altezza fino a 6 m. con geogriglia con resistenza di rottura a trazione 60 kN/m
Prezzo a m² € 145,91327
Voce analisi | Voce dettaglio | Voce/Articolo | Unita' di misura | Quantita' | Prezzo unitario | Importo
TOS18_14.R09.031.002 | TOS18_AT.N01.001.012 | Macchine per movimento terra e accessori - Miniescavatore a cingoli con massa in assetto operativo fino a 3500 kg - 1 mese | ora | 0.23 | 8.3333 | 1.9167
TOS18_14.R09.031.002 | TOS18_AT.N01.001.205 | Macchine per movimento terra e accessori - Escavatore cingolato con attrezzatura frontale o rovescia con massa in assetto operativo di 20000 KG - 1 mese | ora | 0.21 | 16.6667 | 3.5
TOS18_14.R09.031.002 | TOS18_AT.N01.001.901 | Macchine per movimento terra e accessori - Consumo carburanti, oli e altri materiali - macchine movimento terra fino a 10.000 kg - fino 126 CV | ora | 0.23 | 10.2 | 2.346
TOS18_14.R09.031.002 | TOS18_AT.N01.001.902 | Macchine per movimento terra e accessori - Consumo carburanti, oli e altri materiali - macchine movimento terra da 10.000 kg a 25.000 kg - oltre 126 CV | ora | 0.21 | 30 | 6.3
TOS18_14.R09.031.002 | TOS18_AT.N01.003.062 | Macchine per costipazione - Costipatore a piastra vibrante a motore a scoppio massa di 86 kg - 1 mese | ora | 0.09 | 1.25 | 0.1125
TOS18_14.R09.031.002 | TOS18_AT.N01.100.901 | Consumo carburanti, oli e altri materiali - per macchine operatrici -fino a 10.000 kg - fino 126 CV. | ora | 0.09 | 10.2 | 0.918
TOS18_14.R09.031.002 | TOS18_AT.N09.004.007 | Rullo GOMMA/GOMMA con assetto operativo - di 8000 kg - 1 giorno | ora | 0.24 | 14.75 | 3.54
TOS18_14.R09.031.002 | TOS18_AT.N09.100.900 | Consumo carburanti, oli e altri materiali - oneri carburante per impianti e macchinari per opere stradali | ora | 0.24 | 10.2 | 2.448
|  | Totale TOS18_AT |  |  |  | 21.0812
TOS18_14.R09.031.002 | TOS18_PR.P06.002.008 | Rete elettrosaldata ad aderenza migliorata, conforme alla norma UNI EN 10080, formato mm. 2000x3000 - Ø 8 150x150 | kg | 6 | 0.64 | 3.84
TOS18_14.R09.031.002 | TOS18_PR.P06.004.002 | Acciaio ad aderenza migliorata prelavorato prezzo finito Fe B 450 C controllato, - sagomato | kg | 2.1 | 0.59 | 1.239
TOS18_14.R09.031.002 | TOS18_PR.P06.004.002 | Acciaio ad aderenza migliorata prelavorato prezzo finito Fe B 450 C controllato, - sagomato | kg | 3 | 0.59 | 1.77
TOS18_14.R09.031.002 | TOS18_PR.P38.016.002 | Geogriglia monodirezionale monolitica da estrusione di PEAD con giunzioni di processo per terre rinforzate, rinforzo pendii e rilevati - resistenza di rottura a trazione 60 kN/m (UNI EN ISO 10319) | m² | 13.8 | 2.12 | 29.256
TOS18_14.R09.031.002 | TOS18_PR.P38.025.001 | Biorete in fibra naturale a maglia aperta con funzione di controllo dell'erosione delle scarpate. - fibre di paglia con massa aerica a mq 0,450 kg (EN ISO 9864) | m² | 1.5 | 1.08 | 1.62
|  | Totale TOS18_PR |  |  |  | 37.725
TOS18_14.R09.031.002 | TOS18_RU.M10.001.002 | Operaio edile - Specializzato | ora | 0.08 | 28.79 | 2.3032
TOS18_14.R09.031.002 | TOS18_RU.M10.001.002 | Operaio edile - Specializzato | ora | 0.09 | 28.79 | 2.5911
TOS18_14.R09.031.002 | TOS18_RU.M10.001.002 | Operaio edile - Specializzato | ora | 0.23 | 28.79 | 6.6217
TOS18_14.R09.031.002 | TOS18_RU.M10.001.002 | Operaio edile - Specializzato | ora | 0.18 | 28.79 | 5.1822
TOS18_14.R09.031.002 | TOS18_RU.M10.001.002 | Operaio edile - Specializzato | ora | 0.09 | 28.79 | 2.5911
TOS18_14.R09.031.002 | TOS18_RU.M10.001.002 | Operaio edile - Specializzato | ora | 0.09 | 28.79 | 2.5911
TOS18_14.R09.031.002 | TOS18_RU.M10.001.002 | Operaio edile - Specializzato | ora | 0.24 | 28.79 | 6.9096
TOS18_14.R09.031.002 | TOS18_RU.M10.001.002 | Operaio edile - Specializzato | ora | 0.09 | 28.79 | 2.5911
TOS18_14.R09.031.002 | TOS18_RU.M10.001.002 | Operaio edile - Specializzato | ora | 0.21 | 28.79 | 6.0459
TOS18_14.R09.031.002 | TOS18_RU.M10.001.002 | Operaio edile - Specializzato | ora | 0.12 | 28.79 | 3.4548
TOS18_14.R09.031.002 | TOS18_RU.M10.001.004 | Operaio edile - Comune | ora | 0.09 | 24.09 | 2.1681
TOS18_14.R09.031.002 | TOS18_RU.M10.001.004 | Operaio edile - Comune | ora | 0.09 | 24.09 | 2.1681
TOS18_14.R09.031.002 | TOS18_RU.M10.001.004 | Operaio edile - Comune | ora | 0.12 | 24.09 | 2.8908
TOS18_14.R09.031.002 | TOS18_RU.M10.001.004 | Operaio edile - Comune | ora | 0.09 | 24.09 | 2.1681
TOS18_14.R09.031.002 | TOS18_RU.M10.001.004 | Operaio edile - Comune | ora | 0.08 | 24.09 | 1.9272
TOS18_14.R09.031.002 | TOS18_RU.M10.001.004 | Operaio edile - Comune | ora | 0.18 | 24.09 | 4.3362
|  | Totale TOS18_RU |  |  |  | 56.5403
|  | Totale Parziale (A) |  |  |  | 115.3465
|  | Spese generali (B) |  | 15% di (A) |  | 17.302
|  | di cui per oneri sicurezza |  | 3% di (B) |  | 0.51906
|  | utile di impresa (C) |  | 10% di (A + B) |  | 13.2648
|  | Totale (A + B + C) |  |  |  | 145.9133
|  | Incidenza manodopera |  |  |  | 38,75%
TOS18_14.R09.031.003 | OPERE DI SOSTEGNO E CONTENIMENTO: PALI, MICROPALI, DIAFRAMMI E PALANCOLE, TIRANTI, TRATTAMENTI COLONNARI E GABBIONATE. I prezzi sono relativi ai cantieri presenti nella tipologia a cui appartiene il lavoro svolto; sono compresi il riempimento con idoneo conglomerato, il trasporto a impianto di smaltimento autorizzato del materiale di risulta ed ogni altro onere e magistero per dare il lavoro finito a regola d’arte. Sono esclusi i costi di smaltimento e tributi, se dovuti, e la fornitura dell'armatura metallica e della eventuale controcamicia di lamierino da conteggiarsi a parte, oltre le prove di carico. - MURI IN C.A., TERRE ARMATE E TERRAPIENI RINFORZATI: fornitura e posa di opere di sostegno a gravità (muri e gabbionate), in cemento armato (muri a mensola, muri a contrafforti e speroni), terre armate e paratie (palancole e diaframmi) compresi trasporti, cali e sollevamento dei materiali, il tutto per dare il titolo compiuto e finito a regola d'arte.
Terrapieno rinforzato a paramento inclinato (60-65 gradi), eseguito con casseri a perdere in rete elettrosaldata B450C Ø 8 maglia 20x20, con geogriglie stese orizzontalmente ed ancorate con picchetti ad 'U' e risvoltate in facciata e superiormente e con biostuoia in paglia per rivestimento di facciata; compreso lavorazione di terreno idoneo in strati compattati di sp. max cm 30; escluso scavi, sbancamenti, preparazione del piano di posa, creazione di trincee, idrosemina e fornitura terreno; misurazione in proiezione verticale del fronte: - con altezza fino a 9 m. con geogriglia con resistenza di rottura a trazione 90 kN/m
Prezzo a m² € 172,79473
Voce analisi | Voce dettaglio | Voce/Articolo | Unita' di misura | Quantita' | Prezzo unitario | Importo
TOS18_14.R09.031.003 | TOS18_AT.N01.001.012 | Macchine per movimento terra e accessori - Miniescavatore a cingoli con massa in assetto operativo fino a 3500 kg - 1 mese | ora | 0.23 | 8.3333 | 1.9167
TOS18_14.R09.031.003 | TOS18_AT.N01.001.205 | Macchine per movimento terra e accessori - Escavatore cingolato con attrezzatura frontale o rovescia con massa in assetto operativo di 20000 KG - 1 mese | ora | 0.22 | 16.6667 | 3.6667
TOS18_14.R09.031.003 | TOS18_AT.N01.001.901 | Macchine per movimento terra e accessori - Consumo carburanti, oli e altri materiali - macchine movimento terra fino a 10.000 kg - fino 126 CV | ora | 0.23 | 10.2 | 2.346
TOS18_14.R09.031.003 | TOS18_AT.N01.001.902 | Macchine per movimento terra e accessori - Consumo carburanti, oli e altri materiali - macchine movimento terra da 10.000 kg a 25.000 kg - oltre 126 CV | ora | 0.22 | 30 | 6.6
TOS18_14.R09.031.003 | TOS18_AT.N01.003.062 | Macchine per costipazione - Costipatore a piastra vibrante a motore a scoppio massa di 86 kg - 1 mese | ora | 0.1 | 1.25 | 0.125
TOS18_14.R09.031.003 | TOS18_AT.N01.100.901 | Consumo carburanti, oli e altri materiali - per macchine operatrici -fino a 10.000 kg - fino 126 CV. | ora | 0.1 | 10.2 | 1.02
TOS18_14.R09.031.003 | TOS18_AT.N09.004.007 | Rullo GOMMA/GOMMA con assetto operativo - di 8000 kg - 1 giorno | ora | 0.25 | 14.75 | 3.6875
TOS18_14.R09.031.003 | TOS18_AT.N09.100.900 | Consumo carburanti, oli e altri materiali - oneri carburante per impianti e macchinari per opere stradali | ora | 0.25 | 10.2 | 2.55
|  | Totale TOS18_AT |  |  |  | 21.9118
TOS18_14.R09.031.003 | TOS18_PR.P06.002.008 | Rete elettrosaldata ad aderenza migliorata, conforme alla norma UNI EN 10080, formato mm. 2000x3000 - Ø 8 150x150 | kg | 6 | 0.64 | 3.84
TOS18_14.R09.031.003 | TOS18_PR.P06.004.002 | Acciaio ad aderenza migliorata prelavorato prezzo finito Fe B 450 C controllato, - sagomato | kg | 2.6 | 0.59 | 1.534
TOS18_14.R09.031.003 | TOS18_PR.P06.004.002 | Acciaio ad aderenza migliorata prelavorato prezzo finito Fe B 450 C controllato, - sagomato | kg | 3 | 0.59 | 1.77
TOS18_14.R09.031.003 | TOS18_PR.P38.016.003 | Geogriglia monodirezionale monolitica da estrusione di PEAD con giunzioni di processo per terre rinforzate, rinforzo pendii e rilevati - resistenza di rottura a trazione 90 kN/m (UNI EN ISO 10319) | m² | 18.6 | 2.58 | 47.988
TOS18_14.R09.031.003 | TOS18_PR.P38.025.001 | Biorete in fibra naturale a maglia aperta con funzione di controllo dell'erosione delle scarpate. - fibre di paglia con massa aerica a mq 0,450 kg (EN ISO 9864) | m² | 1.5 | 1.08 | 1.62
|  | Totale TOS18_PR |  |  |  | 56.752
TOS18_14.R09.031.003 | TOS18_RU.M10.001.002 | Operaio edile - Specializzato | ora | 0.12 | 28.79 | 3.4548
TOS18_14.R09.031.003 | TOS18_RU.M10.001.002 | Operaio edile - Specializzato | ora | 0.19 | 28.79 | 5.4701
TOS18_14.R09.031.003 | TOS18_RU.M10.001.002 | Operaio edile - Specializzato | ora | 0.08 | 28.79 | 2.3032
TOS18_14.R09.031.003 | TOS18_RU.M10.001.002 | Operaio edile - Specializzato | ora | 0.09 | 28.79 | 2.5911
TOS18_14.R09.031.003 | TOS18_RU.M10.001.002 | Operaio edile - Specializzato | ora | 0.23 | 28.79 | 6.6217
TOS18_14.R09.031.003 | TOS18_RU.M10.001.002 | Operaio edile - Specializzato | ora | 0.1 | 28.79 | 2.879
TOS18_14.R09.031.003 | TOS18_RU.M10.001.002 | Operaio edile - Specializzato | ora | 0.09 | 28.79 | 2.5911
TOS18_14.R09.031.003 | TOS18_RU.M10.001.002 | Operaio edile - Specializzato | ora | 0.22 | 28.79 | 6.3338
TOS18_14.R09.031.003 | TOS18_RU.M10.001.002 | Operaio edile - Specializzato | ora | 0.25 | 28.79 | 7.1975
TOS18_14.R09.031.003 | TOS18_RU.M10.001.002 | Operaio edile - Specializzato | ora | 0.09 | 28.79 | 2.5911
TOS18_14.R09.031.003 | TOS18_RU.M10.001.004 | Operaio edile - Comune | ora | 0.19 | 24.09 | 4.5771
TOS18_14.R09.031.003 | TOS18_RU.M10.001.004 | Operaio edile - Comune | ora | 0.12 | 24.09 | 2.8908
TOS18_14.R09.031.003 | TOS18_RU.M10.001.004 | Operaio edile - Comune | ora | 0.09 | 24.09 | 2.1681
TOS18_14.R09.031.003 | TOS18_RU.M10.001.004 | Operaio edile - Comune | ora | 0.09 | 24.09 | 2.1681
TOS18_14.R09.031.003 | TOS18_RU.M10.001.004 | Operaio edile - Comune | ora | 0.09 | 24.09 | 2.1681
TOS18_14.R09.031.003 | TOS18_RU.M10.001.004 | Operaio edile - Comune | ora | 0.08 | 24.09 | 1.9272
|  | Totale TOS18_RU |  |  |  | 57.9328
|  | Totale Parziale (A) |  |  |  | 136.5966
|  | Spese generali (B) |  | 15% di (A) |  | 20.4895
|  | di cui per oneri sicurezza |  | 3% di (B) |  | 0.61468
|  | utile di impresa (C) |  | 10% di (A + B) |  | 15.7086
|  | Totale (A + B + C) |  |  |  | 172.7947
|  | Incidenza manodopera |  |  |  | 33,53%
TOS18_14.R09.031.004 | OPERE DI SOSTEGNO E CONTENIMENTO: PALI, MICROPALI, DIAFRAMMI E PALANCOLE, TIRANTI, TRATTAMENTI COLONNARI E GABBIONATE. I prezzi sono relativi ai cantieri presenti nella tipologia a cui appartiene il lavoro svolto; sono compresi il riempimento con idoneo conglomerato, il trasporto a impianto di smaltimento autorizzato del materiale di risulta ed ogni altro onere e magistero per dare il lavoro finito a regola d’arte. Sono esclusi i costi di smaltimento e tributi, se dovuti, e la fornitura dell'armatura metallica e della eventuale controcamicia di lamierino da conteggiarsi a parte, oltre le prove di carico. - MURI IN C.A., TERRE ARMATE E TERRAPIENI RINFORZATI: fornitura e posa di opere di sostegno a gravità (muri e gabbionate), in cemento armato (muri a mensola, muri a contrafforti e speroni), terre armate e paratie (palancole e diaframmi) compresi trasporti, cali e sollevamento dei materiali, il tutto per dare il titolo compiuto e finito a regola d'arte.
Terrapieno rinforzato a paramento inclinato (60-65 gradi), eseguito con casseri a perdere in rete elettrosaldata B450C Ø 8 maglia 20x20, con geogriglie stese orizzontalmente ed ancorate con picchetti ad 'U' e risvoltate in facciata e superiormente e con biostuoia in paglia per rivestimento di facciata; compreso lavorazione di terreno idoneo in strati compattati di sp. max cm 30; escluso scavi, sbancamenti, preparazione del piano di posa, creazione di trincee, idrosemina e fornitura terreno; misurazione in proiezione verticale del fronte: - con altezza fino a 12 m. con geogriglia con resistenza di rottura a trazione 120 kN/m
Prezzo a m² € 220,58032
Voce analisi | Voce dettaglio | Voce/Articolo | Unita' di misura | Quantita' | Prezzo unitario | Importo
TOS18_14.R09.031.004 | TOS18_AT.N01.001.012 | Macchine per movimento terra e accessori - Miniescavatore a cingoli con massa in assetto operativo fino a 3500 kg - 1 mese | ora | 0.23 | 8.3333 | 1.9167
TOS18_14.R09.031.004 | TOS18_AT.N01.001.205 | Macchine per movimento terra e accessori - Escavatore cingolato con attrezzatura frontale o rovescia con massa in assetto operativo di 20000 KG - 1 mese | ora | 0.23 | 16.6667 | 3.8333
TOS18_14.R09.031.004 | TOS18_AT.N01.001.901 | Macchine per movimento terra e accessori - Consumo carburanti, oli e altri materiali - macchine movimento terra fino a 10.000 kg - fino 126 CV | ora | 0.23 | 10.2 | 2.346
TOS18_14.R09.031.004 | TOS18_AT.N01.001.902 | Macchine per movimento terra e accessori - Consumo carburanti, oli e altri materiali - macchine movimento terra da 10.000 kg a 25.000 kg - oltre 126 CV | ora | 0.23 | 30 | 6.9
TOS18_14.R09.031.004 | TOS18_AT.N01.003.062 | Macchine per costipazione - Costipatore a piastra vibrante a motore a scoppio massa di 86 kg - 1 mese | ora | 0.11 | 1.25 | 0.1375
TOS18_14.R09.031.004 | TOS18_AT.N01.100.901 | Consumo carburanti, oli e altri materiali - per macchine operatrici -fino a 10.000 kg - fino 126 CV. | ora | 0.11 | 10.2 | 1.122
TOS18_14.R09.031.004 | TOS18_AT.N09.004.007 | Rullo GOMMA/GOMMA con assetto operativo - di 8000 kg - 1 giorno | ora | 0.26 | 14.75 | 3.835
TOS18_14.R09.031.004 | TOS18_AT.N09.100.900 | Consumo carburanti, oli e altri materiali - oneri carburante per impianti e macchinari per opere stradali | ora | 0.26 | 10.2 | 2.652
|  | Totale TOS18_AT |  |  |  | 22.7425
TOS18_14.R09.031.004 | TOS18_PR.P06.002.008 | Rete elettrosaldata ad aderenza migliorata, conforme alla norma UNI EN 10080, formato mm. 2000x3000 - Ø 8 150x150 | kg | 6 | 0.64 | 3.84
TOS18_14.R09.031.004 | TOS18_PR.P06.004.002 | Acciaio ad aderenza migliorata prelavorato prezzo finito Fe B 450 C controllato, - sagomato | kg | 3 | 0.59 | 1.77
TOS18_14.R09.031.004 | TOS18_PR.P06.004.002 | Acciaio ad aderenza migliorata prelavorato prezzo finito Fe B 450 C controllato, - sagomato | kg | 3 | 0.59 | 1.77
TOS18_14.R09.031.004 | TOS18_PR.P38.016.004 | Geogriglia monodirezionale monolitica da estrusione di PEAD con giunzioni di processo per terre rinforzate, rinforzo pendii e rilevati - resistenza di rottura a trazione 120 kN/m (UNI EN ISO 10319) | m² | 23.4 | 3.56 | 83.304
TOS18_14.R09.031.004 | TOS18_PR.P38.025.001 | Biorete in fibra naturale a maglia aperta con funzione di controllo dell'erosione delle scarpate. - fibre di paglia con massa aerica a mq 0,450 kg (EN ISO 9864) | m² | 1.5 | 1.08 | 1.62
|  | Totale TOS18_PR |  |  |  | 92.304
TOS18_14.R09.031.004 | TOS18_RU.M10.001.002 | Operaio edile - Specializzato | ora | 0.12 | 28.79 | 3.4548
TOS18_14.R09.031.004 | TOS18_RU.M10.001.002 | Operaio edile - Specializzato | ora | 0.2 | 28.79 | 5.758
TOS18_14.R09.031.004 | TOS18_RU.M10.001.002 | Operaio edile - Specializzato | ora | 0.08 | 28.79 | 2.3032
TOS18_14.R09.031.004 | TOS18_RU.M10.001.002 | Operaio edile - Specializzato | ora | 0.09 | 28.79 | 2.5911
TOS18_14.R09.031.004 | TOS18_RU.M10.001.002 | Operaio edile - Specializzato | ora | 0.23 | 28.79 | 6.6217
TOS18_14.R09.031.004 | TOS18_RU.M10.001.002 | Operaio edile - Specializzato | ora | 0.11 | 28.79 | 3.1669
TOS18_14.R09.031.004 | TOS18_RU.M10.001.002 | Operaio edile - Specializzato | ora | 0.09 | 28.79 | 2.5911
TOS18_14.R09.031.004 | TOS18_RU.M10.001.002 | Operaio edile - Specializzato | ora | 0.23 | 28.79 | 6.6217
TOS18_14.R09.031.004 | TOS18_RU.M10.001.002 | Operaio edile - Specializzato | ora | 0.26 | 28.79 | 7.4854
TOS18_14.R09.031.004 | TOS18_RU.M10.001.002 | Operaio edile - Specializzato | ora | 0.09 | 28.79 | 2.5911
TOS18_14.R09.031.004 | TOS18_RU.M10.001.004 | Operaio edile - Comune | ora | 0.2 | 24.09 | 4.818
TOS18_14.R09.031.004 | TOS18_RU.M10.001.004 | Operaio edile - Comune | ora | 0.12 | 24.09 | 2.8908
TOS18_14.R09.031.004 | TOS18_RU.M10.001.004 | Operaio edile - Comune | ora | 0.09 | 24.09 | 2.1681
TOS18_14.R09.031.004 | TOS18_RU.M10.001.004 | Operaio edile - Comune | ora | 0.09 | 24.09 | 2.1681
TOS18_14.R09.031.004 | TOS18_RU.M10.001.004 | Operaio edile - Comune | ora | 0.09 | 24.09 | 2.1681
TOS18_14.R09.031.004 | TOS18_RU.M10.001.004 | Operaio edile - Comune | ora | 0.08 | 24.09 | 1.9272
|  | Totale TOS18_RU |  |  |  | 59.3253
|  | Totale Parziale (A) |  |  |  | 174.3718
|  | Spese generali (B) |  | 15% di (A) |  | 26.1558
|  | di cui per oneri sicurezza |  | 3% di (B) |  | 0.78467
|  | utile di impresa (C) |  | 10% di (A + B) |  | 20.0528
|  | Totale (A + B + C) |  |  |  | 220.5803
|  | Incidenza manodopera |  |  |  | 26,9%
TOS18_14.R10.001.001 | OPERE DI SOSTEGNO E CONTENIMENTO: PALI, MICROPALI, DIAFRAMMI E PALANCOLE, TIRANTI, TRATTAMENTI COLONNARI E GABBIONATE. I prezzi sono relativi ai cantieri presenti nella tipologia a cui appartiene il lavoro svolto; sono compresi il riempimento con idoneo conglomerato, il trasporto a impianto di smaltimento autorizzato del materiale di risulta ed ogni altro onere e magistero per dare il lavoro finito a regola d’arte. Sono esclusi i costi di smaltimento e tributi, se dovuti, e la fornitura dell'armatura metallica e della eventuale controcamicia di lamierino da conteggiarsi a parte, oltre le prove di carico. - TRATTAMENTI COLONNARI
Formazione di colonne di terreno consolidato con procedimento jet-grouitng verticali o subverticali,tra loro compenetrate o non e comunque secondo quanto disposto dalla DL, di diametro medio reso dipendente dalla natura del terreno, eseguite mediante introduzione a rotazione di aste di perforazione di diametro opportuno e comunque non superiore a 150 mm, che vengono ritirate e ruotate a velocità prefissata iniettando attraverso appositi ugelli ad altissima pressione (300-450 ATM) la miscela disgregante e cementante, con procedimento MONOFLUSSO (miscela cementizia) o BIFLUSSO (miscela cementizia ed aria) onde ottenere lungo tutta la colonna una resistenza a compressione di terreno consolidato non inferiore a 10 N/mm². Il prezzo comprende la fornitura di cemento R325 fino ad un consumo pari a 6 q.li per mc di terreno consolidato, per profondità fino a 20 ml, l’onere per l’attraversamento di trovanti, la fornitura di acqua idonea all’impasto, il carico e trasporto a discarica dei materiali di risulta.(Compreso tubi e aste, teste di perforazione,valvola eiettrice ,manicotti, raccordi pezzi speciali e materiali di consumo.) Resta esclusa l'eventuale fornitura e posa di armatura, lo scavo a vuoto e lo smaltimento dei materiali di risulta. La misura si intende computata a partire dalla massima profondità dall'utensile sino alla quota superiore del trattamento. - Per colonne di terreno consolidato con procedimento MONOFLUSSO (miscela cementizia) DIAMETRO DEL RESO 60 CM
Prezzo a m € 87,63712
Voce analisi | Voce dettaglio | Voce/Articolo | Unita' di misura | Quantita' | Prezzo unitario | Importo
TOS18_14.R10.001.001 | TOS18_AT.N01.001.041 | Macchine per movimento terra e accessori - Pala cingolata caricatrice potenza motore da 50 a 126 CV - 1 mese | ora | 0.143 | 10.125 | 1.4479
TOS18_14.R10.001.001 | TOS18_AT.N01.008.028 | Produzione di Energia - Generatori di Corrente 70 Kva - 1 mese | ora | 0.143 | 3.776 | 0.53997
TOS18_14.R10.001.001 | TOS18_AT.N01.009.023 | Motocompressori a motore diesel - Motocompressori oltre 17000 litri/minuto - 1 mese | ora | 0.143 | 8.3333 | 1.1917
TOS18_14.R10.001.001 | TOS18_AT.N01.074.001 | Silos - Silos per contenimento leganti con capacità 16,5 mc - 1 mese | ora | 0.143 | 0.09 | 0.01287
TOS18_14.R10.001.001 | TOS18_AT.N01.100.901 | Consumo carburanti, oli e altri materiali - per macchine operatrici -fino a 10.000 kg - fino 126 CV. | ora | 0.143 | 10.2 | 1.4586
TOS18_14.R10.001.001 | TOS18_AT.N01.100.901 | Consumo carburanti, oli e altri materiali - per macchine operatrici -fino a 10.000 kg - fino 126 CV. | ora | 0.143 | 10.2 | 1.4586
TOS18_14.R10.001.001 | TOS18_AT.N01.100.901 | Consumo carburanti, oli e altri materiali - per macchine operatrici -fino a 10.000 kg - fino 126 CV. | ora | 0.143 | 10.2 | 1.4586
TOS18_14.R10.001.001 | TOS18_AT.N02.014.008 | Autocarri, motocarri e trattori (MTT=Massa totale a terra, Pu Portata utile) - Autocarro ribaltabile con MTT 13000 Kg e pu 9000 Kg, 2 assi - 1 mese (nolo a caldo) | ora | 0.143 | 50.37 | 7.2029
TOS18_14.R10.001.001 | TOS18_AT.N08.001.101 | Perforatrici idrauliche - macchina perforatrice a rotropercussione, con potenza fino a 130 Kw profondità in singolo passaggio fino a 20 m, con allestimento aste per Jet grouting e testina rotante diametro fino a 150 mm con valvola ad alta pressione compresa tra 300/450 atm per monofluido. Gli utensili ed aste di perforazione e/o rivestimenti a seconda della natura dei terreni da attraversare sono computati a parte con incidenza - 1 mese (nolo a freddo) | ora | 0.143 | 33.33 | 4.7662
TOS18_14.R10.001.001 | TOS18_AT.N08.001.111 | Perforatrici idrauliche - Incidenza per utensili e attrezzature varie per Jet grouting, tubi e aste, teste di perforazione,valvola eiettrice ,manicotti, raccordi pezzi speciali e materiali di consumo. Il prezzo è calcolato come incidenza % del costo orario per il noleggio della macchina perforatrice (pari al 3% su 20 m di profondità). |  | 0.0015 | 33.33 | 0.049995
TOS18_14.R10.001.001 | TOS18_AT.N08.010.001 | Macchinari per iniezioni - gruppo per iniezioni malte, nolo mensile. | ora | 0.143 | 29.1667 | 4.1708
TOS18_14.R10.001.001 | TOS18_AT.N08.020.015 | Accessori - Pompa pneumatica per iniziezione micropali portata 6,6 mc/h, pressione 70 bar , nolo mensile. | ora | 0.143 | 3.3333 | 0.47667
TOS18_14.R10.001.001 | TOS18_AT.N08.100.902 | Consumo carburanti, oli e altri materiali - oneri carburante per attrezzature e macchinari per trivellazione e perforazioni con potenza oltre 126 CV | ora | 0.143 | 40 | 5.72
TOS18_14.R10.001.001 | TOS18_AT.N09.006.001 | Cisterna termica montata su autocarro - capacita' 10000 l - 1 giorno | ora | 0.143 | 30 | 4.29
|  | Totale TOS18_AT |  |  |  | 34.2448
TOS18_14.R10.001.001 | TOS18_PR.P02.004.004 | Cemento UNI EN 197-1:2011 - Portland CEM II/B-L 32,5 R - merce sfusa | Tn | 0.266 | 72 | 19.152
|  | Totale TOS18_PR |  |  |  | 19.152
TOS18_14.R10.001.001 | TOS18_RU.M10.001.002 | Operaio edile - Specializzato | ora | 0.143 | 28.79 | 4.117
TOS18_14.R10.001.001 | TOS18_RU.M10.001.002 | Operaio edile - Specializzato | ora | 0.143 | 28.79 | 4.117
TOS18_14.R10.001.001 | TOS18_RU.M10.001.003 | Operaio edile - Qualificato | ora | 0.143 | 26.74 | 3.8238
TOS18_14.R10.001.001 | TOS18_RU.M10.001.003 | Operaio edile - Qualificato | ora | 0.143 | 26.74 | 3.8238
|  | Totale TOS18_RU |  |  |  | 15.8816
|  | Totale Parziale (A) |  |  |  | 69.2784
|  | Spese generali (B) |  | 15% di (A) |  | 10.3918
|  | di cui per oneri sicurezza |  | 1% di (B) |  | 0.10392
|  | utile di impresa (C) |  | 10% di (A + B) |  | 7.967
|  | Totale (A + B + C) |  |  |  | 87.6371
|  | Incidenza manodopera |  |  |  | 22,82%
TOS18_14.R10.001.002 | OPERE DI SOSTEGNO E CONTENIMENTO: PALI, MICROPALI, DIAFRAMMI E PALANCOLE, TIRANTI, TRATTAMENTI COLONNARI E GABBIONATE. I prezzi sono relativi ai cantieri presenti nella tipologia a cui appartiene il lavoro svolto; sono compresi il riempimento con idoneo conglomerato, il trasporto a impianto di smaltimento autorizzato del materiale di risulta ed ogni altro onere e magistero per dare il lavoro finito a regola d’arte. Sono esclusi i costi di smaltimento e tributi, se dovuti, e la fornitura dell'armatura metallica e della eventuale controcamicia di lamierino da conteggiarsi a parte, oltre le prove di carico. - TRATTAMENTI COLONNARI
Formazione di colonne di terreno consolidato con procedimento jet-grouitng verticali o subverticali,tra loro compenetrate o non e comunque secondo quanto disposto dalla DL, di diametro medio reso dipendente dalla natura del terreno, eseguite mediante introduzione a rotazione di aste di perforazione di diametro opportuno e comunque non superiore a 150 mm, che vengono ritirate e ruotate a velocità prefissata iniettando attraverso appositi ugelli ad altissima pressione (300-450 ATM) la miscela disgregante e cementante, con procedimento MONOFLUSSO (miscela cementizia) o BIFLUSSO (miscela cementizia ed aria) onde ottenere lungo tutta la colonna una resistenza a compressione di terreno consolidato non inferiore a 10 N/mm². Il prezzo comprende la fornitura di cemento R325 fino ad un consumo pari a 6 q.li per mc di terreno consolidato, per profondità fino a 20 ml, l’onere per l’attraversamento di trovanti, la fornitura di acqua idonea all’impasto, il carico e trasporto a discarica dei materiali di risulta.(Compreso tubi e aste, teste di perforazione,valvola eiettrice ,manicotti, raccordi pezzi speciali e materiali di consumo.) Resta esclusa l'eventuale fornitura e posa di armatura, lo scavo a vuoto e lo smaltimento dei materiali di risulta. La misura si intende computata a partire dalla massima profondità dall'utensile sino alla quota superiore del trattamento. - Per colonne di terreno consolidato con procedimento MONOFLUSSO (miscela cementizia) o BIFLUSSO (miscela cementizia ed aria) DIAMETRO DEL RESO 100 CM
Prezzo a m € 147,68985
Voce analisi | Voce dettaglio | Voce/Articolo | Unita' di misura | Quantita' | Prezzo unitario | Importo
TOS18_14.R10.001.002 | TOS18_AT.N01.001.041 | Macchine per movimento terra e accessori - Pala cingolata caricatrice potenza motore da 50 a 126 CV - 1 mese | ora | 0.1778 | 10.125 | 1.8002
TOS18_14.R10.001.002 | TOS18_AT.N01.008.028 | Produzione di Energia - Generatori di Corrente 70 Kva - 1 mese | ora | 0.1778 | 3.776 | 0.67137
TOS18_14.R10.001.002 | TOS18_AT.N01.009.023 | Motocompressori a motore diesel - Motocompressori oltre 17000 litri/minuto - 1 mese | ora | 0.1778 | 8.3333 | 1.4817
TOS18_14.R10.001.002 | TOS18_AT.N01.074.001 | Silos - Silos per contenimento leganti con capacità 16,5 mc - 1 mese | ora | 0.1778 | 0.09 | 0.016002
TOS18_14.R10.001.002 | TOS18_AT.N01.100.901 | Consumo carburanti, oli e altri materiali - per macchine operatrici -fino a 10.000 kg - fino 126 CV. | ora | 0.1778 | 10.2 | 1.8136
TOS18_14.R10.001.002 | TOS18_AT.N01.100.901 | Consumo carburanti, oli e altri materiali - per macchine operatrici -fino a 10.000 kg - fino 126 CV. | ora | 0.1778 | 10.2 | 1.8136
TOS18_14.R10.001.002 | TOS18_AT.N01.100.901 | Consumo carburanti, oli e altri materiali - per macchine operatrici -fino a 10.000 kg - fino 126 CV. | ora | 0.1778 | 10.2 | 1.8136
TOS18_14.R10.001.002 | TOS18_AT.N02.014.008 | Autocarri, motocarri e trattori (MTT=Massa totale a terra, Pu Portata utile) - Autocarro ribaltabile con MTT 13000 Kg e pu 9000 Kg, 2 assi - 1 mese (nolo a caldo) | ora | 0.1778 | 50.37 | 8.9558
TOS18_14.R10.001.002 | TOS18_AT.N08.001.102 | Perforatrici idrauliche - macchina perforatrice a rotropercussione, con potenza compresa tra 130 e 170 Kw profondità in singolo passaggio fino a 23 m, con allestimento aste per Jet grouting e testina rotante diametro fino a 150 mm con valvola ad alta pressione compresa tra 300/450 atm per monofluido o bifluido. Gli utensili ed aste di perforazione e/o rivestimenti a seconda della natura dei terreni da attraversare sono computati a parte con incidenza - 1 mese (nolo a freddo) | ora | 0.1778 | 41.16 | 7.3182
TOS18_14.R10.001.002 | TOS18_AT.N08.001.112 | Perforatrici idrauliche - Incidenza per utensili e attrezzature varie per Jet grouting, tubi e aste, teste di perforazione,valvola eiettrice ,manicotti, raccordi pezzi speciali e materiali di consumo. Il prezzo è calcolato come incidenza % del costo orario per il noleggio della macchina perforatrice (pari al 4% su 20 m di profondità). |  | 0.002 | 41.16 | 0.08232
TOS18_14.R10.001.002 | TOS18_AT.N08.010.001 | Macchinari per iniezioni - gruppo per iniezioni malte, nolo mensile. | ora | 0.1778 | 29.1667 | 5.1858
TOS18_14.R10.001.002 | TOS18_AT.N08.020.015 | Accessori - Pompa pneumatica per iniziezione micropali portata 6,6 mc/h, pressione 70 bar , nolo mensile. | ora | 0.1778 | 3.3333 | 0.59267
TOS18_14.R10.001.002 | TOS18_AT.N08.100.902 | Consumo carburanti, oli e altri materiali - oneri carburante per attrezzature e macchinari per trivellazione e perforazioni con potenza oltre 126 CV | ora | 0.1778 | 40 | 7.112
TOS18_14.R10.001.002 | TOS18_AT.N09.006.001 | Cisterna termica montata su autocarro - capacita' 10000 l - 1 giorno | ora | 0.1778 | 30 | 5.334
|  | Totale TOS18_AT |  |  |  | 43.9908
TOS18_14.R10.001.002 | TOS18_PR.P02.004.004 | Cemento UNI EN 197-1:2011 - Portland CEM II/B-L 32,5 R - merce sfusa | Tn | 0.7363 | 72 | 53.0136
|  | Totale TOS18_PR |  |  |  | 53.0136
TOS18_14.R10.001.002 | TOS18_RU.M10.001.002 | Operaio edile - Specializzato | ora | 0.1778 | 28.79 | 5.1189
TOS18_14.R10.001.002 | TOS18_RU.M10.001.002 | Operaio edile - Specializzato | ora | 0.1778 | 28.79 | 5.1189
TOS18_14.R10.001.002 | TOS18_RU.M10.001.003 | Operaio edile - Qualificato | ora | 0.1778 | 26.74 | 4.7544
TOS18_14.R10.001.002 | TOS18_RU.M10.001.003 | Operaio edile - Qualificato | ora | 0.1778 | 26.74 | 4.7544
|  | Totale TOS18_RU |  |  |  | 19.7465
|  | Totale Parziale (A) |  |  |  | 116.7509
|  | Spese generali (B) |  | 15% di (A) |  | 17.5126
|  | di cui per oneri sicurezza |  | 1% di (B) |  | 0.17513
|  | utile di impresa (C) |  | 10% di (A + B) |  | 13.4263
|  | Totale (A + B + C) |  |  |  | 147.6898
|  | Incidenza manodopera |  |  |  | 16,84%
TOS18_14.R10.001.003 | OPERE DI SOSTEGNO E CONTENIMENTO: PALI, MICROPALI, DIAFRAMMI E PALANCOLE, TIRANTI, TRATTAMENTI COLONNARI E GABBIONATE. I prezzi sono relativi ai cantieri presenti nella tipologia a cui appartiene il lavoro svolto; sono compresi il riempimento con idoneo conglomerato, il trasporto a impianto di smaltimento autorizzato del materiale di risulta ed ogni altro onere e magistero per dare il lavoro finito a regola d’arte. Sono esclusi i costi di smaltimento e tributi, se dovuti, e la fornitura dell'armatura metallica e della eventuale controcamicia di lamierino da conteggiarsi a parte, oltre le prove di carico. - TRATTAMENTI COLONNARI
Formazione di colonne di terreno consolidato con procedimento jet-grouitng verticali o subverticali,tra loro compenetrate o non e comunque secondo quanto disposto dalla DL, di diametro medio reso dipendente dalla natura del terreno, eseguite mediante introduzione a rotazione di aste di perforazione di diametro opportuno e comunque non superiore a 150 mm, che vengono ritirate e ruotate a velocità prefissata iniettando attraverso appositi ugelli ad altissima pressione (300-450 ATM) la miscela disgregante e cementante, con procedimento MONOFLUSSO (miscela cementizia) o BIFLUSSO (miscela cementizia ed aria) onde ottenere lungo tutta la colonna una resistenza a compressione di terreno consolidato non inferiore a 10 N/mm². Il prezzo comprende la fornitura di cemento R325 fino ad un consumo pari a 6 q.li per mc di terreno consolidato, per profondità fino a 20 ml, l’onere per l’attraversamento di trovanti, la fornitura di acqua idonea all’impasto, il carico e trasporto a discarica dei materiali di risulta.(Compreso tubi e aste, teste di perforazione,valvola eiettrice ,manicotti, raccordi pezzi speciali e materiali di consumo.) Resta esclusa l'eventuale fornitura e posa di armatura, lo scavo a vuoto e lo smaltimento dei materiali di risulta. La misura si intende computata a partire dalla massima profondità dall'utensile sino alla quota superiore del trattamento. - Per colonne di terreno consolidato con procedimento BIFLUSSO (miscela cementizia ed aria) DIAMETRO DEL RESO 150 CM
Prezzo a m € 243,57750
Voce analisi | Voce dettaglio | Voce/Articolo | Unita' di misura | Quantita' | Prezzo unitario | Importo
TOS18_14.R10.001.003 | TOS18_AT.N01.001.041 | Macchine per movimento terra e accessori - Pala cingolata caricatrice potenza motore da 50 a 126 CV - 1 mese | ora | 0.2 | 10.125 | 2.025
TOS18_14.R10.001.003 | TOS18_AT.N01.008.028 | Produzione di Energia - Generatori di Corrente 70 Kva - 1 mese | ora | 0.2 | 3.776 | 0.7552
TOS18_14.R10.001.003 | TOS18_AT.N01.009.023 | Motocompressori a motore diesel - Motocompressori oltre 17000 litri/minuto - 1 mese | ora | 0.2 | 8.3333 | 1.6667
TOS18_14.R10.001.003 | TOS18_AT.N01.074.001 | Silos - Silos per contenimento leganti con capacità 16,5 mc - 1 mese | ora | 0.2 | 0.09 | 0.018
TOS18_14.R10.001.003 | TOS18_AT.N01.100.901 | Consumo carburanti, oli e altri materiali - per macchine operatrici -fino a 10.000 kg - fino 126 CV. | ora | 0.2 | 10.2 | 2.04
TOS18_14.R10.001.003 | TOS18_AT.N01.100.901 | Consumo carburanti, oli e altri materiali - per macchine operatrici -fino a 10.000 kg - fino 126 CV. | ora | 0.2 | 10.2 | 2.04
TOS18_14.R10.001.003 | TOS18_AT.N01.100.901 | Consumo carburanti, oli e altri materiali - per macchine operatrici -fino a 10.000 kg - fino 126 CV. | ora | 0.2 | 10.2 | 2.04
TOS18_14.R10.001.003 | TOS18_AT.N02.014.008 | Autocarri, motocarri e trattori (MTT=Massa totale a terra, Pu Portata utile) - Autocarro ribaltabile con MTT 13000 Kg e pu 9000 Kg, 2 assi - 1 mese (nolo a caldo) | ora | 0.2 | 50.37 | 10.074
TOS18_14.R10.001.003 | TOS18_AT.N08.001.103 | Perforatrici idrauliche - macchina perforatrice a rotropercussione, con potenza oltre 170 Kw profondità in singolo passaggio fino a 33 m, con allestimento aste per Jet grouting e testina rotante diametro fino a 150 mm con valvola ad alta pressione compresa tra 300/450 atm per bifluido. Gli utensili ed aste di perforazione e/o rivestimenti a seconda della natura dei terreni da attraversare sono computati a parte con incidenza - 1 mese (nolo a freddo) | ora | 0.2 | 48.94 | 9.788
TOS18_14.R10.001.003 | TOS18_AT.N08.001.113 | Perforatrici idrauliche - Incidenza per utensili e attrezzature varie per Jet grouting, tubi e aste, teste di perforazione,valvola eiettrice ,manicotti, raccordi pezzi speciali e materiali di consumo. Il prezzo è calcolato come incidenza % del costo orario per il noleggio della macchina perforatrice (pari al 4,5% su 20 m di profondità). |  | 0.00225 | 48.94 | 0.11012
TOS18_14.R10.001.003 | TOS18_AT.N08.010.001 | Macchinari per iniezioni - gruppo per iniezioni malte, nolo mensile. | ora | 0.2 | 29.1667 | 5.8333
TOS18_14.R10.001.003 | TOS18_AT.N08.020.015 | Accessori - Pompa pneumatica per iniziezione micropali portata 6,6 mc/h, pressione 70 bar , nolo mensile. | ora | 0.2 | 3.3333 | 0.66667
TOS18_14.R10.001.003 | TOS18_AT.N08.100.902 | Consumo carburanti, oli e altri materiali - oneri carburante per attrezzature e macchinari per trivellazione e perforazioni con potenza oltre 126 CV | ora | 0.2 | 40 | 8
TOS18_14.R10.001.003 | TOS18_AT.N09.006.001 | Cisterna termica montata su autocarro - capacita' 10000 l - 1 giorno | ora | 0.2 | 30 | 6
|  | Totale TOS18_AT |  |  |  | 51.057
TOS18_14.R10.001.003 | TOS18_PR.P02.004.004 | Cemento UNI EN 197-1:2011 - Portland CEM II/B-L 32,5 R - merce sfusa | Tn | 1.6567 | 72 | 119.2824
|  | Totale TOS18_PR |  |  |  | 119.2824
TOS18_14.R10.001.003 | TOS18_RU.M10.001.002 | Operaio edile - Specializzato | ora | 0.2 | 28.79 | 5.758
TOS18_14.R10.001.003 | TOS18_RU.M10.001.002 | Operaio edile - Specializzato | ora | 0.2 | 28.79 | 5.758
TOS18_14.R10.001.003 | TOS18_RU.M10.001.003 | Operaio edile - Qualificato | ora | 0.2 | 26.74 | 5.348
TOS18_14.R10.001.003 | TOS18_RU.M10.001.003 | Operaio edile - Qualificato | ora | 0.2 | 26.74 | 5.348
|  | Totale TOS18_RU |  |  |  | 22.212
|  | Totale Parziale (A) |  |  |  | 192.5514
|  | Spese generali (B) |  | 15% di (A) |  | 28.8827
|  | di cui per oneri sicurezza |  | 1% di (B) |  | 0.28883
|  | utile di impresa (C) |  | 10% di (A + B) |  | 22.1434
|  | Totale (A + B + C) |  |  |  | 243.5775
|  | Incidenza manodopera |  |  |  | 11,48%
TOS18_16.A03.001.001 | OPERE DI DIFESA DEL SUOLO: I prezzi sono relativi ad interventi strutturali finalizzati alla riduzione della pericolosità idraulica e della pericolosità geomorfologica, suddivisi in opere idrauliche e di consolidamento, con lavorazioni non effettuate nel demanio marittimo. Tra le opere idrauliche, sono ricompresi gli argini, le opere per la riduzione delle portate (serbatoi di piena, casse di espansione, scolmatori e diversivi), le opere di controllo del trasporto solido (briglie di trattenuta, …) e le opere di difesa dall'erosione (protezioni di sponda, opere repellenti, rivestimenti, briglie e traverse). Tra le opere di consolidamento sono comprese l'esecuzione di pali, di palificate e muri di sostegno, di ancoraggi, di sistemi di drenaggio delle acque. Sono ricomprese tra le opere di difesa del suolo anche quelle realizzate con tecniche di ingegneria naturalistica, ovvero opere di ingegneria che utilizzano materiali costruttivi vivi (piante e parti di esse), da soli o in combinazione con materiali inerti. - DEMOLIZIONI, TAGLI E RIMOZIONI: interventi di demolizione, tagli e rimozione di vegetazione erbacea ed arbustiva, il tutto per dare il titolo compiuto e finito a regola d'arte. Sono esclusi i costi di smaltimento e tributi, se dovuti.
Taglio della vegetazione erbacea ed arbustiva fino al diametro di cm 15, sia in piano che su scarpate, eseguito mediante l'impiego di trattrice gommata o cingolata equipaggiata con attrezzatura diserbo-decespugliatrice laterale o frontale; compreso: allontanamento del materiale erbaceo ed arbustivo secondo indicazione di progetto. - su superfici a media intensità vegetativa
Prezzo a m² € 0,15046
Voce analisi | Voce dettaglio | Voce/Articolo | Unita' di misura | Quantita' | Prezzo unitario | Importo
TOS18_16.A03.001.001 | TOS18_AT.N02.014.032 | Autocarri, motocarri e trattori (MTT=Massa totale a terra, Pu Portata utile) - Trattore gommato con potenza 160 HP (118 kW) completo di presa di potenza, impianto distribuzione idraulica e sollevatore ed attacchi per attrezzature (nolo a freddo), nolo mensile. | ora | 0.001 | 14.2789 | 0.014279
TOS18_16.A03.001.001 | TOS18_AT.N02.020.003 | Accessori per trattori o escavatori per la realizzazione e manutenzione del verde - attrezzatura diserbo-decespugliatrice, irroratrice, fresatrice - 1 mese | ora | 0.001 | 6.375 | 0.006375
TOS18_16.A03.001.001 | TOS18_AT.N02.100.113 | Consumo carburanti, oli e altri materiali - oneri carburante per nolo a freddo mezzi di trasporto, con portata utile superiore a 22000 Kg e motrice superiore a 420 CV | ora | 0.001 | 21.32 | 0.02132
|  | Totale TOS18_AT |  |  |  | 0.041974
TOS18_16.A03.001.001 | TOS18_RU.M10.001.002 | Operaio edile - Specializzato | ora | 0.001 | 28.79 | 0.02879
TOS18_16.A03.001.001 | TOS18_RU.M10.001.004 | Operaio edile - Comune | ora | 0.002 | 24.09 | 0.04818
|  | Totale TOS18_RU |  |  |  | 0.07697
|  | Totale Parziale (A) |  |  |  | 0.11894
|  | Spese generali (B) |  | 15% di (A) |  | 0.017842
|  | di cui per oneri sicurezza |  | 2% di (B) |  | 0.00035683
|  | utile di impresa (C) |  | 10% di (A + B) |  | 0.013679
|  | Totale (A + B + C) |  |  |  | 0.15046
|  | Incidenza manodopera |  |  |  | 51,16%
TOS18_16.A03.001.002 | OPERE DI DIFESA DEL SUOLO: I prezzi sono relativi ad interventi strutturali finalizzati alla riduzione della pericolosità idraulica e della pericolosità geomorfologica, suddivisi in opere idrauliche e di consolidamento, con lavorazioni non effettuate nel demanio marittimo. Tra le opere idrauliche, sono ricompresi gli argini, le opere per la riduzione delle portate (serbatoi di piena, casse di espansione, scolmatori e diversivi), le opere di controllo del trasporto solido (briglie di trattenuta, …) e le opere di difesa dall'erosione (protezioni di sponda, opere repellenti, rivestimenti, briglie e traverse). Tra le opere di consolidamento sono comprese l'esecuzione di pali, di palificate e muri di sostegno, di ancoraggi, di sistemi di drenaggio delle acque. Sono ricomprese tra le opere di difesa del suolo anche quelle realizzate con tecniche di ingegneria naturalistica, ovvero opere di ingegneria che utilizzano materiali costruttivi vivi (piante e parti di esse), da soli o in combinazione con materiali inerti. - DEMOLIZIONI, TAGLI E RIMOZIONI: interventi di demolizione, tagli e rimozione di vegetazione erbacea ed arbustiva, il tutto per dare il titolo compiuto e finito a regola d'arte. Sono esclusi i costi di smaltimento e tributi, se dovuti.
Taglio della vegetazione erbacea ed arbustiva fino al diametro di cm 15, sia in piano che su scarpate, eseguito mediante l'impiego di trattrice gommata o cingolata equipaggiata con attrezzatura diserbo-decespugliatrice laterale o frontale; compreso: allontanamento del materiale erbaceo ed arbustivo secondo indicazione di progetto. - su superfici ad alta intensità vegetativa.
Prezzo a m² € 0,23998
Voce analisi | Voce dettaglio | Voce/Articolo | Unita' di misura | Quantita' | Prezzo unitario | Importo
TOS18_16.A03.001.002 | TOS18_AT.N02.014.032 | Autocarri, motocarri e trattori (MTT=Massa totale a terra, Pu Portata utile) - Trattore gommato con potenza 160 HP (118 kW) completo di presa di potenza, impianto distribuzione idraulica e sollevatore ed attacchi per attrezzature (nolo a freddo), nolo mensile. | ora | 0.002 | 14.2789 | 0.028558
TOS18_16.A03.001.002 | TOS18_AT.N02.020.003 | Accessori per trattori o escavatori per la realizzazione e manutenzione del verde - attrezzatura diserbo-decespugliatrice, irroratrice, fresatrice - 1 mese | ora | 0.002 | 6.375 | 0.01275
TOS18_16.A03.001.002 | TOS18_AT.N02.100.113 | Consumo carburanti, oli e altri materiali - oneri carburante per nolo a freddo mezzi di trasporto, con portata utile superiore a 22000 Kg e motrice superiore a 420 CV | ora | 0.002 | 21.32 | 0.04264
|  | Totale TOS18_AT |  |  |  | 0.083948
TOS18_16.A03.001.002 | TOS18_RU.M10.001.002 | Operaio edile - Specializzato | ora | 0.002 | 28.79 | 0.05758
TOS18_16.A03.001.002 | TOS18_RU.M10.001.004 | Operaio edile - Comune | ora | 0.002 | 24.09 | 0.04818
|  | Totale TOS18_RU |  |  |  | 0.10576
|  | Totale Parziale (A) |  |  |  | 0.18971
|  | Spese generali (B) |  | 15% di (A) |  | 0.028456
|  | di cui per oneri sicurezza |  | 2% di (B) |  | 0.00056912
|  | utile di impresa (C) |  | 10% di (A + B) |  | 0.021816
|  | Totale (A + B + C) |  |  |  | 0.23998
|  | Incidenza manodopera |  |  |  | 44,07%
TOS18_16.A03.005.001 | OPERE DI DIFESA DEL SUOLO: I prezzi sono relativi ad interventi strutturali finalizzati alla riduzione della pericolosità idraulica e della pericolosità geomorfologica, suddivisi in opere idrauliche e di consolidamento, con lavorazioni non effettuate nel demanio marittimo. Tra le opere idrauliche, sono ricompresi gli argini, le opere per la riduzione delle portate (serbatoi di piena, casse di espansione, scolmatori e diversivi), le opere di controllo del trasporto solido (briglie di trattenuta, …) e le opere di difesa dall'erosione (protezioni di sponda, opere repellenti, rivestimenti, briglie e traverse). Tra le opere di consolidamento sono comprese l'esecuzione di pali, di palificate e muri di sostegno, di ancoraggi, di sistemi di drenaggio delle acque. Sono ricomprese tra le opere di difesa del suolo anche quelle realizzate con tecniche di ingegneria naturalistica, ovvero opere di ingegneria che utilizzano materiali costruttivi vivi (piante e parti di esse), da soli o in combinazione con materiali inerti. - DEMOLIZIONI, TAGLI E RIMOZIONI: interventi di demolizione, tagli e rimozione di vegetazione erbacea ed arbustiva, il tutto per dare il titolo compiuto e finito a regola d'arte. Sono esclusi i costi di smaltimento e tributi, se dovuti.
Taglio raso di piante di alto fusto di qualsiasi specie ed altezza, compreso la rimozione delle ceppaie, sgombero e smaltimento di corpi estranei e rifiuti, compreso: sramatura e depezzatura dei fusti in tronchi da m 1, sistemazione della ramaglia di risulta in luoghi idonei secondo le indicazioni della D.L., trasporto ed accatastamento dei tronchi ai bordi delle piste di accesso, il carico ed il trasporto su autocarro in aree poste in sicurezza idraulica. - di diametro alla ceppaia misurato ad un metro da terra compreso tra cm 15 e cm 40
Prezzo a cad € 57,09978
Voce analisi | Voce dettaglio | Voce/Articolo | Unita' di misura | Quantita' | Prezzo unitario | Importo
TOS18_16.A03.005.001 | TOS18_AT.N01.001.205 | Macchine per movimento terra e accessori - Escavatore cingolato con attrezzatura frontale o rovescia con massa in assetto operativo di 20000 KG - 1 mese | ora | 0.1 | 16.6667 | 1.6667
TOS18_16.A03.005.001 | TOS18_AT.N01.001.902 | Macchine per movimento terra e accessori - Consumo carburanti, oli e altri materiali - macchine movimento terra da 10.000 kg a 25.000 kg - oltre 126 CV | ora | 0.1 | 30 | 3
TOS18_16.A03.005.001 | TOS18_AT.N01.015.067 | Attrezzature per la realizzazione e manutenzione del verde - Motosega completa di catena dentata, con motore a scoppio, con barra da 60 cm - 1 mese | ora | 0.4 | 1.1687 | 0.4675
TOS18_16.A03.005.001 | TOS18_AT.N01.100.914 | Consumo carburanti, oli e altri materiali - per motoseghe | ora | 0.4 | 2.99 | 1.196
TOS18_16.A03.005.001 | TOS18_AT.N06.018.007 | Autocarro con gru ruotante con braccio articolato (MTT= massa totale a terra) - MTT 15000 kg con momento massimo di sollevamento di 12000 daNm al gancio mobile sfilamento max 6,5 m, nolo mensile. | ora | 0.2 | 35.57 | 7.114
TOS18_16.A03.005.001 | TOS18_AT.N06.100.900 | Consumo carburanti, oli e altri materiali - oneri carburante per macchine elevatrici | ora | 0.2 | 10.25 | 2.05
|  | Totale TOS18_AT |  |  |  | 15.4942
TOS18_16.A03.005.001 | TOS18_RU.M10.001.002 | Operaio edile - Specializzato | ora | 0.1 | 28.79 | 2.879
TOS18_16.A03.005.001 | TOS18_RU.M10.001.002 | Operaio edile - Specializzato | ora | 0.4 | 28.79 | 11.516
TOS18_16.A03.005.001 | TOS18_RU.M10.001.003 | Operaio edile - Qualificato | ora | 0.3 | 26.74 | 8.022
TOS18_16.A03.005.001 | TOS18_RU.M10.001.004 | Operaio edile - Comune | ora | 0.3 | 24.09 | 7.227
|  | Totale TOS18_RU |  |  |  | 29.644
|  | Totale Parziale (A) |  |  |  | 45.1382
|  | Spese generali (B) |  | 15% di (A) |  | 6.7707
|  | di cui per oneri sicurezza |  | 2% di (B) |  | 0.13541
|  | utile di impresa (C) |  | 10% di (A + B) |  | 5.1909
|  | Totale (A + B + C) |  |  |  | 57.0998
|  | Incidenza manodopera |  |  |  | 51,92%
TOS18_16.A03.005.002 | OPERE DI DIFESA DEL SUOLO: I prezzi sono relativi ad interventi strutturali finalizzati alla riduzione della pericolosità idraulica e della pericolosità geomorfologica, suddivisi in opere idrauliche e di consolidamento, con lavorazioni non effettuate nel demanio marittimo. Tra le opere idrauliche, sono ricompresi gli argini, le opere per la riduzione delle portate (serbatoi di piena, casse di espansione, scolmatori e diversivi), le opere di controllo del trasporto solido (briglie di trattenuta, …) e le opere di difesa dall'erosione (protezioni di sponda, opere repellenti, rivestimenti, briglie e traverse). Tra le opere di consolidamento sono comprese l'esecuzione di pali, di palificate e muri di sostegno, di ancoraggi, di sistemi di drenaggio delle acque. Sono ricomprese tra le opere di difesa del suolo anche quelle realizzate con tecniche di ingegneria naturalistica, ovvero opere di ingegneria che utilizzano materiali costruttivi vivi (piante e parti di esse), da soli o in combinazione con materiali inerti. - DEMOLIZIONI, TAGLI E RIMOZIONI: interventi di demolizione, tagli e rimozione di vegetazione erbacea ed arbustiva, il tutto per dare il titolo compiuto e finito a regola d'arte. Sono esclusi i costi di smaltimento e tributi, se dovuti.
Taglio raso di piante di alto fusto di qualsiasi specie ed altezza, compreso la rimozione delle ceppaie, sgombero e smaltimento di corpi estranei e rifiuti, compreso: sramatura e depezzatura dei fusti in tronchi da m 1, sistemazione della ramaglia di risulta in luoghi idonei secondo le indicazioni della D.L., trasporto ed accatastamento dei tronchi ai bordi delle piste di accesso, il carico ed il trasporto su autocarro in aree poste in sicurezza idraulica. - di diametro alla ceppaia misurato ad un metro da terra superiore a cm 40
Prezzo a cad € 91,40447
Voce analisi | Voce dettaglio | Voce/Articolo | Unita' di misura | Quantita' | Prezzo unitario | Importo
TOS18_16.A03.005.002 | TOS18_AT.N01.001.205 | Macchine per movimento terra e accessori - Escavatore cingolato con attrezzatura frontale o rovescia con massa in assetto operativo di 20000 KG - 1 mese | ora | 0.15 | 16.6667 | 2.5
TOS18_16.A03.005.002 | TOS18_AT.N01.001.902 | Macchine per movimento terra e accessori - Consumo carburanti, oli e altri materiali - macchine movimento terra da 10.000 kg a 25.000 kg - oltre 126 CV | ora | 0.15 | 30 | 4.5
TOS18_16.A03.005.002 | TOS18_AT.N01.015.067 | Attrezzature per la realizzazione e manutenzione del verde - Motosega completa di catena dentata, con motore a scoppio, con barra da 60 cm - 1 mese | ora | 0.8 | 1.1687 | 0.935
TOS18_16.A03.005.002 | TOS18_AT.N01.100.914 | Consumo carburanti, oli e altri materiali - per motoseghe | ora | 0.8 | 2.99 | 2.392
TOS18_16.A03.005.002 | TOS18_AT.N06.018.007 | Autocarro con gru ruotante con braccio articolato (MTT= massa totale a terra) - MTT 15000 kg con momento massimo di sollevamento di 12000 daNm al gancio mobile sfilamento max 6,5 m, nolo mensile. | ora | 0.2 | 35.57 | 7.114
TOS18_16.A03.005.002 | TOS18_AT.N06.100.900 | Consumo carburanti, oli e altri materiali - oneri carburante per macchine elevatrici | ora | 0.2 | 10.25 | 2.05
|  | Totale TOS18_AT |  |  |  | 19.491
TOS18_16.A03.005.002 | TOS18_RU.M10.001.002 | Operaio edile - Specializzato | ora | 0.8 | 28.79 | 23.032
TOS18_16.A03.005.002 | TOS18_RU.M10.001.002 | Operaio edile - Specializzato | ora | 0.15 | 28.79 | 4.3185
TOS18_16.A03.005.002 | TOS18_RU.M10.001.003 | Operaio edile - Qualificato | ora | 0.5 | 26.74 | 13.37
TOS18_16.A03.005.002 | TOS18_RU.M10.001.004 | Operaio edile - Comune | ora | 0.5 | 24.09 | 12.045
|  | Totale TOS18_RU |  |  |  | 52.7655
|  | Totale Parziale (A) |  |  |  | 72.2565
|  | Spese generali (B) |  | 15% di (A) |  | 10.8385
|  | di cui per oneri sicurezza |  | 2% di (B) |  | 0.21677
|  | utile di impresa (C) |  | 10% di (A + B) |  | 8.3095
|  | Totale (A + B + C) |  |  |  | 91.4045
|  | Incidenza manodopera |  |  |  | 57,73%
TOS18_16.A04.001.001 | OPERE DI DIFESA DEL SUOLO: I prezzi sono relativi ad interventi strutturali finalizzati alla riduzione della pericolosità idraulica e della pericolosità geomorfologica, suddivisi in opere idrauliche e di consolidamento, con lavorazioni non effettuate nel demanio marittimo. Tra le opere idrauliche, sono ricompresi gli argini, le opere per la riduzione delle portate (serbatoi di piena, casse di espansione, scolmatori e diversivi), le opere di controllo del trasporto solido (briglie di trattenuta, …) e le opere di difesa dall'erosione (protezioni di sponda, opere repellenti, rivestimenti, briglie e traverse). Tra le opere di consolidamento sono comprese l'esecuzione di pali, di palificate e muri di sostegno, di ancoraggi, di sistemi di drenaggio delle acque. Sono ricomprese tra le opere di difesa del suolo anche quelle realizzate con tecniche di ingegneria naturalistica, ovvero opere di ingegneria che utilizzano materiali costruttivi vivi (piante e parti di esse), da soli o in combinazione con materiali inerti. - SCAVI: compresi gli oneri per la rimozione di trovanti rocciosi e/o relitti di murature fino a mc 0,50; lo spianamento del fondo di scavo; la regolarizzazione delle pareti e dei cigli; il deflusso o l'aggotto dell'eventuale acqua presente fino ad un battente massimo di cm 20, l'estirpazione di ceppaie, gli oneri per le opere provvisionali quali le sbadacchiature per scavi ad una profondità inferiore a 1,50 m, il tutto per dare il titolo compiuto e finito a regola d'arte. Sono esclusi i costi di smaltimento e tributi, se dovuti.
Scotico superficiale spinto fino a una profondità di 30 cm per formazione cassonetto, eseguito a macchina comprendente l'asportazione delle piante erbacee ed arbustive e relative radici, escluse ceppaie d'albero di alto fusto, compreso il trasporto e scarico del materiale escavato a impianto di smaltimento autorizzato o in aree di cantiere. - su piano orizzontale
Prezzo a m² € 3,35187
Voce analisi | Voce dettaglio | Voce/Articolo | Unita' di misura | Quantita' | Prezzo unitario | Importo
TOS18_16.A04.001.001 | TOS18_AT.N01.001.044 | Macchine per movimento terra e accessori - Pala cingolata caricatrice potenza motore oltre 126 CV - 1 mese | ora | 0.01 | 12.9375 | 0.12937
TOS18_16.A04.001.001 | TOS18_AT.N01.001.902 | Macchine per movimento terra e accessori - Consumo carburanti, oli e altri materiali - macchine movimento terra da 10.000 kg a 25.000 kg - oltre 126 CV | ora | 0.01 | 30 | 0.3
TOS18_16.A04.001.001 | TOS18_AT.N02.014.019 | Autocarri, motocarri e trattori (MTT=Massa totale a terra, Pu Portata utile) - Autocarro ribaltabile con MTT 26000 Kg e pu 17000 Kg, 3 assi - 1 mese (nolo a caldo) | ora | 0.0275 | 61.51 | 1.6915
|  | Totale TOS18_AT |  |  |  | 2.1209
TOS18_16.A04.001.001 | TOS18_RU.M10.001.002 | Operaio edile - Specializzato | ora | 0.01 | 28.79 | 0.2879
TOS18_16.A04.001.001 | TOS18_RU.M10.001.004 | Operaio edile - Comune | ora | 0.01 | 24.09 | 0.2409
|  | Totale TOS18_RU |  |  |  | 0.5288
|  | Totale Parziale (A) |  |  |  | 2.6497
|  | Spese generali (B) |  | 15% di (A) |  | 0.39746
|  | di cui per oneri sicurezza |  | 2% di (B) |  | 0.0079491
|  | utile di impresa (C) |  | 10% di (A + B) |  | 0.30472
|  | Totale (A + B + C) |  |  |  | 3.3519
|  | Incidenza manodopera |  |  |  | 39,4%
TOS18_16.A04.001.002 | OPERE DI DIFESA DEL SUOLO: I prezzi sono relativi ad interventi strutturali finalizzati alla riduzione della pericolosità idraulica e della pericolosità geomorfologica, suddivisi in opere idrauliche e di consolidamento, con lavorazioni non effettuate nel demanio marittimo. Tra le opere idrauliche, sono ricompresi gli argini, le opere per la riduzione delle portate (serbatoi di piena, casse di espansione, scolmatori e diversivi), le opere di controllo del trasporto solido (briglie di trattenuta, …) e le opere di difesa dall'erosione (protezioni di sponda, opere repellenti, rivestimenti, briglie e traverse). Tra le opere di consolidamento sono comprese l'esecuzione di pali, di palificate e muri di sostegno, di ancoraggi, di sistemi di drenaggio delle acque. Sono ricomprese tra le opere di difesa del suolo anche quelle realizzate con tecniche di ingegneria naturalistica, ovvero opere di ingegneria che utilizzano materiali costruttivi vivi (piante e parti di esse), da soli o in combinazione con materiali inerti. - SCAVI: compresi gli oneri per la rimozione di trovanti rocciosi e/o relitti di murature fino a mc 0,50; lo spianamento del fondo di scavo; la regolarizzazione delle pareti e dei cigli; il deflusso o l'aggotto dell'eventuale acqua presente fino ad un battente massimo di cm 20, l'estirpazione di ceppaie, gli oneri per le opere provvisionali quali le sbadacchiature per scavi ad una profondità inferiore a 1,50 m, il tutto per dare il titolo compiuto e finito a regola d'arte. Sono esclusi i costi di smaltimento e tributi, se dovuti.
Scotico superficiale spinto fino a una profondità di 30 cm per formazione cassonetto, eseguito a macchina comprendente l'asportazione delle piante erbacee ed arbustive e relative radici, escluse ceppaie d'albero di alto fusto, compreso il trasporto e scarico del materiale escavato a impianto di smaltimento autorizzato o in aree di cantiere. - su superfici inclinate e su paramenti arginali
Prezzo a m² € 3,77682
Voce analisi | Voce dettaglio | Voce/Articolo | Unita' di misura | Quantita' | Prezzo unitario | Importo
TOS18_16.A04.001.002 | TOS18_AT.N01.001.205 | Macchine per movimento terra e accessori - Escavatore cingolato con attrezzatura frontale o rovescia con massa in assetto operativo di 20000 KG - 1 mese | ora | 0.013 | 16.6667 | 0.21667
TOS18_16.A04.001.002 | TOS18_AT.N01.001.902 | Macchine per movimento terra e accessori - Consumo carburanti, oli e altri materiali - macchine movimento terra da 10.000 kg a 25.000 kg - oltre 126 CV | ora | 0.013 | 30 | 0.39
TOS18_16.A04.001.002 | TOS18_AT.N02.014.019 | Autocarri, motocarri e trattori (MTT=Massa totale a terra, Pu Portata utile) - Autocarro ribaltabile con MTT 26000 Kg e pu 17000 Kg, 3 assi - 1 mese (nolo a caldo) | ora | 0.0275 | 61.51 | 1.6915
|  | Totale TOS18_AT |  |  |  | 2.2982
TOS18_16.A04.001.002 | TOS18_RU.M10.001.002 | Operaio edile - Specializzato | ora | 0.013 | 28.79 | 0.37427
TOS18_16.A04.001.002 | TOS18_RU.M10.001.004 | Operaio edile - Comune | ora | 0.013 | 24.09 | 0.31317
|  | Totale TOS18_RU |  |  |  | 0.68744
|  | Totale Parziale (A) |  |  |  | 2.9856
|  | Spese generali (B) |  | 15% di (A) |  | 0.44784
|  | di cui per oneri sicurezza |  | 2% di (B) |  | 0.0089569
|  | utile di impresa (C) |  | 10% di (A + B) |  | 0.34335
|  | Totale (A + B + C) |  |  |  | 3.7768
|  | Incidenza manodopera |  |  |  | 39,16%
TOS18_16.A04.002.001 | OPERE DI DIFESA DEL SUOLO: I prezzi sono relativi ad interventi strutturali finalizzati alla riduzione della pericolosità idraulica e della pericolosità geomorfologica, suddivisi in opere idrauliche e di consolidamento, con lavorazioni non effettuate nel demanio marittimo. Tra le opere idrauliche, sono ricompresi gli argini, le opere per la riduzione delle portate (serbatoi di piena, casse di espansione, scolmatori e diversivi), le opere di controllo del trasporto solido (briglie di trattenuta, …) e le opere di difesa dall'erosione (protezioni di sponda, opere repellenti, rivestimenti, briglie e traverse). Tra le opere di consolidamento sono comprese l'esecuzione di pali, di palificate e muri di sostegno, di ancoraggi, di sistemi di drenaggio delle acque. Sono ricomprese tra le opere di difesa del suolo anche quelle realizzate con tecniche di ingegneria naturalistica, ovvero opere di ingegneria che utilizzano materiali costruttivi vivi (piante e parti di esse), da soli o in combinazione con materiali inerti. - SCAVI: compresi gli oneri per la rimozione di trovanti rocciosi e/o relitti di murature fino a mc 0,50; lo spianamento del fondo di scavo; la regolarizzazione delle pareti e dei cigli; il deflusso o l'aggotto dell'eventuale acqua presente fino ad un battente massimo di cm 20, l'estirpazione di ceppaie, gli oneri per le opere provvisionali quali le sbadacchiature per scavi ad una profondità inferiore a 1,50 m, il tutto per dare il titolo compiuto e finito a regola d'arte. Sono esclusi i costi di smaltimento e tributi, se dovuti.
Scavo di sbancamento eseguito con mezzi maccanici a qualsiasi profondità in terreni sciolti. - con accantonamento del materiale escavato nel raggio di azione della macchina.
Prezzo a m³ € 1,57408
Voce analisi | Voce dettaglio | Voce/Articolo | Unita' di misura | Quantita' | Prezzo unitario | Importo
TOS18_16.A04.002.001 | TOS18_AT.N01.001.205 | Macchine per movimento terra e accessori - Escavatore cingolato con attrezzatura frontale o rovescia con massa in assetto operativo di 20000 KG - 1 mese | ora | 0.0125 | 16.6667 | 0.20833
TOS18_16.A04.002.001 | TOS18_AT.N01.001.902 | Macchine per movimento terra e accessori - Consumo carburanti, oli e altri materiali - macchine movimento terra da 10.000 kg a 25.000 kg - oltre 126 CV | ora | 0.0125 | 30 | 0.375
|  | Totale TOS18_AT |  |  |  | 0.58333
TOS18_16.A04.002.001 | TOS18_RU.M10.001.002 | Operaio edile - Specializzato | ora | 0.0125 | 28.79 | 0.35988
TOS18_16.A04.002.001 | TOS18_RU.M10.001.004 | Operaio edile - Comune | ora | 0.0125 | 24.09 | 0.30112
|  | Totale TOS18_RU |  |  |  | 0.661
|  | Totale Parziale (A) |  |  |  | 1.2443
|  | Spese generali (B) |  | 15% di (A) |  | 0.18665
|  | di cui per oneri sicurezza |  | 2% di (B) |  | 0.003733
|  | utile di impresa (C) |  | 10% di (A + B) |  | 0.1431
|  | Totale (A + B + C) |  |  |  | 1.5741
|  | Incidenza manodopera |  |  |  | 41,99%
TOS18_16.A04.002.002 | OPERE DI DIFESA DEL SUOLO: I prezzi sono relativi ad interventi strutturali finalizzati alla riduzione della pericolosità idraulica e della pericolosità geomorfologica, suddivisi in opere idrauliche e di consolidamento, con lavorazioni non effettuate nel demanio marittimo. Tra le opere idrauliche, sono ricompresi gli argini, le opere per la riduzione delle portate (serbatoi di piena, casse di espansione, scolmatori e diversivi), le opere di controllo del trasporto solido (briglie di trattenuta, …) e le opere di difesa dall'erosione (protezioni di sponda, opere repellenti, rivestimenti, briglie e traverse). Tra le opere di consolidamento sono comprese l'esecuzione di pali, di palificate e muri di sostegno, di ancoraggi, di sistemi di drenaggio delle acque. Sono ricomprese tra le opere di difesa del suolo anche quelle realizzate con tecniche di ingegneria naturalistica, ovvero opere di ingegneria che utilizzano materiali costruttivi vivi (piante e parti di esse), da soli o in combinazione con materiali inerti. - SCAVI: compresi gli oneri per la rimozione di trovanti rocciosi e/o relitti di murature fino a mc 0,50; lo spianamento del fondo di scavo; la regolarizzazione delle pareti e dei cigli; il deflusso o l'aggotto dell'eventuale acqua presente fino ad un battente massimo di cm 20, l'estirpazione di ceppaie, gli oneri per le opere provvisionali quali le sbadacchiature per scavi ad una profondità inferiore a 1,50 m, il tutto per dare il titolo compiuto e finito a regola d'arte. Sono esclusi i costi di smaltimento e tributi, se dovuti.
Scavo di sbancamento eseguito con mezzi maccanici a qualsiasi profondità in terreni sciolti. - con accantonamento del materiale escavato nell'area di pertinenza del cantiere.
Prezzo a m³ € 5,30897
Voce analisi | Voce dettaglio | Voce/Articolo | Unita' di misura | Quantita' | Prezzo unitario | Importo
TOS18_16.A04.002.002 | TOS18_AT.N01.001.205 | Macchine per movimento terra e accessori - Escavatore cingolato con attrezzatura frontale o rovescia con massa in assetto operativo di 20000 KG - 1 mese | ora | 0.0125 | 16.6667 | 0.20833
TOS18_16.A04.002.002 | TOS18_AT.N01.001.902 | Macchine per movimento terra e accessori - Consumo carburanti, oli e altri materiali - macchine movimento terra da 10.000 kg a 25.000 kg - oltre 126 CV | ora | 0.0125 | 30 | 0.375
TOS18_16.A04.002.002 | TOS18_AT.N02.014.019 | Autocarri, motocarri e trattori (MTT=Massa totale a terra, Pu Portata utile) - Autocarro ribaltabile con MTT 26000 Kg e pu 17000 Kg, 3 assi - 1 mese (nolo a caldo) | ora | 0.024 | 61.51 | 1.4762
TOS18_16.A04.002.002 | TOS18_AT.N02.014.019 | Autocarri, motocarri e trattori (MTT=Massa totale a terra, Pu Portata utile) - Autocarro ribaltabile con MTT 26000 Kg e pu 17000 Kg, 3 assi - 1 mese (nolo a caldo) | ora | 0.024 | 61.51 | 1.4762
|  | Totale TOS18_AT |  |  |  | 3.5358
TOS18_16.A04.002.002 | TOS18_RU.M10.001.002 | Operaio edile - Specializzato | ora | 0.0125 | 28.79 | 0.35988
TOS18_16.A04.002.002 | TOS18_RU.M10.001.004 | Operaio edile - Comune | ora | 0.0125 | 24.09 | 0.30112
|  | Totale TOS18_RU |  |  |  | 0.661
|  | Totale Parziale (A) |  |  |  | 4.1968
|  | Spese generali (B) |  | 15% di (A) |  | 0.62952
|  | di cui per oneri sicurezza |  | 2% di (B) |  | 0.01259
|  | utile di impresa (C) |  | 10% di (A + B) |  | 0.48263
|  | Totale (A + B + C) |  |  |  | 5.309
|  | Incidenza manodopera |  |  |  | 38,48%
TOS18_16.A04.003.001 | OPERE DI DIFESA DEL SUOLO: I prezzi sono relativi ad interventi strutturali finalizzati alla riduzione della pericolosità idraulica e della pericolosità geomorfologica, suddivisi in opere idrauliche e di consolidamento, con lavorazioni non effettuate nel demanio marittimo. Tra le opere idrauliche, sono ricompresi gli argini, le opere per la riduzione delle portate (serbatoi di piena, casse di espansione, scolmatori e diversivi), le opere di controllo del trasporto solido (briglie di trattenuta, …) e le opere di difesa dall'erosione (protezioni di sponda, opere repellenti, rivestimenti, briglie e traverse). Tra le opere di consolidamento sono comprese l'esecuzione di pali, di palificate e muri di sostegno, di ancoraggi, di sistemi di drenaggio delle acque. Sono ricomprese tra le opere di difesa del suolo anche quelle realizzate con tecniche di ingegneria naturalistica, ovvero opere di ingegneria che utilizzano materiali costruttivi vivi (piante e parti di esse), da soli o in combinazione con materiali inerti. - SCAVI: compresi gli oneri per la rimozione di trovanti rocciosi e/o relitti di murature fino a mc 0,50; lo spianamento del fondo di scavo; la regolarizzazione delle pareti e dei cigli; il deflusso o l'aggotto dell'eventuale acqua presente fino ad un battente massimo di cm 20, l'estirpazione di ceppaie, gli oneri per le opere provvisionali quali le sbadacchiature per scavi ad una profondità inferiore a 1,50 m, il tutto per dare il titolo compiuto e finito a regola d'arte. Sono esclusi i costi di smaltimento e tributi, se dovuti.
Scavo a larga sezione obbligata eseguito con mezzi meccanici, compreso accatastamento del materiale escavato nel raggio di azione dell'escavatore, in terreni sciolti. - fino alla profondità di 1,5 m.
Prezzo a m³ € 1,67482
Voce analisi | Voce dettaglio | Voce/Articolo | Unita' di misura | Quantita' | Prezzo unitario | Importo
TOS18_16.A04.003.001 | TOS18_AT.N01.001.205 | Macchine per movimento terra e accessori - Escavatore cingolato con attrezzatura frontale o rovescia con massa in assetto operativo di 20000 KG - 1 mese | ora | 0.0133 | 16.6667 | 0.22167
TOS18_16.A04.003.001 | TOS18_AT.N01.001.902 | Macchine per movimento terra e accessori - Consumo carburanti, oli e altri materiali - macchine movimento terra da 10.000 kg a 25.000 kg - oltre 126 CV | ora | 0.0133 | 30 | 0.399
|  | Totale TOS18_AT |  |  |  | 0.62067
TOS18_16.A04.003.001 | TOS18_RU.M10.001.002 | Operaio edile - Specializzato | ora | 0.0133 | 28.79 | 0.38291
TOS18_16.A04.003.001 | TOS18_RU.M10.001.004 | Operaio edile - Comune | ora | 0.0133 | 24.09 | 0.3204
|  | Totale TOS18_RU |  |  |  | 0.7033
|  | Totale Parziale (A) |  |  |  | 1.324
|  | Spese generali (B) |  | 15% di (A) |  | 0.1986
|  | di cui per oneri sicurezza |  | 4% di (B) |  | 0.0079438
|  | utile di impresa (C) |  | 10% di (A + B) |  | 0.15226
|  | Totale (A + B + C) |  |  |  | 1.6748
|  | Incidenza manodopera |  |  |  | 41,99%
TOS18_16.A04.004.001 | OPERE DI DIFESA DEL SUOLO: I prezzi sono relativi ad interventi strutturali finalizzati alla riduzione della pericolosità idraulica e della pericolosità geomorfologica, suddivisi in opere idrauliche e di consolidamento, con lavorazioni non effettuate nel demanio marittimo. Tra le opere idrauliche, sono ricompresi gli argini, le opere per la riduzione delle portate (serbatoi di piena, casse di espansione, scolmatori e diversivi), le opere di controllo del trasporto solido (briglie di trattenuta, …) e le opere di difesa dall'erosione (protezioni di sponda, opere repellenti, rivestimenti, briglie e traverse). Tra le opere di consolidamento sono comprese l'esecuzione di pali, di palificate e muri di sostegno, di ancoraggi, di sistemi di drenaggio delle acque. Sono ricomprese tra le opere di difesa del suolo anche quelle realizzate con tecniche di ingegneria naturalistica, ovvero opere di ingegneria che utilizzano materiali costruttivi vivi (piante e parti di esse), da soli o in combinazione con materiali inerti. - SCAVI: compresi gli oneri per la rimozione di trovanti rocciosi e/o relitti di murature fino a mc 0,50; lo spianamento del fondo di scavo; la regolarizzazione delle pareti e dei cigli; il deflusso o l'aggotto dell'eventuale acqua presente fino ad un battente massimo di cm 20, l'estirpazione di ceppaie, gli oneri per le opere provvisionali quali le sbadacchiature per scavi ad una profondità inferiore a 1,50 m, il tutto per dare il titolo compiuto e finito a regola d'arte. Sono esclusi i costi di smaltimento e tributi, se dovuti.
Scavo a sezione trapezia con larghezza di fondo 20 a 60 cm, profondità fino a 1 m e pendenza 1 su 1 eseguito con escavatore attrezzato con benna sagomata per formazione di scoline, canali di guardia e simili in terreni sciolti. - con accantonamento o carico del materiale escavato nel raggio d'azione dell'escavatore.
Prezzo a m € 5,54077
Voce analisi | Voce dettaglio | Voce/Articolo | Unita' di misura | Quantita' | Prezzo unitario | Importo
TOS18_16.A04.004.001 | TOS18_AT.N01.001.205 | Macchine per movimento terra e accessori - Escavatore cingolato con attrezzatura frontale o rovescia con massa in assetto operativo di 20000 KG - 1 mese | ora | 0.044 | 16.6667 | 0.73333
TOS18_16.A04.004.001 | TOS18_AT.N01.001.902 | Macchine per movimento terra e accessori - Consumo carburanti, oli e altri materiali - macchine movimento terra da 10.000 kg a 25.000 kg - oltre 126 CV | ora | 0.044 | 30 | 1.32
|  | Totale TOS18_AT |  |  |  | 2.0533
TOS18_16.A04.004.001 | TOS18_RU.M10.001.002 | Operaio edile - Specializzato | ora | 0.044 | 28.79 | 1.2668
TOS18_16.A04.004.001 | TOS18_RU.M10.001.004 | Operaio edile - Comune | ora | 0.044 | 24.09 | 1.06
|  | Totale TOS18_RU |  |  |  | 2.3267
|  | Totale Parziale (A) |  |  |  | 4.3801
|  | Spese generali (B) |  | 15% di (A) |  | 0.65701
|  | di cui per oneri sicurezza |  | 4% di (B) |  | 0.02628
|  | utile di impresa (C) |  | 10% di (A + B) |  | 0.50371
|  | Totale (A + B + C) |  |  |  | 5.5408
|  | Incidenza manodopera |  |  |  | 41,99%
TOS18_16.A04.005.001 | OPERE DI DIFESA DEL SUOLO: I prezzi sono relativi ad interventi strutturali finalizzati alla riduzione della pericolosità idraulica e della pericolosità geomorfologica, suddivisi in opere idrauliche e di consolidamento, con lavorazioni non effettuate nel demanio marittimo. Tra le opere idrauliche, sono ricompresi gli argini, le opere per la riduzione delle portate (serbatoi di piena, casse di espansione, scolmatori e diversivi), le opere di controllo del trasporto solido (briglie di trattenuta, …) e le opere di difesa dall'erosione (protezioni di sponda, opere repellenti, rivestimenti, briglie e traverse). Tra le opere di consolidamento sono comprese l'esecuzione di pali, di palificate e muri di sostegno, di ancoraggi, di sistemi di drenaggio delle acque. Sono ricomprese tra le opere di difesa del suolo anche quelle realizzate con tecniche di ingegneria naturalistica, ovvero opere di ingegneria che utilizzano materiali costruttivi vivi (piante e parti di esse), da soli o in combinazione con materiali inerti. - SCAVI: compresi gli oneri per la rimozione di trovanti rocciosi e/o relitti di murature fino a mc 0,50; lo spianamento del fondo di scavo; la regolarizzazione delle pareti e dei cigli; il deflusso o l'aggotto dell'eventuale acqua presente fino ad un battente massimo di cm 20, l'estirpazione di ceppaie, gli oneri per le opere provvisionali quali le sbadacchiature per scavi ad una profondità inferiore a 1,50 m, il tutto per dare il titolo compiuto e finito a regola d'arte. Sono esclusi i costi di smaltimento e tributi, se dovuti.
Scavo a gradoni continui per la preparazione del piano di posa delle scarpate di ammorsamento dei nuovi rilevati o dei ringrossi arginali compreso ogni onere per la creazione dei gradoni ad inclinazione verso l'interno del rilevato e a spigoli netti. - per una profondità di m 0,8 misurata ortogonalmente alla scarpata
Prezzo a m² € 4,77263
Voce analisi | Voce dettaglio | Voce/Articolo | Unita' di misura | Quantita' | Prezzo unitario | Importo
TOS18_16.A04.005.001 | TOS18_AT.N01.001.205 | Macchine per movimento terra e accessori - Escavatore cingolato con attrezzatura frontale o rovescia con massa in assetto operativo di 20000 KG - 1 mese | ora | 0.05 | 16.6667 | 0.83333
TOS18_16.A04.005.001 | TOS18_AT.N01.001.902 | Macchine per movimento terra e accessori - Consumo carburanti, oli e altri materiali - macchine movimento terra da 10.000 kg a 25.000 kg - oltre 126 CV | ora | 0.05 | 30 | 1.5
|  | Totale TOS18_AT |  |  |  | 2.3333
TOS18_16.A04.005.001 | TOS18_RU.M10.001.002 | Operaio edile - Specializzato | ora | 0.05 | 28.79 | 1.4395
|  | Totale TOS18_RU |  |  |  | 1.4395
|  | Totale Parziale (A) |  |  |  | 3.7728
|  | Spese generali (B) |  | 15% di (A) |  | 0.56593
|  | di cui per oneri sicurezza |  | 2% di (B) |  | 0.011319
|  | utile di impresa (C) |  | 10% di (A + B) |  | 0.43388
|  | Totale (A + B + C) |  |  |  | 4.7726
|  | Incidenza manodopera |  |  |  | 30,16%
TOS18_16.A05.001.001 | OPERE DI DIFESA DEL SUOLO: I prezzi sono relativi ad interventi strutturali finalizzati alla riduzione della pericolosità idraulica e della pericolosità geomorfologica, suddivisi in opere idrauliche e di consolidamento, con lavorazioni non effettuate nel demanio marittimo. Tra le opere idrauliche, sono ricompresi gli argini, le opere per la riduzione delle portate (serbatoi di piena, casse di espansione, scolmatori e diversivi), le opere di controllo del trasporto solido (briglie di trattenuta, …) e le opere di difesa dall'erosione (protezioni di sponda, opere repellenti, rivestimenti, briglie e traverse). Tra le opere di consolidamento sono comprese l'esecuzione di pali, di palificate e muri di sostegno, di ancoraggi, di sistemi di drenaggio delle acque. Sono ricomprese tra le opere di difesa del suolo anche quelle realizzate con tecniche di ingegneria naturalistica, ovvero opere di ingegneria che utilizzano materiali costruttivi vivi (piante e parti di esse), da soli o in combinazione con materiali inerti. - RILEVATI E RINGROSSI ARGINALI: eseguiti con materiali idonei, esclusi dal prezzo, privi di sostanze organiche, provenienti sia da ritagli di sponda, risagomature e scavi, che da cave di prestito e da impianti di riciclaggio, compresi spianamenti, costipazione a strati di spessore non superiore a cm 30 con rulli compattatori, formazione di pendenze e profilature di scarpate con benna liscia, bagnatura e ricarichi, il tutto per dare il titolo compiuto e finito a regola d'arte.
Formazione di rilevato arginale con densità non inferiore all' 85% della densità massima a prova AASHO modificata, esclusa dal prezzo. - con materiale proveniente dagli scavi.
Prezzo a m³ € 3,54635
Voce analisi | Voce dettaglio | Voce/Articolo | Unita' di misura | Quantita' | Prezzo unitario | Importo
TOS18_16.A05.001.001 | TOS18_AT.N01.001.205 | Macchine per movimento terra e accessori - Escavatore cingolato con attrezzatura frontale o rovescia con massa in assetto operativo di 20000 KG - 1 mese | ora | 0.0266 | 16.6667 | 0.44333
TOS18_16.A05.001.001 | TOS18_AT.N01.001.902 | Macchine per movimento terra e accessori - Consumo carburanti, oli e altri materiali - macchine movimento terra da 10.000 kg a 25.000 kg - oltre 126 CV | ora | 0.0266 | 30 | 0.798
TOS18_16.A05.001.001 | TOS18_AT.N01.003.024 | Macchine per costipazione - Rullo Ferro /Gomma con assetto operativo di da 11.000 Kg a 15.000 Kg - 1 mese | ora | 0.00296 | 13.5417 | 0.040083
TOS18_16.A05.001.001 | TOS18_AT.N01.100.901 | Consumo carburanti, oli e altri materiali - per macchine operatrici -fino a 10.000 kg - fino 126 CV. | ora | 0.00296 | 10.2 | 0.030192
|  | Totale TOS18_AT |  |  |  | 1.3116
TOS18_16.A05.001.001 | TOS18_RU.M10.001.002 | Operaio edile - Specializzato | ora | 0.00296 | 28.79 | 0.085218
TOS18_16.A05.001.001 | TOS18_RU.M10.001.002 | Operaio edile - Specializzato | ora | 0.0266 | 28.79 | 0.76581
TOS18_16.A05.001.001 | TOS18_RU.M10.001.004 | Operaio edile - Comune | ora | 0.0266 | 24.09 | 0.64079
|  | Totale TOS18_RU |  |  |  | 1.4918
|  | Totale Parziale (A) |  |  |  | 2.8034
|  | Spese generali (B) |  | 15% di (A) |  | 0.42052
|  | di cui per oneri sicurezza |  | 3% di (B) |  | 0.012615
|  | utile di impresa (C) |  | 10% di (A + B) |  | 0.3224
|  | Totale (A + B + C) |  |  |  | 3.5463
|  | Incidenza manodopera |  |  |  | 42,07%
TOS18_16.A05.001.002 | OPERE DI DIFESA DEL SUOLO: I prezzi sono relativi ad interventi strutturali finalizzati alla riduzione della pericolosità idraulica e della pericolosità geomorfologica, suddivisi in opere idrauliche e di consolidamento, con lavorazioni non effettuate nel demanio marittimo. Tra le opere idrauliche, sono ricompresi gli argini, le opere per la riduzione delle portate (serbatoi di piena, casse di espansione, scolmatori e diversivi), le opere di controllo del trasporto solido (briglie di trattenuta, …) e le opere di difesa dall'erosione (protezioni di sponda, opere repellenti, rivestimenti, briglie e traverse). Tra le opere di consolidamento sono comprese l'esecuzione di pali, di palificate e muri di sostegno, di ancoraggi, di sistemi di drenaggio delle acque. Sono ricomprese tra le opere di difesa del suolo anche quelle realizzate con tecniche di ingegneria naturalistica, ovvero opere di ingegneria che utilizzano materiali costruttivi vivi (piante e parti di esse), da soli o in combinazione con materiali inerti. - RILEVATI E RINGROSSI ARGINALI: eseguiti con materiali idonei, esclusi dal prezzo, privi di sostanze organiche, provenienti sia da ritagli di sponda, risagomature e scavi, che da cave di prestito e da impianti di riciclaggio, compresi spianamenti, costipazione a strati di spessore non superiore a cm 30 con rulli compattatori, formazione di pendenze e profilature di scarpate con benna liscia, bagnatura e ricarichi, il tutto per dare il titolo compiuto e finito a regola d'arte.
Formazione di rilevato arginale con densità non inferiore all' 85% della densità massima a prova AASHO modificata, esclusa dal prezzo. - con terre provenienti dagli scavi e con l'onere di miscelare durante la posa di due o più distinte tipologie di terre, miscelando con sabbia (fornitura da computarsi a parte) mediante l'impiego di frese idonee.
Prezzo a m³ € 4,32361
Voce analisi | Voce dettaglio | Voce/Articolo | Unita' di misura | Quantita' | Prezzo unitario | Importo
TOS18_16.A05.001.002 | TOS18_AT.N01.001.205 | Macchine per movimento terra e accessori - Escavatore cingolato con attrezzatura frontale o rovescia con massa in assetto operativo di 20000 KG - 1 mese | ora | 0.02176 | 16.6667 | 0.36267
TOS18_16.A05.001.002 | TOS18_AT.N01.001.300 | Macchine per movimento terra e accessori - Stabilizzatrice di terreni trainata, profondità massima di lavoro 500 mm, potenza motore 150 kW 204 CV, peso 4.580 kN, larghezza di lavoro 2,15 m, con rotore di miscelazione e fresatura a doppia trasmissione meccanica a cinghia e attacco a tre punti unificato al trattore, conforme agli standard internazionali, con cassone munito frontalmente di paraspruzzi regolabile, antisassi e riduttore di sollevamento polveri - 1 mese | ora | 0.01185 | 13.21 | 0.15654
TOS18_16.A05.001.002 | TOS18_AT.N01.001.902 | Macchine per movimento terra e accessori - Consumo carburanti, oli e altri materiali - macchine movimento terra da 10.000 kg a 25.000 kg - oltre 126 CV | ora | 0.02176 | 30 | 0.6528
TOS18_16.A05.001.002 | TOS18_AT.N01.003.024 | Macchine per costipazione - Rullo Ferro /Gomma con assetto operativo di da 11.000 Kg a 15.000 Kg - 1 mese | ora | 0.00296 | 13.5417 | 0.040083
TOS18_16.A05.001.002 | TOS18_AT.N01.100.902 | Consumo carburanti, oli e altri materiali - per macchine operatrici -da 10.000 kg a 25.000 kg - oltre 126 CV | ora | 0.00296 | 30 | 0.0888
TOS18_16.A05.001.002 | TOS18_AT.N02.014.032 | Autocarri, motocarri e trattori (MTT=Massa totale a terra, Pu Portata utile) - Trattore gommato con potenza 160 HP (118 kW) completo di presa di potenza, impianto distribuzione idraulica e sollevatore ed attacchi per attrezzature (nolo a freddo), nolo mensile. | ora | 0.01185 | 14.2789 | 0.1692
TOS18_16.A05.001.002 | TOS18_AT.N02.100.113 | Consumo carburanti, oli e altri materiali - oneri carburante per nolo a freddo mezzi di trasporto, con portata utile superiore a 22000 Kg e motrice superiore a 420 CV | ora | 0.01185 | 21.32 | 0.25264
|  | Totale TOS18_AT |  |  |  | 1.7227
TOS18_16.A05.001.002 | TOS18_RU.M10.001.002 | Operaio edile - Specializzato | ora | 0.01185 | 28.79 | 0.34116
TOS18_16.A05.001.002 | TOS18_RU.M10.001.002 | Operaio edile - Specializzato | ora | 0.00296 | 28.79 | 0.085218
TOS18_16.A05.001.002 | TOS18_RU.M10.001.002 | Operaio edile - Specializzato | ora | 0.02176 | 28.79 | 0.62647
TOS18_16.A05.001.002 | TOS18_RU.M10.001.002 | Operaio edile - Specializzato | ora | 0.01185 | 28.79 | 0.34116
TOS18_16.A05.001.002 | TOS18_RU.M10.001.004 | Operaio edile - Comune | ora | 0.0125 | 24.09 | 0.30112
|  | Totale TOS18_RU |  |  |  | 1.6951
|  | Totale Parziale (A) |  |  |  | 3.4179
|  | Spese generali (B) |  | 15% di (A) |  | 0.51268
|  | di cui per oneri sicurezza |  | 3% di (B) |  | 0.01538
|  | utile di impresa (C) |  | 10% di (A + B) |  | 0.39306
|  | Totale (A + B + C) |  |  |  | 4.3236
|  | Incidenza manodopera |  |  |  | 39,21%
TOS18_16.A05.002.001 | OPERE DI DIFESA DEL SUOLO: I prezzi sono relativi ad interventi strutturali finalizzati alla riduzione della pericolosità idraulica e della pericolosità geomorfologica, suddivisi in opere idrauliche e di consolidamento, con lavorazioni non effettuate nel demanio marittimo. Tra le opere idrauliche, sono ricompresi gli argini, le opere per la riduzione delle portate (serbatoi di piena, casse di espansione, scolmatori e diversivi), le opere di controllo del trasporto solido (briglie di trattenuta, …) e le opere di difesa dall'erosione (protezioni di sponda, opere repellenti, rivestimenti, briglie e traverse). Tra le opere di consolidamento sono comprese l'esecuzione di pali, di palificate e muri di sostegno, di ancoraggi, di sistemi di drenaggio delle acque. Sono ricomprese tra le opere di difesa del suolo anche quelle realizzate con tecniche di ingegneria naturalistica, ovvero opere di ingegneria che utilizzano materiali costruttivi vivi (piante e parti di esse), da soli o in combinazione con materiali inerti. - RILEVATI E RINGROSSI ARGINALI: eseguiti con materiali idonei, esclusi dal prezzo, privi di sostanze organiche, provenienti sia da ritagli di sponda, risagomature e scavi, che da cave di prestito e da impianti di riciclaggio, compresi spianamenti, costipazione a strati di spessore non superiore a cm 30 con rulli compattatori, formazione di pendenze e profilature di scarpate con benna liscia, bagnatura e ricarichi, il tutto per dare il titolo compiuto e finito a regola d'arte.
Formazione di ringrosso arginale con densità non inferiore all' 90% della densità massima a prova AASHO modificata, esclusa dal prezzo, compreso la formazione delle gradonature e la profilatura delle scarpate per spessori inferiori a 1 m misurati ortogonalmente alla scarpata. - con materiale proveniente dagli scavi.
Prezzo a m³ € 2,56599
Voce analisi | Voce dettaglio | Voce/Articolo | Unita' di misura | Quantita' | Prezzo unitario | Importo
TOS18_16.A05.002.001 | TOS18_AT.N01.001.205 | Macchine per movimento terra e accessori - Escavatore cingolato con attrezzatura frontale o rovescia con massa in assetto operativo di 20000 KG - 1 mese | ora | 0.015 | 16.6667 | 0.25
TOS18_16.A05.002.001 | TOS18_AT.N01.001.902 | Macchine per movimento terra e accessori - Consumo carburanti, oli e altri materiali - macchine movimento terra da 10.000 kg a 25.000 kg - oltre 126 CV | ora | 0.015 | 30 | 0.45
TOS18_16.A05.002.001 | TOS18_AT.N01.003.024 | Macchine per costipazione - Rullo Ferro /Gomma con assetto operativo di da 11.000 Kg a 15.000 Kg - 1 mese | ora | 0.0074 | 13.5417 | 0.10021
TOS18_16.A05.002.001 | TOS18_AT.N01.100.902 | Consumo carburanti, oli e altri materiali - per macchine operatrici -da 10.000 kg a 25.000 kg - oltre 126 CV | ora | 0.0074 | 30 | 0.222
|  | Totale TOS18_AT |  |  |  | 1.0222
TOS18_16.A05.002.001 | TOS18_RU.M10.001.002 | Operaio edile - Specializzato | ora | 0.015 | 28.79 | 0.43185
TOS18_16.A05.002.001 | TOS18_RU.M10.001.002 | Operaio edile - Specializzato | ora | 0.0074 | 28.79 | 0.21305
TOS18_16.A05.002.001 | TOS18_RU.M10.001.004 | Operaio edile - Comune | ora | 0.015 | 24.09 | 0.36135
|  | Totale TOS18_RU |  |  |  | 1.0062
|  | Totale Parziale (A) |  |  |  | 2.0285
|  | Spese generali (B) |  | 15% di (A) |  | 0.30427
|  | di cui per oneri sicurezza |  | 3% di (B) |  | 0.009128
|  | utile di impresa (C) |  | 10% di (A + B) |  | 0.23327
|  | Totale (A + B + C) |  |  |  | 2.566
|  | Incidenza manodopera |  |  |  | 39,21%
TOS18_16.A05.011.001 | OPERE DI DIFESA DEL SUOLO: I prezzi sono relativi ad interventi strutturali finalizzati alla riduzione della pericolosità idraulica e della pericolosità geomorfologica, suddivisi in opere idrauliche e di consolidamento, con lavorazioni non effettuate nel demanio marittimo. Tra le opere idrauliche, sono ricompresi gli argini, le opere per la riduzione delle portate (serbatoi di piena, casse di espansione, scolmatori e diversivi), le opere di controllo del trasporto solido (briglie di trattenuta, …) e le opere di difesa dall'erosione (protezioni di sponda, opere repellenti, rivestimenti, briglie e traverse). Tra le opere di consolidamento sono comprese l'esecuzione di pali, di palificate e muri di sostegno, di ancoraggi, di sistemi di drenaggio delle acque. Sono ricomprese tra le opere di difesa del suolo anche quelle realizzate con tecniche di ingegneria naturalistica, ovvero opere di ingegneria che utilizzano materiali costruttivi vivi (piante e parti di esse), da soli o in combinazione con materiali inerti. - RILEVATI E RINGROSSI ARGINALI: eseguiti con materiali idonei, esclusi dal prezzo, privi di sostanze organiche, provenienti sia da ritagli di sponda, risagomature e scavi, che da cave di prestito e da impianti di riciclaggio, compresi spianamenti, costipazione a strati di spessore non superiore a cm 30 con rulli compattatori, formazione di pendenze e profilature di scarpate con benna liscia, bagnatura e ricarichi, il tutto per dare il titolo compiuto e finito a regola d'arte.
Regolarizzazione e profilatura delle scarpate dell'alveo comprese rimozione piante franate in alveo, scarico dei cigli golenali pericolanti o aventi scarpate eccessivamente scoscese ed irregolari, rimozione di cigli franati, trasporto del materiale di risulta ritenuto idoneo nell'ambito di cantiere. - per lunghezza di scarpate fino a 8 m, con pendenza 1/2
Prezzo a m² € 1,53139
Voce analisi | Voce dettaglio | Voce/Articolo | Unita' di misura | Quantita' | Prezzo unitario | Importo
TOS18_16.A05.011.001 | TOS18_AT.N01.001.047 | Macchine per movimento terra e accessori - Pala gommata caricatrice potenza motore fino a 140 CV - 1 mese | ora | 0.006 | 17.2125 | 0.10328
TOS18_16.A05.011.001 | TOS18_AT.N01.001.205 | Macchine per movimento terra e accessori - Escavatore cingolato con attrezzatura frontale o rovescia con massa in assetto operativo di 20000 KG - 1 mese | ora | 0.01 | 16.6667 | 0.16667
TOS18_16.A05.011.001 | TOS18_AT.N01.001.902 | Macchine per movimento terra e accessori - Consumo carburanti, oli e altri materiali - macchine movimento terra da 10.000 kg a 25.000 kg - oltre 126 CV | ora | 0.006 | 30 | 0.18
TOS18_16.A05.011.001 | TOS18_AT.N01.001.902 | Macchine per movimento terra e accessori - Consumo carburanti, oli e altri materiali - macchine movimento terra da 10.000 kg a 25.000 kg - oltre 126 CV | ora | 0.01 | 30 | 0.3
|  | Totale TOS18_AT |  |  |  | 0.74994
TOS18_16.A05.011.001 | TOS18_RU.M10.001.002 | Operaio edile - Specializzato | ora | 0.01 | 28.79 | 0.2879
TOS18_16.A05.011.001 | TOS18_RU.M10.001.002 | Operaio edile - Specializzato | ora | 0.006 | 28.79 | 0.17274
|  | Totale TOS18_RU |  |  |  | 0.46064
|  | Totale Parziale (A) |  |  |  | 1.2106
|  | Spese generali (B) |  | 15% di (A) |  | 0.18159
|  | di cui per oneri sicurezza |  | 2% di (B) |  | 0.0036317
|  | utile di impresa (C) |  | 10% di (A + B) |  | 0.13922
|  | Totale (A + B + C) |  |  |  | 1.5314
|  | Incidenza manodopera |  |  |  | 30,08%
TOS18_16.A05.051.001 | OPERE DI DIFESA DEL SUOLO: I prezzi sono relativi ad interventi strutturali finalizzati alla riduzione della pericolosità idraulica e della pericolosità geomorfologica, suddivisi in opere idrauliche e di consolidamento, con lavorazioni non effettuate nel demanio marittimo. Tra le opere idrauliche, sono ricompresi gli argini, le opere per la riduzione delle portate (serbatoi di piena, casse di espansione, scolmatori e diversivi), le opere di controllo del trasporto solido (briglie di trattenuta, …) e le opere di difesa dall'erosione (protezioni di sponda, opere repellenti, rivestimenti, briglie e traverse). Tra le opere di consolidamento sono comprese l'esecuzione di pali, di palificate e muri di sostegno, di ancoraggi, di sistemi di drenaggio delle acque. Sono ricomprese tra le opere di difesa del suolo anche quelle realizzate con tecniche di ingegneria naturalistica, ovvero opere di ingegneria che utilizzano materiali costruttivi vivi (piante e parti di esse), da soli o in combinazione con materiali inerti. - RILEVATI E RINGROSSI ARGINALI: eseguiti con materiali idonei, esclusi dal prezzo, privi di sostanze organiche, provenienti sia da ritagli di sponda, risagomature e scavi, che da cave di prestito e da impianti di riciclaggio, compresi spianamenti, costipazione a strati di spessore non superiore a cm 30 con rulli compattatori, formazione di pendenze e profilature di scarpate con benna liscia, bagnatura e ricarichi, il tutto per dare il titolo compiuto e finito a regola d'arte.
Costipamento del piano di posa dei rilevati mediante compattazione con rullo. - con densità non inferiore al 95% di quella massima della prova AASHO standard, esclusa relativa certificazione
Prezzo a m² € 0,64502
Voce analisi | Voce dettaglio | Voce/Articolo | Unita' di misura | Quantita' | Prezzo unitario | Importo
TOS18_16.A05.051.001 | TOS18_AT.N01.100.901 | Consumo carburanti, oli e altri materiali - per macchine operatrici -fino a 10.000 kg - fino 126 CV. | ora | 0.01 | 10.2 | 0.102
TOS18_16.A05.051.001 | TOS18_AT.N09.009.020 | Rullo FERRO/FERRO (tandem) con assetto operativo - di 8500 kg - 1 mese | ora | 0.01 | 12 | 0.12
|  | Totale TOS18_AT |  |  |  | 0.222
TOS18_16.A05.051.001 | TOS18_RU.M10.001.002 | Operaio edile - Specializzato | ora | 0.01 | 28.79 | 0.2879
|  | Totale TOS18_RU |  |  |  | 0.2879
|  | Totale Parziale (A) |  |  |  | 0.5099
|  | Spese generali (B) |  | 15% di (A) |  | 0.076485
|  | di cui per oneri sicurezza |  | 2% di (B) |  | 0.0015297
|  | utile di impresa (C) |  | 10% di (A + B) |  | 0.058639
|  | Totale (A + B + C) |  |  |  | 0.64502
|  | Incidenza manodopera |  |  |  | 44,63%
TOS18_16.B04.003.001 | OPERE DI DIFESA DEL SUOLO: I prezzi sono relativi ad interventi strutturali finalizzati alla riduzione della pericolosità idraulica e della pericolosità geomorfologica, suddivisi in opere idrauliche e di consolidamento, con lavorazioni non effettuate nel demanio marittimo. Tra le opere idrauliche, sono ricompresi gli argini, le opere per la riduzione delle portate (serbatoi di piena, casse di espansione, scolmatori e diversivi), le opere di controllo del trasporto solido (briglie di trattenuta, …) e le opere di difesa dall'erosione (protezioni di sponda, opere repellenti, rivestimenti, briglie e traverse). Tra le opere di consolidamento sono comprese l'esecuzione di pali, di palificate e muri di sostegno, di ancoraggi, di sistemi di drenaggio delle acque. Sono ricomprese tra le opere di difesa del suolo anche quelle realizzate con tecniche di ingegneria naturalistica, ovvero opere di ingegneria che utilizzano materiali costruttivi vivi (piante e parti di esse), da soli o in combinazione con materiali inerti. - CALCESTRUZZI: Fornitura di conglomerato cementizio preconfezionato a prestazione garantita in accordo alla UNI EN 206 e UNI 11104 conforme alle Norme Tecniche per le Costruzioni di cui al D.M. 14/01/2008, compreso il getto e la vibratura, il tutto per dare il titolo compiuto e finito a regola d'arte. Il calcestruzzo preconfezionato è prodotto in impianto dotato di un Sistema di Controllo della Produzione, effettuata in accordo a quanto contenuto nelle Linee Guida sul Calcestruzzo Preconfezionato (2003) certificato da un organismo terzo indipendente autorizzato e fornito franco cantiere in autobetoniera con sistema di pompaggio, da computare a parte con i costi aggiuntivi per il servizio di pompaggio, ad eccezione dei premiscelati forniti in sacchi. Il calcestruzzo realizzato in cantiere va prodotto in regime di controllo qualità per garantire il rispetto delle prescrizioni di progetto. Il costruttore prima dell'inizio dell'opera deve effettuare idonee prove preliminari di studio per ciascuna miscela omogenea di calcestruzzo da utilizzare.
getto in opera di calcestruzzo ordinario per opere non strutturali - classe di resistenza caratteristica C12/15 - consistenza S3
Prezzo a m³ € 97,62846
Voce analisi | Voce dettaglio | Voce/Articolo | Unita' di misura | Quantita' | Prezzo unitario | Importo
TOS18_16.B04.003.001 | TOS18_AT.N01.060.001 | Utensili e accessori per macchine movimento terra - Vibratore per calcestruzzo - 1 mese | ora | 0.07 | 1.875 | 0.13125
|  | Totale TOS18_AT |  |  |  | 0.13125
TOS18_16.B04.003.001 | TOS18_PR.P10.005.003 | Calcestruzzo preconfezionato ordinario con resistenza caratteristica C12/15, aggregato Dmax 32 mm - consistenza S3 | m³ | 1 | 67.05 | 67.05
|  | Totale TOS18_PR |  |  |  | 67.05
TOS18_16.B04.003.001 | TOS18_RU.M10.001.002 | Operaio edile - Specializzato | ora | 0.18 | 28.79 | 5.1822
TOS18_16.B04.003.001 | TOS18_RU.M10.001.003 | Operaio edile - Qualificato | ora | 0.18 | 26.74 | 4.8132
|  | Totale TOS18_RU |  |  |  | 9.9954
|  | Totale Parziale (A) |  |  |  | 77.1766
|  | Spese generali (B) |  | 15% di (A) |  | 11.5765
|  | di cui per oneri sicurezza |  | 1% di (B) |  | 0.11576
|  | utile di impresa (C) |  | 10% di (A + B) |  | 8.8753
|  | Totale (A + B + C) |  |  |  | 97.6285
|  | Incidenza manodopera |  |  |  | 10,24%
TOS18_16.B04.003.002 | OPERE DI DIFESA DEL SUOLO: I prezzi sono relativi ad interventi strutturali finalizzati alla riduzione della pericolosità idraulica e della pericolosità geomorfologica, suddivisi in opere idrauliche e di consolidamento, con lavorazioni non effettuate nel demanio marittimo. Tra le opere idrauliche, sono ricompresi gli argini, le opere per la riduzione delle portate (serbatoi di piena, casse di espansione, scolmatori e diversivi), le opere di controllo del trasporto solido (briglie di trattenuta, …) e le opere di difesa dall'erosione (protezioni di sponda, opere repellenti, rivestimenti, briglie e traverse). Tra le opere di consolidamento sono comprese l'esecuzione di pali, di palificate e muri di sostegno, di ancoraggi, di sistemi di drenaggio delle acque. Sono ricomprese tra le opere di difesa del suolo anche quelle realizzate con tecniche di ingegneria naturalistica, ovvero opere di ingegneria che utilizzano materiali costruttivi vivi (piante e parti di esse), da soli o in combinazione con materiali inerti. - CALCESTRUZZI: Fornitura di conglomerato cementizio preconfezionato a prestazione garantita in accordo alla UNI EN 206 e UNI 11104 conforme alle Norme Tecniche per le Costruzioni di cui al D.M. 14/01/2008, compreso il getto e la vibratura, il tutto per dare il titolo compiuto e finito a regola d'arte. Il calcestruzzo preconfezionato è prodotto in impianto dotato di un Sistema di Controllo della Produzione, effettuata in accordo a quanto contenuto nelle Linee Guida sul Calcestruzzo Preconfezionato (2003) certificato da un organismo terzo indipendente autorizzato e fornito franco cantiere in autobetoniera con sistema di pompaggio, da computare a parte con i costi aggiuntivi per il servizio di pompaggio, ad eccezione dei premiscelati forniti in sacchi. Il calcestruzzo realizzato in cantiere va prodotto in regime di controllo qualità per garantire il rispetto delle prescrizioni di progetto. Il costruttore prima dell'inizio dell'opera deve effettuare idonee prove preliminari di studio per ciascuna miscela omogenea di calcestruzzo da utilizzare.
getto in opera di calcestruzzo ordinario per opere non strutturali - classe di resistenza caratteristica C12/15 - consistenza S4
Prezzo a m³ € 98,73534
Voce analisi | Voce dettaglio | Voce/Articolo | Unita' di misura | Quantita' | Prezzo unitario | Importo
TOS18_16.B04.003.002 | TOS18_AT.N01.060.001 | Utensili e accessori per macchine movimento terra - Vibratore per calcestruzzo - 1 mese | ora | 0.07 | 1.875 | 0.13125
|  | Totale TOS18_AT |  |  |  | 0.13125
TOS18_16.B04.003.002 | TOS18_PR.P10.005.004 | Calcestruzzo preconfezionato ordinario con resistenza caratteristica C12/15, aggregato Dmax 32 mm - consistenza S4 | m³ | 1 | 67.925 | 67.925
|  | Totale TOS18_PR |  |  |  | 67.925
TOS18_16.B04.003.002 | TOS18_RU.M10.001.002 | Operaio edile - Specializzato | ora | 0.18 | 28.79 | 5.1822
TOS18_16.B04.003.002 | TOS18_RU.M10.001.003 | Operaio edile - Qualificato | ora | 0.18 | 26.74 | 4.8132
|  | Totale TOS18_RU |  |  |  | 9.9954
|  | Totale Parziale (A) |  |  |  | 78.0516
|  | Spese generali (B) |  | 15% di (A) |  | 11.7077
|  | di cui per oneri sicurezza |  | 1% di (B) |  | 0.11708
|  | utile di impresa (C) |  | 10% di (A + B) |  | 8.9759
|  | Totale (A + B + C) |  |  |  | 98.7353
|  | Incidenza manodopera |  |  |  | 10,12%
TOS18_16.B04.003.003 | OPERE DI DIFESA DEL SUOLO: I prezzi sono relativi ad interventi strutturali finalizzati alla riduzione della pericolosità idraulica e della pericolosità geomorfologica, suddivisi in opere idrauliche e di consolidamento, con lavorazioni non effettuate nel demanio marittimo. Tra le opere idrauliche, sono ricompresi gli argini, le opere per la riduzione delle portate (serbatoi di piena, casse di espansione, scolmatori e diversivi), le opere di controllo del trasporto solido (briglie di trattenuta, …) e le opere di difesa dall'erosione (protezioni di sponda, opere repellenti, rivestimenti, briglie e traverse). Tra le opere di consolidamento sono comprese l'esecuzione di pali, di palificate e muri di sostegno, di ancoraggi, di sistemi di drenaggio delle acque. Sono ricomprese tra le opere di difesa del suolo anche quelle realizzate con tecniche di ingegneria naturalistica, ovvero opere di ingegneria che utilizzano materiali costruttivi vivi (piante e parti di esse), da soli o in combinazione con materiali inerti. - CALCESTRUZZI: Fornitura di conglomerato cementizio preconfezionato a prestazione garantita in accordo alla UNI EN 206 e UNI 11104 conforme alle Norme Tecniche per le Costruzioni di cui al D.M. 14/01/2008, compreso il getto e la vibratura, il tutto per dare il titolo compiuto e finito a regola d'arte. Il calcestruzzo preconfezionato è prodotto in impianto dotato di un Sistema di Controllo della Produzione, effettuata in accordo a quanto contenuto nelle Linee Guida sul Calcestruzzo Preconfezionato (2003) certificato da un organismo terzo indipendente autorizzato e fornito franco cantiere in autobetoniera con sistema di pompaggio, da computare a parte con i costi aggiuntivi per il servizio di pompaggio, ad eccezione dei premiscelati forniti in sacchi. Il calcestruzzo realizzato in cantiere va prodotto in regime di controllo qualità per garantire il rispetto delle prescrizioni di progetto. Il costruttore prima dell'inizio dell'opera deve effettuare idonee prove preliminari di studio per ciascuna miscela omogenea di calcestruzzo da utilizzare.
getto in opera di calcestruzzo ordinario per opere non strutturali - classe di resistenza caratteristica C12/15 - consistenza S5
Prezzo a m³ € 98,73534
Voce analisi | Voce dettaglio | Voce/Articolo | Unita' di misura | Quantita' | Prezzo unitario | Importo
TOS18_16.B04.003.003 | TOS18_AT.N01.060.001 | Utensili e accessori per macchine movimento terra - Vibratore per calcestruzzo - 1 mese | ora | 0.07 | 1.875 | 0.13125
|  | Totale TOS18_AT |  |  |  | 0.13125
TOS18_16.B04.003.003 | TOS18_PR.P10.005.005 | Calcestruzzo preconfezionato ordinario con resistenza caratteristica C12/15, aggregato Dmax 32 mm - consistenza S5 | m³ | 1 | 67.925 | 67.925
|  | Totale TOS18_PR |  |  |  | 67.925
TOS18_16.B04.003.003 | TOS18_RU.M10.001.002 | Operaio edile - Specializzato | ora | 0.18 | 28.79 | 5.1822
TOS18_16.B04.003.003 | TOS18_RU.M10.001.003 | Operaio edile - Qualificato | ora | 0.18 | 26.74 | 4.8132
|  | Totale TOS18_RU |  |  |  | 9.9954
|  | Totale Parziale (A) |  |  |  | 78.0516
|  | Spese generali (B) |  | 15% di (A) |  | 11.7077
|  | di cui per oneri sicurezza |  | 1% di (B) |  | 0.11708
|  | utile di impresa (C) |  | 10% di (A + B) |  | 8.9759
|  | Totale (A + B + C) |  |  |  | 98.7353
|  | Incidenza manodopera |  |  |  | 10,12%
TOS18_16.B04.003.005 | OPERE DI DIFESA DEL SUOLO: I prezzi sono relativi ad interventi strutturali finalizzati alla riduzione della pericolosità idraulica e della pericolosità geomorfologica, suddivisi in opere idrauliche e di consolidamento, con lavorazioni non effettuate nel demanio marittimo. Tra le opere idrauliche, sono ricompresi gli argini, le opere per la riduzione delle portate (serbatoi di piena, casse di espansione, scolmatori e diversivi), le opere di controllo del trasporto solido (briglie di trattenuta, …) e le opere di difesa dall'erosione (protezioni di sponda, opere repellenti, rivestimenti, briglie e traverse). Tra le opere di consolidamento sono comprese l'esecuzione di pali, di palificate e muri di sostegno, di ancoraggi, di sistemi di drenaggio delle acque. Sono ricomprese tra le opere di difesa del suolo anche quelle realizzate con tecniche di ingegneria naturalistica, ovvero opere di ingegneria che utilizzano materiali costruttivi vivi (piante e parti di esse), da soli o in combinazione con materiali inerti. - CALCESTRUZZI: Fornitura di conglomerato cementizio preconfezionato a prestazione garantita in accordo alla UNI EN 206 e UNI 11104 conforme alle Norme Tecniche per le Costruzioni di cui al D.M. 14/01/2008, compreso il getto e la vibratura, il tutto per dare il titolo compiuto e finito a regola d'arte. Il calcestruzzo preconfezionato è prodotto in impianto dotato di un Sistema di Controllo della Produzione, effettuata in accordo a quanto contenuto nelle Linee Guida sul Calcestruzzo Preconfezionato (2003) certificato da un organismo terzo indipendente autorizzato e fornito franco cantiere in autobetoniera con sistema di pompaggio, da computare a parte con i costi aggiuntivi per il servizio di pompaggio, ad eccezione dei premiscelati forniti in sacchi. Il calcestruzzo realizzato in cantiere va prodotto in regime di controllo qualità per garantire il rispetto delle prescrizioni di progetto. Il costruttore prima dell'inizio dell'opera deve effettuare idonee prove preliminari di studio per ciascuna miscela omogenea di calcestruzzo da utilizzare.
getto in opera di calcestruzzo ordinario per opere non strutturali - classe di resistenza caratteristica C16/20 - consistenza S3
Prezzo a m³ € 101,04396
Voce analisi | Voce dettaglio | Voce/Articolo | Unita' di misura | Quantita' | Prezzo unitario | Importo
TOS18_16.B04.003.005 | TOS18_AT.N01.060.001 | Utensili e accessori per macchine movimento terra - Vibratore per calcestruzzo - 1 mese | ora | 0.07 | 1.875 | 0.13125
|  | Totale TOS18_AT |  |  |  | 0.13125
TOS18_16.B04.003.005 | TOS18_PR.P10.006.003 | Calcestruzzo preconfezionato ordinario con resistenza caratteristica C16/20, aggregato Dmax 32 mm - consistenza S3 | m³ | 1 | 69.75 | 69.75
|  | Totale TOS18_PR |  |  |  | 69.75
TOS18_16.B04.003.005 | TOS18_RU.M10.001.002 | Operaio edile - Specializzato | ora | 0.18 | 28.79 | 5.1822
TOS18_16.B04.003.005 | TOS18_RU.M10.001.003 | Operaio edile - Qualificato | ora | 0.18 | 26.74 | 4.8132
|  | Totale TOS18_RU |  |  |  | 9.9954
|  | Totale Parziale (A) |  |  |  | 79.8766
|  | Spese generali (B) |  | 15% di (A) |  | 11.9815
|  | di cui per oneri sicurezza |  | 1% di (B) |  | 0.11981
|  | utile di impresa (C) |  | 10% di (A + B) |  | 9.1858
|  | Totale (A + B + C) |  |  |  | 101.044
|  | Incidenza manodopera |  |  |  | 9,89%
TOS18_16.B04.003.006 | OPERE DI DIFESA DEL SUOLO: I prezzi sono relativi ad interventi strutturali finalizzati alla riduzione della pericolosità idraulica e della pericolosità geomorfologica, suddivisi in opere idrauliche e di consolidamento, con lavorazioni non effettuate nel demanio marittimo. Tra le opere idrauliche, sono ricompresi gli argini, le opere per la riduzione delle portate (serbatoi di piena, casse di espansione, scolmatori e diversivi), le opere di controllo del trasporto solido (briglie di trattenuta, …) e le opere di difesa dall'erosione (protezioni di sponda, opere repellenti, rivestimenti, briglie e traverse). Tra le opere di consolidamento sono comprese l'esecuzione di pali, di palificate e muri di sostegno, di ancoraggi, di sistemi di drenaggio delle acque. Sono ricomprese tra le opere di difesa del suolo anche quelle realizzate con tecniche di ingegneria naturalistica, ovvero opere di ingegneria che utilizzano materiali costruttivi vivi (piante e parti di esse), da soli o in combinazione con materiali inerti. - CALCESTRUZZI: Fornitura di conglomerato cementizio preconfezionato a prestazione garantita in accordo alla UNI EN 206 e UNI 11104 conforme alle Norme Tecniche per le Costruzioni di cui al D.M. 14/01/2008, compreso il getto e la vibratura, il tutto per dare il titolo compiuto e finito a regola d'arte. Il calcestruzzo preconfezionato è prodotto in impianto dotato di un Sistema di Controllo della Produzione, effettuata in accordo a quanto contenuto nelle Linee Guida sul Calcestruzzo Preconfezionato (2003) certificato da un organismo terzo indipendente autorizzato e fornito franco cantiere in autobetoniera con sistema di pompaggio, da computare a parte con i costi aggiuntivi per il servizio di pompaggio, ad eccezione dei premiscelati forniti in sacchi. Il calcestruzzo realizzato in cantiere va prodotto in regime di controllo qualità per garantire il rispetto delle prescrizioni di progetto. Il costruttore prima dell'inizio dell'opera deve effettuare idonee prove preliminari di studio per ciascuna miscela omogenea di calcestruzzo da utilizzare.
getto in opera di calcestruzzo ordinario per opere non strutturali - classe di resistenza caratteristica C16/20 - consistenza S4
Prezzo a m³ € 103,89021
Voce analisi | Voce dettaglio | Voce/Articolo | Unita' di misura | Quantita' | Prezzo unitario | Importo
TOS18_16.B04.003.006 | TOS18_AT.N01.060.001 | Utensili e accessori per macchine movimento terra - Vibratore per calcestruzzo - 1 mese | ora | 0.07 | 1.875 | 0.13125
|  | Totale TOS18_AT |  |  |  | 0.13125
TOS18_16.B04.003.006 | TOS18_PR.P10.006.004 | Calcestruzzo preconfezionato ordinario con resistenza caratteristica C16/20, aggregato Dmax 32 mm - consistenza S4 | m³ | 1 | 72 | 72
|  | Totale TOS18_PR |  |  |  | 72
TOS18_16.B04.003.006 | TOS18_RU.M10.001.002 | Operaio edile - Specializzato | ora | 0.18 | 28.79 | 5.1822
TOS18_16.B04.003.006 | TOS18_RU.M10.001.003 | Operaio edile - Qualificato | ora | 0.18 | 26.74 | 4.8132
|  | Totale TOS18_RU |  |  |  | 9.9954
|  | Totale Parziale (A) |  |  |  | 82.1266
|  | Spese generali (B) |  | 15% di (A) |  | 12.319
|  | di cui per oneri sicurezza |  | 1% di (B) |  | 0.12319
|  | utile di impresa (C) |  | 10% di (A + B) |  | 9.4446
|  | Totale (A + B + C) |  |  |  | 103.8902
|  | Incidenza manodopera |  |  |  | 9,62%
TOS18_16.B04.003.007 | OPERE DI DIFESA DEL SUOLO: I prezzi sono relativi ad interventi strutturali finalizzati alla riduzione della pericolosità idraulica e della pericolosità geomorfologica, suddivisi in opere idrauliche e di consolidamento, con lavorazioni non effettuate nel demanio marittimo. Tra le opere idrauliche, sono ricompresi gli argini, le opere per la riduzione delle portate (serbatoi di piena, casse di espansione, scolmatori e diversivi), le opere di controllo del trasporto solido (briglie di trattenuta, …) e le opere di difesa dall'erosione (protezioni di sponda, opere repellenti, rivestimenti, briglie e traverse). Tra le opere di consolidamento sono comprese l'esecuzione di pali, di palificate e muri di sostegno, di ancoraggi, di sistemi di drenaggio delle acque. Sono ricomprese tra le opere di difesa del suolo anche quelle realizzate con tecniche di ingegneria naturalistica, ovvero opere di ingegneria che utilizzano materiali costruttivi vivi (piante e parti di esse), da soli o in combinazione con materiali inerti. - CALCESTRUZZI: Fornitura di conglomerato cementizio preconfezionato a prestazione garantita in accordo alla UNI EN 206 e UNI 11104 conforme alle Norme Tecniche per le Costruzioni di cui al D.M. 14/01/2008, compreso il getto e la vibratura, il tutto per dare il titolo compiuto e finito a regola d'arte. Il calcestruzzo preconfezionato è prodotto in impianto dotato di un Sistema di Controllo della Produzione, effettuata in accordo a quanto contenuto nelle Linee Guida sul Calcestruzzo Preconfezionato (2003) certificato da un organismo terzo indipendente autorizzato e fornito franco cantiere in autobetoniera con sistema di pompaggio, da computare a parte con i costi aggiuntivi per il servizio di pompaggio, ad eccezione dei premiscelati forniti in sacchi. Il calcestruzzo realizzato in cantiere va prodotto in regime di controllo qualità per garantire il rispetto delle prescrizioni di progetto. Il costruttore prima dell'inizio dell'opera deve effettuare idonee prove preliminari di studio per ciascuna miscela omogenea di calcestruzzo da utilizzare.
getto in opera di calcestruzzo ordinario per opere non strutturali - classe di resistenza caratteristica C16/20 - consistenza S5
Prezzo a m³ € 104,74409
Voce analisi | Voce dettaglio | Voce/Articolo | Unita' di misura | Quantita' | Prezzo unitario | Importo
TOS18_16.B04.003.007 | TOS18_AT.N01.060.001 | Utensili e accessori per macchine movimento terra - Vibratore per calcestruzzo - 1 mese | ora | 0.07 | 1.875 | 0.13125
|  | Totale TOS18_AT |  |  |  | 0.13125
TOS18_16.B04.003.007 | TOS18_PR.P10.006.005 | Calcestruzzo preconfezionato ordinario con resistenza caratteristica C16/20, aggregato Dmax 32 mm - consistenza S5 | m³ | 1 | 72.675 | 72.675
|  | Totale TOS18_PR |  |  |  | 72.675
TOS18_16.B04.003.007 | TOS18_RU.M10.001.002 | Operaio edile - Specializzato | ora | 0.18 | 28.79 | 5.1822
TOS18_16.B04.003.007 | TOS18_RU.M10.001.003 | Operaio edile - Qualificato | ora | 0.18 | 26.74 | 4.8132
|  | Totale TOS18_RU |  |  |  | 9.9954
|  | Totale Parziale (A) |  |  |  | 82.8016
|  | Spese generali (B) |  | 15% di (A) |  | 12.4202
|  | di cui per oneri sicurezza |  | 1% di (B) |  | 0.1242
|  | utile di impresa (C) |  | 10% di (A + B) |  | 9.5222
|  | Totale (A + B + C) |  |  |  | 104.7441
|  | Incidenza manodopera |  |  |  | 9,54%
TOS18_16.B04.003.009 | OPERE DI DIFESA DEL SUOLO: I prezzi sono relativi ad interventi strutturali finalizzati alla riduzione della pericolosità idraulica e della pericolosità geomorfologica, suddivisi in opere idrauliche e di consolidamento, con lavorazioni non effettuate nel demanio marittimo. Tra le opere idrauliche, sono ricompresi gli argini, le opere per la riduzione delle portate (serbatoi di piena, casse di espansione, scolmatori e diversivi), le opere di controllo del trasporto solido (briglie di trattenuta, …) e le opere di difesa dall'erosione (protezioni di sponda, opere repellenti, rivestimenti, briglie e traverse). Tra le opere di consolidamento sono comprese l'esecuzione di pali, di palificate e muri di sostegno, di ancoraggi, di sistemi di drenaggio delle acque. Sono ricomprese tra le opere di difesa del suolo anche quelle realizzate con tecniche di ingegneria naturalistica, ovvero opere di ingegneria che utilizzano materiali costruttivi vivi (piante e parti di esse), da soli o in combinazione con materiali inerti. - CALCESTRUZZI: Fornitura di conglomerato cementizio preconfezionato a prestazione garantita in accordo alla UNI EN 206 e UNI 11104 conforme alle Norme Tecniche per le Costruzioni di cui al D.M. 14/01/2008, compreso il getto e la vibratura, il tutto per dare il titolo compiuto e finito a regola d'arte. Il calcestruzzo preconfezionato è prodotto in impianto dotato di un Sistema di Controllo della Produzione, effettuata in accordo a quanto contenuto nelle Linee Guida sul Calcestruzzo Preconfezionato (2003) certificato da un organismo terzo indipendente autorizzato e fornito franco cantiere in autobetoniera con sistema di pompaggio, da computare a parte con i costi aggiuntivi per il servizio di pompaggio, ad eccezione dei premiscelati forniti in sacchi. Il calcestruzzo realizzato in cantiere va prodotto in regime di controllo qualità per garantire il rispetto delle prescrizioni di progetto. Il costruttore prima dell'inizio dell'opera deve effettuare idonee prove preliminari di studio per ciascuna miscela omogenea di calcestruzzo da utilizzare.
getto in opera di calcestruzzo ordinario per opere non strutturali - classe di resistenza caratteristica C20/25 - consistenza S3
Prezzo a m³ € 103,32096
Voce analisi | Voce dettaglio | Voce/Articolo | Unita' di misura | Quantita' | Prezzo unitario | Importo
TOS18_16.B04.003.009 | TOS18_AT.N01.060.001 | Utensili e accessori per macchine movimento terra - Vibratore per calcestruzzo - 1 mese | ora | 0.07 | 1.875 | 0.13125
|  | Totale TOS18_AT |  |  |  | 0.13125
TOS18_16.B04.003.009 | TOS18_PR.P10.007.003 | Calcestruzzo preconfezionato ordinario con resistenza caratteristica C20/25, aggregato Dmax 32 mm - consistenza S3 | m³ | 1 | 71.55 | 71.55
|  | Totale TOS18_PR |  |  |  | 71.55
TOS18_16.B04.003.009 | TOS18_RU.M10.001.002 | Operaio edile - Specializzato | ora | 0.18 | 28.79 | 5.1822
TOS18_16.B04.003.009 | TOS18_RU.M10.001.003 | Operaio edile - Qualificato | ora | 0.18 | 26.74 | 4.8132
|  | Totale TOS18_RU |  |  |  | 9.9954
|  | Totale Parziale (A) |  |  |  | 81.6766
|  | Spese generali (B) |  | 15% di (A) |  | 12.2515
|  | di cui per oneri sicurezza |  | 1% di (B) |  | 0.12251
|  | utile di impresa (C) |  | 10% di (A + B) |  | 9.3928
|  | Totale (A + B + C) |  |  |  | 103.321
|  | Incidenza manodopera |  |  |  | 9,67%
TOS18_16.B04.003.010 | OPERE DI DIFESA DEL SUOLO: I prezzi sono relativi ad interventi strutturali finalizzati alla riduzione della pericolosità idraulica e della pericolosità geomorfologica, suddivisi in opere idrauliche e di consolidamento, con lavorazioni non effettuate nel demanio marittimo. Tra le opere idrauliche, sono ricompresi gli argini, le opere per la riduzione delle portate (serbatoi di piena, casse di espansione, scolmatori e diversivi), le opere di controllo del trasporto solido (briglie di trattenuta, …) e le opere di difesa dall'erosione (protezioni di sponda, opere repellenti, rivestimenti, briglie e traverse). Tra le opere di consolidamento sono comprese l'esecuzione di pali, di palificate e muri di sostegno, di ancoraggi, di sistemi di drenaggio delle acque. Sono ricomprese tra le opere di difesa del suolo anche quelle realizzate con tecniche di ingegneria naturalistica, ovvero opere di ingegneria che utilizzano materiali costruttivi vivi (piante e parti di esse), da soli o in combinazione con materiali inerti. - CALCESTRUZZI: Fornitura di conglomerato cementizio preconfezionato a prestazione garantita in accordo alla UNI EN 206 e UNI 11104 conforme alle Norme Tecniche per le Costruzioni di cui al D.M. 14/01/2008, compreso il getto e la vibratura, il tutto per dare il titolo compiuto e finito a regola d'arte. Il calcestruzzo preconfezionato è prodotto in impianto dotato di un Sistema di Controllo della Produzione, effettuata in accordo a quanto contenuto nelle Linee Guida sul Calcestruzzo Preconfezionato (2003) certificato da un organismo terzo indipendente autorizzato e fornito franco cantiere in autobetoniera con sistema di pompaggio, da computare a parte con i costi aggiuntivi per il servizio di pompaggio, ad eccezione dei premiscelati forniti in sacchi. Il calcestruzzo realizzato in cantiere va prodotto in regime di controllo qualità per garantire il rispetto delle prescrizioni di progetto. Il costruttore prima dell'inizio dell'opera deve effettuare idonee prove preliminari di studio per ciascuna miscela omogenea di calcestruzzo da utilizzare.
getto in opera di calcestruzzo ordinario per opere non strutturali - classe di resistenza caratteristica C20/25 - consistenza S4
Prezzo a m³ € 107,02109
Voce analisi | Voce dettaglio | Voce/Articolo | Unita' di misura | Quantita' | Prezzo unitario | Importo
TOS18_16.B04.003.010 | TOS18_AT.N01.060.001 | Utensili e accessori per macchine movimento terra - Vibratore per calcestruzzo - 1 mese | ora | 0.07 | 1.875 | 0.13125
|  | Totale TOS18_AT |  |  |  | 0.13125
TOS18_16.B04.003.010 | TOS18_PR.P10.007.004 | Calcestruzzo preconfezionato ordinario con resistenza caratteristica C20/25, aggregato Dmax 32 mm - consistenza S4 | m³ | 1 | 74.475 | 74.475
|  | Totale TOS18_PR |  |  |  | 74.475
TOS18_16.B04.003.010 | TOS18_RU.M10.001.002 | Operaio edile - Specializzato | ora | 0.18 | 28.79 | 5.1822
TOS18_16.B04.003.010 | TOS18_RU.M10.001.003 | Operaio edile - Qualificato | ora | 0.18 | 26.74 | 4.8132
|  | Totale TOS18_RU |  |  |  | 9.9954
|  | Totale Parziale (A) |  |  |  | 84.6017
|  | Spese generali (B) |  | 15% di (A) |  | 12.6902
|  | di cui per oneri sicurezza |  | 1% di (B) |  | 0.1269
|  | utile di impresa (C) |  | 10% di (A + B) |  | 9.7292
|  | Totale (A + B + C) |  |  |  | 107.0211
|  | Incidenza manodopera |  |  |  | 9,34%
TOS18_16.B04.003.011 | OPERE DI DIFESA DEL SUOLO: I prezzi sono relativi ad interventi strutturali finalizzati alla riduzione della pericolosità idraulica e della pericolosità geomorfologica, suddivisi in opere idrauliche e di consolidamento, con lavorazioni non effettuate nel demanio marittimo. Tra le opere idrauliche, sono ricompresi gli argini, le opere per la riduzione delle portate (serbatoi di piena, casse di espansione, scolmatori e diversivi), le opere di controllo del trasporto solido (briglie di trattenuta, …) e le opere di difesa dall'erosione (protezioni di sponda, opere repellenti, rivestimenti, briglie e traverse). Tra le opere di consolidamento sono comprese l'esecuzione di pali, di palificate e muri di sostegno, di ancoraggi, di sistemi di drenaggio delle acque. Sono ricomprese tra le opere di difesa del suolo anche quelle realizzate con tecniche di ingegneria naturalistica, ovvero opere di ingegneria che utilizzano materiali costruttivi vivi (piante e parti di esse), da soli o in combinazione con materiali inerti. - CALCESTRUZZI: Fornitura di conglomerato cementizio preconfezionato a prestazione garantita in accordo alla UNI EN 206 e UNI 11104 conforme alle Norme Tecniche per le Costruzioni di cui al D.M. 14/01/2008, compreso il getto e la vibratura, il tutto per dare il titolo compiuto e finito a regola d'arte. Il calcestruzzo preconfezionato è prodotto in impianto dotato di un Sistema di Controllo della Produzione, effettuata in accordo a quanto contenuto nelle Linee Guida sul Calcestruzzo Preconfezionato (2003) certificato da un organismo terzo indipendente autorizzato e fornito franco cantiere in autobetoniera con sistema di pompaggio, da computare a parte con i costi aggiuntivi per il servizio di pompaggio, ad eccezione dei premiscelati forniti in sacchi. Il calcestruzzo realizzato in cantiere va prodotto in regime di controllo qualità per garantire il rispetto delle prescrizioni di progetto. Il costruttore prima dell'inizio dell'opera deve effettuare idonee prove preliminari di studio per ciascuna miscela omogenea di calcestruzzo da utilizzare.
getto in opera di calcestruzzo ordinario per opere non strutturali - classe di resistenza caratteristica C20/25 - consistenza S5
Prezzo a m³ € 108,95021
Voce analisi | Voce dettaglio | Voce/Articolo | Unita' di misura | Quantita' | Prezzo unitario | Importo
TOS18_16.B04.003.011 | TOS18_AT.N01.060.001 | Utensili e accessori per macchine movimento terra - Vibratore per calcestruzzo - 1 mese | ora | 0.07 | 1.875 | 0.13125
|  | Totale TOS18_AT |  |  |  | 0.13125
TOS18_16.B04.003.011 | TOS18_PR.P10.007.005 | Calcestruzzo preconfezionato ordinario con resistenza caratteristica C20/25, aggregato Dmax 32 mm - consistenza S5 | m³ | 1 | 76 | 76
|  | Totale TOS18_PR |  |  |  | 76
TOS18_16.B04.003.011 | TOS18_RU.M10.001.002 | Operaio edile - Specializzato | ora | 0.18 | 28.79 | 5.1822
TOS18_16.B04.003.011 | TOS18_RU.M10.001.003 | Operaio edile - Qualificato | ora | 0.18 | 26.74 | 4.8132
|  | Totale TOS18_RU |  |  |  | 9.9954
|  | Totale Parziale (A) |  |  |  | 86.1266
|  | Spese generali (B) |  | 15% di (A) |  | 12.919
|  | di cui per oneri sicurezza |  | 1% di (B) |  | 0.12919
|  | utile di impresa (C) |  | 10% di (A + B) |  | 9.9046
|  | Totale (A + B + C) |  |  |  | 108.9502
|  | Incidenza manodopera |  |  |  | 9,17%
TOS18_16.B04.004.001 | OPERE DI DIFESA DEL SUOLO: I prezzi sono relativi ad interventi strutturali finalizzati alla riduzione della pericolosità idraulica e della pericolosità geomorfologica, suddivisi in opere idrauliche e di consolidamento, con lavorazioni non effettuate nel demanio marittimo. Tra le opere idrauliche, sono ricompresi gli argini, le opere per la riduzione delle portate (serbatoi di piena, casse di espansione, scolmatori e diversivi), le opere di controllo del trasporto solido (briglie di trattenuta, …) e le opere di difesa dall'erosione (protezioni di sponda, opere repellenti, rivestimenti, briglie e traverse). Tra le opere di consolidamento sono comprese l'esecuzione di pali, di palificate e muri di sostegno, di ancoraggi, di sistemi di drenaggio delle acque. Sono ricomprese tra le opere di difesa del suolo anche quelle realizzate con tecniche di ingegneria naturalistica, ovvero opere di ingegneria che utilizzano materiali costruttivi vivi (piante e parti di esse), da soli o in combinazione con materiali inerti. - CALCESTRUZZI: Fornitura di conglomerato cementizio preconfezionato a prestazione garantita in accordo alla UNI EN 206 e UNI 11104 conforme alle Norme Tecniche per le Costruzioni di cui al D.M. 14/01/2008, compreso il getto e la vibratura, il tutto per dare il titolo compiuto e finito a regola d'arte. Il calcestruzzo preconfezionato è prodotto in impianto dotato di un Sistema di Controllo della Produzione, effettuata in accordo a quanto contenuto nelle Linee Guida sul Calcestruzzo Preconfezionato (2003) certificato da un organismo terzo indipendente autorizzato e fornito franco cantiere in autobetoniera con sistema di pompaggio, da computare a parte con i costi aggiuntivi per il servizio di pompaggio, ad eccezione dei premiscelati forniti in sacchi. Il calcestruzzo realizzato in cantiere va prodotto in regime di controllo qualità per garantire il rispetto delle prescrizioni di progetto. Il costruttore prima dell'inizio dell'opera deve effettuare idonee prove preliminari di studio per ciascuna miscela omogenea di calcestruzzo da utilizzare.
getto in opera di calcestruzzo ordinario, classe di esposizione ambientale XC1, esposto a corrosione da carbonatazione, per ambiente secco o permanentemente bagnato - classe di resistenza caratteristica C25/30 - consistenza S3
Prezzo a m³ € 108,95021
Voce analisi | Voce dettaglio | Voce/Articolo | Unita' di misura | Quantita' | Prezzo unitario | Importo
TOS18_16.B04.004.001 | TOS18_AT.N01.060.001 | Utensili e accessori per macchine movimento terra - Vibratore per calcestruzzo - 1 mese | ora | 0.07 | 1.875 | 0.13125
|  | Totale TOS18_AT |  |  |  | 0.13125
TOS18_16.B04.004.001 | TOS18_PR.P10.008.113 | Calcestruzzo preconfezionato ordinario con resistenza caratteristica C25/30, aggregato Dmax 32 mm - classe di esposizione ambientale XC1, consistenza S3 - rapporto a/c max 0,60 | m³ | 1 | 76 | 76
|  | Totale TOS18_PR |  |  |  | 76
TOS18_16.B04.004.001 | TOS18_RU.M10.001.002 | Operaio edile - Specializzato | ora | 0.18 | 28.79 | 5.1822
TOS18_16.B04.004.001 | TOS18_RU.M10.001.003 | Operaio edile - Qualificato | ora | 0.18 | 26.74 | 4.8132
|  | Totale TOS18_RU |  |  |  | 9.9954
|  | Totale Parziale (A) |  |  |  | 86.1266
|  | Spese generali (B) |  | 15% di (A) |  | 12.919
|  | di cui per oneri sicurezza |  | 1% di (B) |  | 0.12919
|  | utile di impresa (C) |  | 10% di (A + B) |  | 9.9046
|  | Totale (A + B + C) |  |  |  | 108.9502
|  | Incidenza manodopera |  |  |  | 9,17%
TOS18_16.B04.004.002 | OPERE DI DIFESA DEL SUOLO: I prezzi sono relativi ad interventi strutturali finalizzati alla riduzione della pericolosità idraulica e della pericolosità geomorfologica, suddivisi in opere idrauliche e di consolidamento, con lavorazioni non effettuate nel demanio marittimo. Tra le opere idrauliche, sono ricompresi gli argini, le opere per la riduzione delle portate (serbatoi di piena, casse di espansione, scolmatori e diversivi), le opere di controllo del trasporto solido (briglie di trattenuta, …) e le opere di difesa dall'erosione (protezioni di sponda, opere repellenti, rivestimenti, briglie e traverse). Tra le opere di consolidamento sono comprese l'esecuzione di pali, di palificate e muri di sostegno, di ancoraggi, di sistemi di drenaggio delle acque. Sono ricomprese tra le opere di difesa del suolo anche quelle realizzate con tecniche di ingegneria naturalistica, ovvero opere di ingegneria che utilizzano materiali costruttivi vivi (piante e parti di esse), da soli o in combinazione con materiali inerti. - CALCESTRUZZI: Fornitura di conglomerato cementizio preconfezionato a prestazione garantita in accordo alla UNI EN 206 e UNI 11104 conforme alle Norme Tecniche per le Costruzioni di cui al D.M. 14/01/2008, compreso il getto e la vibratura, il tutto per dare il titolo compiuto e finito a regola d'arte. Il calcestruzzo preconfezionato è prodotto in impianto dotato di un Sistema di Controllo della Produzione, effettuata in accordo a quanto contenuto nelle Linee Guida sul Calcestruzzo Preconfezionato (2003) certificato da un organismo terzo indipendente autorizzato e fornito franco cantiere in autobetoniera con sistema di pompaggio, da computare a parte con i costi aggiuntivi per il servizio di pompaggio, ad eccezione dei premiscelati forniti in sacchi. Il calcestruzzo realizzato in cantiere va prodotto in regime di controllo qualità per garantire il rispetto delle prescrizioni di progetto. Il costruttore prima dell'inizio dell'opera deve effettuare idonee prove preliminari di studio per ciascuna miscela omogenea di calcestruzzo da utilizzare.
getto in opera di calcestruzzo ordinario, classe di esposizione ambientale XC1, esposto a corrosione da carbonatazione, per ambiente secco o permanentemente bagnato - classe di resistenza caratteristica C25/30– consistenza S4
Prezzo a m³ € 108,95021
Voce analisi | Voce dettaglio | Voce/Articolo | Unita' di misura | Quantita' | Prezzo unitario | Importo
TOS18_16.B04.004.002 | TOS18_AT.N01.060.001 | Utensili e accessori per macchine movimento terra - Vibratore per calcestruzzo - 1 mese | ora | 0.07 | 1.875 | 0.13125
|  | Totale TOS18_AT |  |  |  | 0.13125
TOS18_16.B04.004.002 | TOS18_PR.P10.008.114 | Calcestruzzo preconfezionato ordinario con resistenza caratteristica C25/30, aggregato Dmax 32 mm - classe di esposizione ambientale XC1, consistenza S4 - rapporto a/c max 0,60 | m³ | 1 | 76 | 76
|  | Totale TOS18_PR |  |  |  | 76
TOS18_16.B04.004.002 | TOS18_RU.M10.001.002 | Operaio edile - Specializzato | ora | 0.18 | 28.79 | 5.1822
TOS18_16.B04.004.002 | TOS18_RU.M10.001.003 | Operaio edile - Qualificato | ora | 0.18 | 26.74 | 4.8132
|  | Totale TOS18_RU |  |  |  | 9.9954
|  | Totale Parziale (A) |  |  |  | 86.1266
|  | Spese generali (B) |  | 15% di (A) |  | 12.919
|  | di cui per oneri sicurezza |  | 1% di (B) |  | 0.12919
|  | utile di impresa (C) |  | 10% di (A + B) |  | 9.9046
|  | Totale (A + B + C) |  |  |  | 108.9502
|  | Incidenza manodopera |  |  |  | 9,17%
TOS18_16.B04.004.003 | OPERE DI DIFESA DEL SUOLO: I prezzi sono relativi ad interventi strutturali finalizzati alla riduzione della pericolosità idraulica e della pericolosità geomorfologica, suddivisi in opere idrauliche e di consolidamento, con lavorazioni non effettuate nel demanio marittimo. Tra le opere idrauliche, sono ricompresi gli argini, le opere per la riduzione delle portate (serbatoi di piena, casse di espansione, scolmatori e diversivi), le opere di controllo del trasporto solido (briglie di trattenuta, …) e le opere di difesa dall'erosione (protezioni di sponda, opere repellenti, rivestimenti, briglie e traverse). Tra le opere di consolidamento sono comprese l'esecuzione di pali, di palificate e muri di sostegno, di ancoraggi, di sistemi di drenaggio delle acque. Sono ricomprese tra le opere di difesa del suolo anche quelle realizzate con tecniche di ingegneria naturalistica, ovvero opere di ingegneria che utilizzano materiali costruttivi vivi (piante e parti di esse), da soli o in combinazione con materiali inerti. - CALCESTRUZZI: Fornitura di conglomerato cementizio preconfezionato a prestazione garantita in accordo alla UNI EN 206 e UNI 11104 conforme alle Norme Tecniche per le Costruzioni di cui al D.M. 14/01/2008, compreso il getto e la vibratura, il tutto per dare il titolo compiuto e finito a regola d'arte. Il calcestruzzo preconfezionato è prodotto in impianto dotato di un Sistema di Controllo della Produzione, effettuata in accordo a quanto contenuto nelle Linee Guida sul Calcestruzzo Preconfezionato (2003) certificato da un organismo terzo indipendente autorizzato e fornito franco cantiere in autobetoniera con sistema di pompaggio, da computare a parte con i costi aggiuntivi per il servizio di pompaggio, ad eccezione dei premiscelati forniti in sacchi. Il calcestruzzo realizzato in cantiere va prodotto in regime di controllo qualità per garantire il rispetto delle prescrizioni di progetto. Il costruttore prima dell'inizio dell'opera deve effettuare idonee prove preliminari di studio per ciascuna miscela omogenea di calcestruzzo da utilizzare.
getto in opera di calcestruzzo ordinario, classe di esposizione ambientale XC1, esposto a corrosione da carbonatazione, per ambiente secco o permanentemente bagnato - classe di resistenza caratteristica C25/30 - consistenza S5
Prezzo a m³ € 108,95021
Voce analisi | Voce dettaglio | Voce/Articolo | Unita' di misura | Quantita' | Prezzo unitario | Importo
TOS18_16.B04.004.003 | TOS18_AT.N01.060.001 | Utensili e accessori per macchine movimento terra - Vibratore per calcestruzzo - 1 mese | ora | 0.07 | 1.875 | 0.13125
|  | Totale TOS18_AT |  |  |  | 0.13125
TOS18_16.B04.004.003 | TOS18_PR.P10.008.115 | Calcestruzzo preconfezionato ordinario con resistenza caratteristica C25/30, aggregato Dmax 32 mm - classe di esposizione ambientale XC1, consistenza S5 - rapporto a/c max 0,60 | m³ | 1 | 76 | 76
|  | Totale TOS18_PR |  |  |  | 76
TOS18_16.B04.004.003 | TOS18_RU.M10.001.002 | Operaio edile - Specializzato | ora | 0.18 | 28.79 | 5.1822
TOS18_16.B04.004.003 | TOS18_RU.M10.001.003 | Operaio edile - Qualificato | ora | 0.18 | 26.74 | 4.8132
|  | Totale TOS18_RU |  |  |  | 9.9954
|  | Totale Parziale (A) |  |  |  | 86.1266
|  | Spese generali (B) |  | 15% di (A) |  | 12.919
|  | di cui per oneri sicurezza |  | 1% di (B) |  | 0.12919
|  | utile di impresa (C) |  | 10% di (A + B) |  | 9.9046
|  | Totale (A + B + C) |  |  |  | 108.9502
|  | Incidenza manodopera |  |  |  | 9,17%
TOS18_16.B04.004.005 | OPERE DI DIFESA DEL SUOLO: I prezzi sono relativi ad interventi strutturali finalizzati alla riduzione della pericolosità idraulica e della pericolosità geomorfologica, suddivisi in opere idrauliche e di consolidamento, con lavorazioni non effettuate nel demanio marittimo. Tra le opere idrauliche, sono ricompresi gli argini, le opere per la riduzione delle portate (serbatoi di piena, casse di espansione, scolmatori e diversivi), le opere di controllo del trasporto solido (briglie di trattenuta, …) e le opere di difesa dall'erosione (protezioni di sponda, opere repellenti, rivestimenti, briglie e traverse). Tra le opere di consolidamento sono comprese l'esecuzione di pali, di palificate e muri di sostegno, di ancoraggi, di sistemi di drenaggio delle acque. Sono ricomprese tra le opere di difesa del suolo anche quelle realizzate con tecniche di ingegneria naturalistica, ovvero opere di ingegneria che utilizzano materiali costruttivi vivi (piante e parti di esse), da soli o in combinazione con materiali inerti. - CALCESTRUZZI: Fornitura di conglomerato cementizio preconfezionato a prestazione garantita in accordo alla UNI EN 206 e UNI 11104 conforme alle Norme Tecniche per le Costruzioni di cui al D.M. 14/01/2008, compreso il getto e la vibratura, il tutto per dare il titolo compiuto e finito a regola d'arte. Il calcestruzzo preconfezionato è prodotto in impianto dotato di un Sistema di Controllo della Produzione, effettuata in accordo a quanto contenuto nelle Linee Guida sul Calcestruzzo Preconfezionato (2003) certificato da un organismo terzo indipendente autorizzato e fornito franco cantiere in autobetoniera con sistema di pompaggio, da computare a parte con i costi aggiuntivi per il servizio di pompaggio, ad eccezione dei premiscelati forniti in sacchi. Il calcestruzzo realizzato in cantiere va prodotto in regime di controllo qualità per garantire il rispetto delle prescrizioni di progetto. Il costruttore prima dell'inizio dell'opera deve effettuare idonee prove preliminari di studio per ciascuna miscela omogenea di calcestruzzo da utilizzare.
getto in opera di calcestruzzo ordinario, classe di esposizione ambientale XC1, esposto a corrosione da carbonatazione, per ambiente secco o permanentemente bagnato - classe di resistenza caratteristica C28/35 - consistenza S3
Prezzo a m³ € 114,95896
Voce analisi | Voce dettaglio | Voce/Articolo | Unita' di misura | Quantita' | Prezzo unitario | Importo
TOS18_16.B04.004.005 | TOS18_AT.N01.060.001 | Utensili e accessori per macchine movimento terra - Vibratore per calcestruzzo - 1 mese | ora | 0.07 | 1.875 | 0.13125
|  | Totale TOS18_AT |  |  |  | 0.13125
TOS18_16.B04.004.005 | TOS18_PR.P10.009.113 | Calcestruzzo preconfezionato ordinario con resistenza caratteristica C28/35, aggregato Dmax 32 mm - classe di esposizione ambientale XC1, consistenza S3 - rapporto a/c max 0,60 | m³ | 1 | 80.75 | 80.75
|  | Totale TOS18_PR |  |  |  | 80.75
TOS18_16.B04.004.005 | TOS18_RU.M10.001.002 | Operaio edile - Specializzato | ora | 0.18 | 28.79 | 5.1822
TOS18_16.B04.004.005 | TOS18_RU.M10.001.003 | Operaio edile - Qualificato | ora | 0.18 | 26.74 | 4.8132
|  | Totale TOS18_RU |  |  |  | 9.9954
|  | Totale Parziale (A) |  |  |  | 90.8766
|  | Spese generali (B) |  | 15% di (A) |  | 13.6315
|  | di cui per oneri sicurezza |  | 1% di (B) |  | 0.13631
|  | utile di impresa (C) |  | 10% di (A + B) |  | 10.4508
|  | Totale (A + B + C) |  |  |  | 114.959
|  | Incidenza manodopera |  |  |  | 8,69%
TOS18_16.B04.004.006 | OPERE DI DIFESA DEL SUOLO: I prezzi sono relativi ad interventi strutturali finalizzati alla riduzione della pericolosità idraulica e della pericolosità geomorfologica, suddivisi in opere idrauliche e di consolidamento, con lavorazioni non effettuate nel demanio marittimo. Tra le opere idrauliche, sono ricompresi gli argini, le opere per la riduzione delle portate (serbatoi di piena, casse di espansione, scolmatori e diversivi), le opere di controllo del trasporto solido (briglie di trattenuta, …) e le opere di difesa dall'erosione (protezioni di sponda, opere repellenti, rivestimenti, briglie e traverse). Tra le opere di consolidamento sono comprese l'esecuzione di pali, di palificate e muri di sostegno, di ancoraggi, di sistemi di drenaggio delle acque. Sono ricomprese tra le opere di difesa del suolo anche quelle realizzate con tecniche di ingegneria naturalistica, ovvero opere di ingegneria che utilizzano materiali costruttivi vivi (piante e parti di esse), da soli o in combinazione con materiali inerti. - CALCESTRUZZI: Fornitura di conglomerato cementizio preconfezionato a prestazione garantita in accordo alla UNI EN 206 e UNI 11104 conforme alle Norme Tecniche per le Costruzioni di cui al D.M. 14/01/2008, compreso il getto e la vibratura, il tutto per dare il titolo compiuto e finito a regola d'arte. Il calcestruzzo preconfezionato è prodotto in impianto dotato di un Sistema di Controllo della Produzione, effettuata in accordo a quanto contenuto nelle Linee Guida sul Calcestruzzo Preconfezionato (2003) certificato da un organismo terzo indipendente autorizzato e fornito franco cantiere in autobetoniera con sistema di pompaggio, da computare a parte con i costi aggiuntivi per il servizio di pompaggio, ad eccezione dei premiscelati forniti in sacchi. Il calcestruzzo realizzato in cantiere va prodotto in regime di controllo qualità per garantire il rispetto delle prescrizioni di progetto. Il costruttore prima dell'inizio dell'opera deve effettuare idonee prove preliminari di studio per ciascuna miscela omogenea di calcestruzzo da utilizzare.
getto in opera di calcestruzzo ordinario, classe di esposizione ambientale XC1, esposto a corrosione da carbonatazione, per ambiente secco o permanentemente bagnato - classe di resistenza caratteristica C28/35 - consistenza S4
Prezzo a m³ € 114,95896
Voce analisi | Voce dettaglio | Voce/Articolo | Unita' di misura | Quantita' | Prezzo unitario | Importo
TOS18_16.B04.004.006 | TOS18_AT.N01.060.001 | Utensili e accessori per macchine movimento terra - Vibratore per calcestruzzo - 1 mese | ora | 0.07 | 1.875 | 0.13125
|  | Totale TOS18_AT |  |  |  | 0.13125
TOS18_16.B04.004.006 | TOS18_PR.P10.009.114 | Calcestruzzo preconfezionato ordinario con resistenza caratteristica C28/35, aggregato Dmax 32 mm - classe di esposizione ambientale XC1, consistenza S4 - rapporto a/c max 0,60 | m³ | 1 | 80.75 | 80.75
|  | Totale TOS18_PR |  |  |  | 80.75
TOS18_16.B04.004.006 | TOS18_RU.M10.001.002 | Operaio edile - Specializzato | ora | 0.18 | 28.79 | 5.1822
TOS18_16.B04.004.006 | TOS18_RU.M10.001.003 | Operaio edile - Qualificato | ora | 0.18 | 26.74 | 4.8132
|  | Totale TOS18_RU |  |  |  | 9.9954
|  | Totale Parziale (A) |  |  |  | 90.8766
|  | Spese generali (B) |  | 15% di (A) |  | 13.6315
|  | di cui per oneri sicurezza |  | 1% di (B) |  | 0.13631
|  | utile di impresa (C) |  | 10% di (A + B) |  | 10.4508
|  | Totale (A + B + C) |  |  |  | 114.959
|  | Incidenza manodopera |  |  |  | 8,69%
TOS18_16.B04.004.007 | OPERE DI DIFESA DEL SUOLO: I prezzi sono relativi ad interventi strutturali finalizzati alla riduzione della pericolosità idraulica e della pericolosità geomorfologica, suddivisi in opere idrauliche e di consolidamento, con lavorazioni non effettuate nel demanio marittimo. Tra le opere idrauliche, sono ricompresi gli argini, le opere per la riduzione delle portate (serbatoi di piena, casse di espansione, scolmatori e diversivi), le opere di controllo del trasporto solido (briglie di trattenuta, …) e le opere di difesa dall'erosione (protezioni di sponda, opere repellenti, rivestimenti, briglie e traverse). Tra le opere di consolidamento sono comprese l'esecuzione di pali, di palificate e muri di sostegno, di ancoraggi, di sistemi di drenaggio delle acque. Sono ricomprese tra le opere di difesa del suolo anche quelle realizzate con tecniche di ingegneria naturalistica, ovvero opere di ingegneria che utilizzano materiali costruttivi vivi (piante e parti di esse), da soli o in combinazione con materiali inerti. - CALCESTRUZZI: Fornitura di conglomerato cementizio preconfezionato a prestazione garantita in accordo alla UNI EN 206 e UNI 11104 conforme alle Norme Tecniche per le Costruzioni di cui al D.M. 14/01/2008, compreso il getto e la vibratura, il tutto per dare il titolo compiuto e finito a regola d'arte. Il calcestruzzo preconfezionato è prodotto in impianto dotato di un Sistema di Controllo della Produzione, effettuata in accordo a quanto contenuto nelle Linee Guida sul Calcestruzzo Preconfezionato (2003) certificato da un organismo terzo indipendente autorizzato e fornito franco cantiere in autobetoniera con sistema di pompaggio, da computare a parte con i costi aggiuntivi per il servizio di pompaggio, ad eccezione dei premiscelati forniti in sacchi. Il calcestruzzo realizzato in cantiere va prodotto in regime di controllo qualità per garantire il rispetto delle prescrizioni di progetto. Il costruttore prima dell'inizio dell'opera deve effettuare idonee prove preliminari di studio per ciascuna miscela omogenea di calcestruzzo da utilizzare.
getto in opera di calcestruzzo ordinario, classe di esposizione ambientale XC1, esposto a corrosione da carbonatazione, per ambiente secco o permanentemente bagnato - classe di resistenza caratteristica C28/35 - consistenza S5
Prezzo a m³ € 114,95896
Voce analisi | Voce dettaglio | Voce/Articolo | Unita' di misura | Quantita' | Prezzo unitario | Importo
TOS18_16.B04.004.007 | TOS18_AT.N01.060.001 | Utensili e accessori per macchine movimento terra - Vibratore per calcestruzzo - 1 mese | ora | 0.07 | 1.875 | 0.13125
|  | Totale TOS18_AT |  |  |  | 0.13125
TOS18_16.B04.004.007 | TOS18_PR.P10.009.115 | Calcestruzzo preconfezionato ordinario con resistenza caratteristica C28/35, aggregato Dmax 32 mm - classe di esposizione ambientale XC1, consistenza S5 - rapporto a/c max 0,60 | m³ | 1 | 80.75 | 80.75
|  | Totale TOS18_PR |  |  |  | 80.75
TOS18_16.B04.004.007 | TOS18_RU.M10.001.002 | Operaio edile - Specializzato | ora | 0.18 | 28.79 | 5.1822
TOS18_16.B04.004.007 | TOS18_RU.M10.001.003 | Operaio edile - Qualificato | ora | 0.18 | 26.74 | 4.8132
|  | Totale TOS18_RU |  |  |  | 9.9954
|  | Totale Parziale (A) |  |  |  | 90.8766
|  | Spese generali (B) |  | 15% di (A) |  | 13.6315
|  | di cui per oneri sicurezza |  | 1% di (B) |  | 0.13631
|  | utile di impresa (C) |  | 10% di (A + B) |  | 10.4508
|  | Totale (A + B + C) |  |  |  | 114.959
|  | Incidenza manodopera |  |  |  | 8,69%
TOS18_16.B04.005.001 | OPERE DI DIFESA DEL SUOLO: I prezzi sono relativi ad interventi strutturali finalizzati alla riduzione della pericolosità idraulica e della pericolosità geomorfologica, suddivisi in opere idrauliche e di consolidamento, con lavorazioni non effettuate nel demanio marittimo. Tra le opere idrauliche, sono ricompresi gli argini, le opere per la riduzione delle portate (serbatoi di piena, casse di espansione, scolmatori e diversivi), le opere di controllo del trasporto solido (briglie di trattenuta, …) e le opere di difesa dall'erosione (protezioni di sponda, opere repellenti, rivestimenti, briglie e traverse). Tra le opere di consolidamento sono comprese l'esecuzione di pali, di palificate e muri di sostegno, di ancoraggi, di sistemi di drenaggio delle acque. Sono ricomprese tra le opere di difesa del suolo anche quelle realizzate con tecniche di ingegneria naturalistica, ovvero opere di ingegneria che utilizzano materiali costruttivi vivi (piante e parti di esse), da soli o in combinazione con materiali inerti. - CALCESTRUZZI: Fornitura di conglomerato cementizio preconfezionato a prestazione garantita in accordo alla UNI EN 206 e UNI 11104 conforme alle Norme Tecniche per le Costruzioni di cui al D.M. 14/01/2008, compreso il getto e la vibratura, il tutto per dare il titolo compiuto e finito a regola d'arte. Il calcestruzzo preconfezionato è prodotto in impianto dotato di un Sistema di Controllo della Produzione, effettuata in accordo a quanto contenuto nelle Linee Guida sul Calcestruzzo Preconfezionato (2003) certificato da un organismo terzo indipendente autorizzato e fornito franco cantiere in autobetoniera con sistema di pompaggio, da computare a parte con i costi aggiuntivi per il servizio di pompaggio, ad eccezione dei premiscelati forniti in sacchi. Il calcestruzzo realizzato in cantiere va prodotto in regime di controllo qualità per garantire il rispetto delle prescrizioni di progetto. Il costruttore prima dell'inizio dell'opera deve effettuare idonee prove preliminari di studio per ciascuna miscela omogenea di calcestruzzo da utilizzare.
getto in opera di calcestruzzo ordinario, classe di esposizione ambientale XC2, esposto a corrosione da carbonatazione, per ambiente bagnato, raramente asciutto - classe di resistenza caratteristica C25/30 - consistenza S3
Prezzo a m³ € 109,01346
Voce analisi | Voce dettaglio | Voce/Articolo | Unita' di misura | Quantita' | Prezzo unitario | Importo
TOS18_16.B04.005.001 | TOS18_AT.N01.060.001 | Utensili e accessori per macchine movimento terra - Vibratore per calcestruzzo - 1 mese | ora | 0.07 | 1.875 | 0.13125
|  | Totale TOS18_AT |  |  |  | 0.13125
TOS18_16.B04.005.001 | TOS18_PR.P10.008.123 | Calcestruzzo preconfezionato ordinario con resistenza caratteristica C25/30, aggregato Dmax 32 mm - classe di esposizione ambientale XC2, consistenza S3 - rapporto a/c max 0,60 | m³ | 1 | 76.05 | 76.05
|  | Totale TOS18_PR |  |  |  | 76.05
TOS18_16.B04.005.001 | TOS18_RU.M10.001.002 | Operaio edile - Specializzato | ora | 0.18 | 28.79 | 5.1822
TOS18_16.B04.005.001 | TOS18_RU.M10.001.003 | Operaio edile - Qualificato | ora | 0.18 | 26.74 | 4.8132
|  | Totale TOS18_RU |  |  |  | 9.9954
|  | Totale Parziale (A) |  |  |  | 86.1766
|  | Spese generali (B) |  | 15% di (A) |  | 12.9265
|  | di cui per oneri sicurezza |  | 1% di (B) |  | 0.12926
|  | utile di impresa (C) |  | 10% di (A + B) |  | 9.9103
|  | Totale (A + B + C) |  |  |  | 109.0135
|  | Incidenza manodopera |  |  |  | 9,17%
TOS18_16.B04.005.002 | OPERE DI DIFESA DEL SUOLO: I prezzi sono relativi ad interventi strutturali finalizzati alla riduzione della pericolosità idraulica e della pericolosità geomorfologica, suddivisi in opere idrauliche e di consolidamento, con lavorazioni non effettuate nel demanio marittimo. Tra le opere idrauliche, sono ricompresi gli argini, le opere per la riduzione delle portate (serbatoi di piena, casse di espansione, scolmatori e diversivi), le opere di controllo del trasporto solido (briglie di trattenuta, …) e le opere di difesa dall'erosione (protezioni di sponda, opere repellenti, rivestimenti, briglie e traverse). Tra le opere di consolidamento sono comprese l'esecuzione di pali, di palificate e muri di sostegno, di ancoraggi, di sistemi di drenaggio delle acque. Sono ricomprese tra le opere di difesa del suolo anche quelle realizzate con tecniche di ingegneria naturalistica, ovvero opere di ingegneria che utilizzano materiali costruttivi vivi (piante e parti di esse), da soli o in combinazione con materiali inerti. - CALCESTRUZZI: Fornitura di conglomerato cementizio preconfezionato a prestazione garantita in accordo alla UNI EN 206 e UNI 11104 conforme alle Norme Tecniche per le Costruzioni di cui al D.M. 14/01/2008, compreso il getto e la vibratura, il tutto per dare il titolo compiuto e finito a regola d'arte. Il calcestruzzo preconfezionato è prodotto in impianto dotato di un Sistema di Controllo della Produzione, effettuata in accordo a quanto contenuto nelle Linee Guida sul Calcestruzzo Preconfezionato (2003) certificato da un organismo terzo indipendente autorizzato e fornito franco cantiere in autobetoniera con sistema di pompaggio, da computare a parte con i costi aggiuntivi per il servizio di pompaggio, ad eccezione dei premiscelati forniti in sacchi. Il calcestruzzo realizzato in cantiere va prodotto in regime di controllo qualità per garantire il rispetto delle prescrizioni di progetto. Il costruttore prima dell'inizio dell'opera deve effettuare idonee prove preliminari di studio per ciascuna miscela omogenea di calcestruzzo da utilizzare.
getto in opera di calcestruzzo ordinario, classe di esposizione ambientale XC2, esposto a corrosione da carbonatazione, per ambiente bagnato, raramente asciutto - classe di resistenza caratteristica C25/30 - consistenza S4
Prezzo a m³ € 110,75284
Voce analisi | Voce dettaglio | Voce/Articolo | Unita' di misura | Quantita' | Prezzo unitario | Importo
TOS18_16.B04.005.002 | TOS18_AT.N01.060.001 | Utensili e accessori per macchine movimento terra - Vibratore per calcestruzzo - 1 mese | ora | 0.07 | 1.875 | 0.13125
|  | Totale TOS18_AT |  |  |  | 0.13125
TOS18_16.B04.005.002 | TOS18_PR.P10.008.124 | Calcestruzzo preconfezionato ordinario con resistenza caratteristica C25/30, aggregato Dmax 32 mm - classe di esposizione ambientale XC2, consistenza S4 - rapporto a/c max 0,60 | m³ | 1 | 77.425 | 77.425
|  | Totale TOS18_PR |  |  |  | 77.425
TOS18_16.B04.005.002 | TOS18_RU.M10.001.002 | Operaio edile - Specializzato | ora | 0.18 | 28.79 | 5.1822
TOS18_16.B04.005.002 | TOS18_RU.M10.001.003 | Operaio edile - Qualificato | ora | 0.18 | 26.74 | 4.8132
|  | Totale TOS18_RU |  |  |  | 9.9954
|  | Totale Parziale (A) |  |  |  | 87.5516
|  | Spese generali (B) |  | 15% di (A) |  | 13.1327
|  | di cui per oneri sicurezza |  | 1% di (B) |  | 0.13133
|  | utile di impresa (C) |  | 10% di (A + B) |  | 10.0684
|  | Totale (A + B + C) |  |  |  | 110.7528
|  | Incidenza manodopera |  |  |  | 9,02%
TOS18_16.B04.005.003 | OPERE DI DIFESA DEL SUOLO: I prezzi sono relativi ad interventi strutturali finalizzati alla riduzione della pericolosità idraulica e della pericolosità geomorfologica, suddivisi in opere idrauliche e di consolidamento, con lavorazioni non effettuate nel demanio marittimo. Tra le opere idrauliche, sono ricompresi gli argini, le opere per la riduzione delle portate (serbatoi di piena, casse di espansione, scolmatori e diversivi), le opere di controllo del trasporto solido (briglie di trattenuta, …) e le opere di difesa dall'erosione (protezioni di sponda, opere repellenti, rivestimenti, briglie e traverse). Tra le opere di consolidamento sono comprese l'esecuzione di pali, di palificate e muri di sostegno, di ancoraggi, di sistemi di drenaggio delle acque. Sono ricomprese tra le opere di difesa del suolo anche quelle realizzate con tecniche di ingegneria naturalistica, ovvero opere di ingegneria che utilizzano materiali costruttivi vivi (piante e parti di esse), da soli o in combinazione con materiali inerti. - CALCESTRUZZI: Fornitura di conglomerato cementizio preconfezionato a prestazione garantita in accordo alla UNI EN 206 e UNI 11104 conforme alle Norme Tecniche per le Costruzioni di cui al D.M. 14/01/2008, compreso il getto e la vibratura, il tutto per dare il titolo compiuto e finito a regola d'arte. Il calcestruzzo preconfezionato è prodotto in impianto dotato di un Sistema di Controllo della Produzione, effettuata in accordo a quanto contenuto nelle Linee Guida sul Calcestruzzo Preconfezionato (2003) certificato da un organismo terzo indipendente autorizzato e fornito franco cantiere in autobetoniera con sistema di pompaggio, da computare a parte con i costi aggiuntivi per il servizio di pompaggio, ad eccezione dei premiscelati forniti in sacchi. Il calcestruzzo realizzato in cantiere va prodotto in regime di controllo qualità per garantire il rispetto delle prescrizioni di progetto. Il costruttore prima dell'inizio dell'opera deve effettuare idonee prove preliminari di studio per ciascuna miscela omogenea di calcestruzzo da utilizzare.
getto in opera di calcestruzzo ordinario, classe di esposizione ambientale XC2, esposto a corrosione da carbonatazione, per ambiente bagnato, raramente asciutto - classe di resistenza caratteristica C25/30 - consistenza S5
Prezzo a m³ € 110,75284
Voce analisi | Voce dettaglio | Voce/Articolo | Unita' di misura | Quantita' | Prezzo unitario | Importo
TOS18_16.B04.005.003 | TOS18_AT.N01.060.001 | Utensili e accessori per macchine movimento terra - Vibratore per calcestruzzo - 1 mese | ora | 0.07 | 1.875 | 0.13125
|  | Totale TOS18_AT |  |  |  | 0.13125
TOS18_16.B04.005.003 | TOS18_PR.P10.008.125 | Calcestruzzo preconfezionato ordinario con resistenza caratteristica C25/30, aggregato Dmax 32 mm - classe di esposizione ambientale XC2, consistenza S5 - rapporto a/c max 0,60 | m³ | 1 | 77.425 | 77.425
|  | Totale TOS18_PR |  |  |  | 77.425
TOS18_16.B04.005.003 | TOS18_RU.M10.001.002 | Operaio edile - Specializzato | ora | 0.18 | 28.79 | 5.1822
TOS18_16.B04.005.003 | TOS18_RU.M10.001.003 | Operaio edile - Qualificato | ora | 0.18 | 26.74 | 4.8132
|  | Totale TOS18_RU |  |  |  | 9.9954
|  | Totale Parziale (A) |  |  |  | 87.5516
|  | Spese generali (B) |  | 15% di (A) |  | 13.1327
|  | di cui per oneri sicurezza |  | 1% di (B) |  | 0.13133
|  | utile di impresa (C) |  | 10% di (A + B) |  | 10.0684
|  | Totale (A + B + C) |  |  |  | 110.7528
|  | Incidenza manodopera |  |  |  | 9,02%
TOS18_16.B04.005.005 | OPERE DI DIFESA DEL SUOLO: I prezzi sono relativi ad interventi strutturali finalizzati alla riduzione della pericolosità idraulica e della pericolosità geomorfologica, suddivisi in opere idrauliche e di consolidamento, con lavorazioni non effettuate nel demanio marittimo. Tra le opere idrauliche, sono ricompresi gli argini, le opere per la riduzione delle portate (serbatoi di piena, casse di espansione, scolmatori e diversivi), le opere di controllo del trasporto solido (briglie di trattenuta, …) e le opere di difesa dall'erosione (protezioni di sponda, opere repellenti, rivestimenti, briglie e traverse). Tra le opere di consolidamento sono comprese l'esecuzione di pali, di palificate e muri di sostegno, di ancoraggi, di sistemi di drenaggio delle acque. Sono ricomprese tra le opere di difesa del suolo anche quelle realizzate con tecniche di ingegneria naturalistica, ovvero opere di ingegneria che utilizzano materiali costruttivi vivi (piante e parti di esse), da soli o in combinazione con materiali inerti. - CALCESTRUZZI: Fornitura di conglomerato cementizio preconfezionato a prestazione garantita in accordo alla UNI EN 206 e UNI 11104 conforme alle Norme Tecniche per le Costruzioni di cui al D.M. 14/01/2008, compreso il getto e la vibratura, il tutto per dare il titolo compiuto e finito a regola d'arte. Il calcestruzzo preconfezionato è prodotto in impianto dotato di un Sistema di Controllo della Produzione, effettuata in accordo a quanto contenuto nelle Linee Guida sul Calcestruzzo Preconfezionato (2003) certificato da un organismo terzo indipendente autorizzato e fornito franco cantiere in autobetoniera con sistema di pompaggio, da computare a parte con i costi aggiuntivi per il servizio di pompaggio, ad eccezione dei premiscelati forniti in sacchi. Il calcestruzzo realizzato in cantiere va prodotto in regime di controllo qualità per garantire il rispetto delle prescrizioni di progetto. Il costruttore prima dell'inizio dell'opera deve effettuare idonee prove preliminari di studio per ciascuna miscela omogenea di calcestruzzo da utilizzare.
getto in opera di calcestruzzo ordinario, classe di esposizione ambientale XC2, esposto a corrosione da carbonatazione, per ambiente bagnato, raramente asciutto - classe di resistenza caratteristica C28/35 - consistenza S3
Prezzo a m³ € 114,99059
Voce analisi | Voce dettaglio | Voce/Articolo | Unita' di misura | Quantita' | Prezzo unitario | Importo
TOS18_16.B04.005.005 | TOS18_AT.N01.060.001 | Utensili e accessori per macchine movimento terra - Vibratore per calcestruzzo - 1 mese | ora | 0.07 | 1.875 | 0.13125
|  | Totale TOS18_AT |  |  |  | 0.13125
TOS18_16.B04.005.005 | TOS18_PR.P10.009.123 | Calcestruzzo preconfezionato ordinario con resistenza caratteristica C28/35, aggregato Dmax 32 mm - classe di esposizione ambientale XC2, consistenza S3 - rapporto a/c max 0,60 | m³ | 1 | 80.775 | 80.775
|  | Totale TOS18_PR |  |  |  | 80.775
TOS18_16.B04.005.005 | TOS18_RU.M10.001.002 | Operaio edile - Specializzato | ora | 0.18 | 28.79 | 5.1822
TOS18_16.B04.005.005 | TOS18_RU.M10.001.003 | Operaio edile - Qualificato | ora | 0.18 | 26.74 | 4.8132
|  | Totale TOS18_RU |  |  |  | 9.9954
|  | Totale Parziale (A) |  |  |  | 90.9017
|  | Spese generali (B) |  | 15% di (A) |  | 13.6352
|  | di cui per oneri sicurezza |  | 1% di (B) |  | 0.13635
|  | utile di impresa (C) |  | 10% di (A + B) |  | 10.4537
|  | Totale (A + B + C) |  |  |  | 114.9906
|  | Incidenza manodopera |  |  |  | 8,69%
TOS18_16.B04.005.006 | OPERE DI DIFESA DEL SUOLO: I prezzi sono relativi ad interventi strutturali finalizzati alla riduzione della pericolosità idraulica e della pericolosità geomorfologica, suddivisi in opere idrauliche e di consolidamento, con lavorazioni non effettuate nel demanio marittimo. Tra le opere idrauliche, sono ricompresi gli argini, le opere per la riduzione delle portate (serbatoi di piena, casse di espansione, scolmatori e diversivi), le opere di controllo del trasporto solido (briglie di trattenuta, …) e le opere di difesa dall'erosione (protezioni di sponda, opere repellenti, rivestimenti, briglie e traverse). Tra le opere di consolidamento sono comprese l'esecuzione di pali, di palificate e muri di sostegno, di ancoraggi, di sistemi di drenaggio delle acque. Sono ricomprese tra le opere di difesa del suolo anche quelle realizzate con tecniche di ingegneria naturalistica, ovvero opere di ingegneria che utilizzano materiali costruttivi vivi (piante e parti di esse), da soli o in combinazione con materiali inerti. - CALCESTRUZZI: Fornitura di conglomerato cementizio preconfezionato a prestazione garantita in accordo alla UNI EN 206 e UNI 11104 conforme alle Norme Tecniche per le Costruzioni di cui al D.M. 14/01/2008, compreso il getto e la vibratura, il tutto per dare il titolo compiuto e finito a regola d'arte. Il calcestruzzo preconfezionato è prodotto in impianto dotato di un Sistema di Controllo della Produzione, effettuata in accordo a quanto contenuto nelle Linee Guida sul Calcestruzzo Preconfezionato (2003) certificato da un organismo terzo indipendente autorizzato e fornito franco cantiere in autobetoniera con sistema di pompaggio, da computare a parte con i costi aggiuntivi per il servizio di pompaggio, ad eccezione dei premiscelati forniti in sacchi. Il calcestruzzo realizzato in cantiere va prodotto in regime di controllo qualità per garantire il rispetto delle prescrizioni di progetto. Il costruttore prima dell'inizio dell'opera deve effettuare idonee prove preliminari di studio per ciascuna miscela omogenea di calcestruzzo da utilizzare.
getto in opera di calcestruzzo ordinario, classe di esposizione ambientale XC2, esposto a corrosione da carbonatazione, per ambiente bagnato, raramente asciutto - classe di resistenza caratteristica C28/35 - consistenza S4
Prezzo a m³ € 116,76159
Voce analisi | Voce dettaglio | Voce/Articolo | Unita' di misura | Quantita' | Prezzo unitario | Importo
TOS18_16.B04.005.006 | TOS18_AT.N01.060.001 | Utensili e accessori per macchine movimento terra - Vibratore per calcestruzzo - 1 mese | ora | 0.07 | 1.875 | 0.13125
|  | Totale TOS18_AT |  |  |  | 0.13125
TOS18_16.B04.005.006 | TOS18_PR.P10.009.124 | Calcestruzzo preconfezionato ordinario con resistenza caratteristica C28/35, aggregato Dmax 32 mm - classe di esposizione ambientale XC2, consistenza S4 - rapporto a/c max 0,60 | m³ | 1 | 82.175 | 82.175
|  | Totale TOS18_PR |  |  |  | 82.175
TOS18_16.B04.005.006 | TOS18_RU.M10.001.002 | Operaio edile - Specializzato | ora | 0.18 | 28.79 | 5.1822
TOS18_16.B04.005.006 | TOS18_RU.M10.001.003 | Operaio edile - Qualificato | ora | 0.18 | 26.74 | 4.8132
|  | Totale TOS18_RU |  |  |  | 9.9954
|  | Totale Parziale (A) |  |  |  | 92.3016
|  | Spese generali (B) |  | 15% di (A) |  | 13.8452
|  | di cui per oneri sicurezza |  | 1% di (B) |  | 0.13845
|  | utile di impresa (C) |  | 10% di (A + B) |  | 10.6147
|  | Totale (A + B + C) |  |  |  | 116.7616
|  | Incidenza manodopera |  |  |  | 8,56%
TOS18_16.B04.005.007 | OPERE DI DIFESA DEL SUOLO: I prezzi sono relativi ad interventi strutturali finalizzati alla riduzione della pericolosità idraulica e della pericolosità geomorfologica, suddivisi in opere idrauliche e di consolidamento, con lavorazioni non effettuate nel demanio marittimo. Tra le opere idrauliche, sono ricompresi gli argini, le opere per la riduzione delle portate (serbatoi di piena, casse di espansione, scolmatori e diversivi), le opere di controllo del trasporto solido (briglie di trattenuta, …) e le opere di difesa dall'erosione (protezioni di sponda, opere repellenti, rivestimenti, briglie e traverse). Tra le opere di consolidamento sono comprese l'esecuzione di pali, di palificate e muri di sostegno, di ancoraggi, di sistemi di drenaggio delle acque. Sono ricomprese tra le opere di difesa del suolo anche quelle realizzate con tecniche di ingegneria naturalistica, ovvero opere di ingegneria che utilizzano materiali costruttivi vivi (piante e parti di esse), da soli o in combinazione con materiali inerti. - CALCESTRUZZI: Fornitura di conglomerato cementizio preconfezionato a prestazione garantita in accordo alla UNI EN 206 e UNI 11104 conforme alle Norme Tecniche per le Costruzioni di cui al D.M. 14/01/2008, compreso il getto e la vibratura, il tutto per dare il titolo compiuto e finito a regola d'arte. Il calcestruzzo preconfezionato è prodotto in impianto dotato di un Sistema di Controllo della Produzione, effettuata in accordo a quanto contenuto nelle Linee Guida sul Calcestruzzo Preconfezionato (2003) certificato da un organismo terzo indipendente autorizzato e fornito franco cantiere in autobetoniera con sistema di pompaggio, da computare a parte con i costi aggiuntivi per il servizio di pompaggio, ad eccezione dei premiscelati forniti in sacchi. Il calcestruzzo realizzato in cantiere va prodotto in regime di controllo qualità per garantire il rispetto delle prescrizioni di progetto. Il costruttore prima dell'inizio dell'opera deve effettuare idonee prove preliminari di studio per ciascuna miscela omogenea di calcestruzzo da utilizzare.
getto in opera di calcestruzzo ordinario, classe di esposizione ambientale XC2, esposto a corrosione da carbonatazione, per ambiente bagnato, raramente asciutto - classe di resistenza caratteristica C28/35 - consistenza S5
Prezzo a m³ € 116,76159
Voce analisi | Voce dettaglio | Voce/Articolo | Unita' di misura | Quantita' | Prezzo unitario | Importo
TOS18_16.B04.005.007 | TOS18_AT.N01.060.001 | Utensili e accessori per macchine movimento terra - Vibratore per calcestruzzo - 1 mese | ora | 0.07 | 1.875 | 0.13125
|  | Totale TOS18_AT |  |  |  | 0.13125
TOS18_16.B04.005.007 | TOS18_PR.P10.009.125 | Calcestruzzo preconfezionato ordinario con resistenza caratteristica C28/35, aggregato Dmax 32 mm - classe di esposizione ambientale XC2, consistenza S5 - rapporto a/c max 0,60 | m³ | 1 | 82.175 | 82.175
|  | Totale TOS18_PR |  |  |  | 82.175
TOS18_16.B04.005.007 | TOS18_RU.M10.001.002 | Operaio edile - Specializzato | ora | 0.18 | 28.79 | 5.1822
TOS18_16.B04.005.007 | TOS18_RU.M10.001.003 | Operaio edile - Qualificato | ora | 0.18 | 26.74 | 4.8132
|  | Totale TOS18_RU |  |  |  | 9.9954
|  | Totale Parziale (A) |  |  |  | 92.3016
|  | Spese generali (B) |  | 15% di (A) |  | 13.8452
|  | di cui per oneri sicurezza |  | 1% di (B) |  | 0.13845
|  | utile di impresa (C) |  | 10% di (A + B) |  | 10.6147
|  | Totale (A + B + C) |  |  |  | 116.7616
|  | Incidenza manodopera |  |  |  | 8,56%
TOS18_16.B04.006.001 | OPERE DI DIFESA DEL SUOLO: I prezzi sono relativi ad interventi strutturali finalizzati alla riduzione della pericolosità idraulica e della pericolosità geomorfologica, suddivisi in opere idrauliche e di consolidamento, con lavorazioni non effettuate nel demanio marittimo. Tra le opere idrauliche, sono ricompresi gli argini, le opere per la riduzione delle portate (serbatoi di piena, casse di espansione, scolmatori e diversivi), le opere di controllo del trasporto solido (briglie di trattenuta, …) e le opere di difesa dall'erosione (protezioni di sponda, opere repellenti, rivestimenti, briglie e traverse). Tra le opere di consolidamento sono comprese l'esecuzione di pali, di palificate e muri di sostegno, di ancoraggi, di sistemi di drenaggio delle acque. Sono ricomprese tra le opere di difesa del suolo anche quelle realizzate con tecniche di ingegneria naturalistica, ovvero opere di ingegneria che utilizzano materiali costruttivi vivi (piante e parti di esse), da soli o in combinazione con materiali inerti. - CALCESTRUZZI: Fornitura di conglomerato cementizio preconfezionato a prestazione garantita in accordo alla UNI EN 206 e UNI 11104 conforme alle Norme Tecniche per le Costruzioni di cui al D.M. 14/01/2008, compreso il getto e la vibratura, il tutto per dare il titolo compiuto e finito a regola d'arte. Il calcestruzzo preconfezionato è prodotto in impianto dotato di un Sistema di Controllo della Produzione, effettuata in accordo a quanto contenuto nelle Linee Guida sul Calcestruzzo Preconfezionato (2003) certificato da un organismo terzo indipendente autorizzato e fornito franco cantiere in autobetoniera con sistema di pompaggio, da computare a parte con i costi aggiuntivi per il servizio di pompaggio, ad eccezione dei premiscelati forniti in sacchi. Il calcestruzzo realizzato in cantiere va prodotto in regime di controllo qualità per garantire il rispetto delle prescrizioni di progetto. Il costruttore prima dell'inizio dell'opera deve effettuare idonee prove preliminari di studio per ciascuna miscela omogenea di calcestruzzo da utilizzare.
getto in opera di calcestruzzo ordinario, classe di esposizione ambientale XC3, esposto a corrosione da carbonatazione, per ambiente con umidità moderata - classe di resistenza caratteristica C28/35 - consistenza S3
Prezzo a m³ € 114,99059
Voce analisi | Voce dettaglio | Voce/Articolo | Unita' di misura | Quantita' | Prezzo unitario | Importo
TOS18_16.B04.006.001 | TOS18_AT.N01.060.001 | Utensili e accessori per macchine movimento terra - Vibratore per calcestruzzo - 1 mese | ora | 0.07 | 1.875 | 0.13125
|  | Totale TOS18_AT |  |  |  | 0.13125
TOS18_16.B04.006.001 | TOS18_PR.P10.009.133 | Calcestruzzo preconfezionato ordinario con resistenza caratteristica C28/35, aggregato Dmax 32 mm - classe di esposizione ambientale XC3, consistenza S3 - rapporto a/c max 0,55 | m³ | 1 | 80.775 | 80.775
|  | Totale TOS18_PR |  |  |  | 80.775
TOS18_16.B04.006.001 | TOS18_RU.M10.001.002 | Operaio edile - Specializzato | ora | 0.18 | 28.79 | 5.1822
TOS18_16.B04.006.001 | TOS18_RU.M10.001.003 | Operaio edile - Qualificato | ora | 0.18 | 26.74 | 4.8132
|  | Totale TOS18_RU |  |  |  | 9.9954
|  | Totale Parziale (A) |  |  |  | 90.9017
|  | Spese generali (B) |  | 15% di (A) |  | 13.6352
|  | di cui per oneri sicurezza |  | 1% di (B) |  | 0.13635
|  | utile di impresa (C) |  | 10% di (A + B) |  | 10.4537
|  | Totale (A + B + C) |  |  |  | 114.9906
|  | Incidenza manodopera |  |  |  | 8,69%
TOS18_16.B04.006.002 | OPERE DI DIFESA DEL SUOLO: I prezzi sono relativi ad interventi strutturali finalizzati alla riduzione della pericolosità idraulica e della pericolosità geomorfologica, suddivisi in opere idrauliche e di consolidamento, con lavorazioni non effettuate nel demanio marittimo. Tra le opere idrauliche, sono ricompresi gli argini, le opere per la riduzione delle portate (serbatoi di piena, casse di espansione, scolmatori e diversivi), le opere di controllo del trasporto solido (briglie di trattenuta, …) e le opere di difesa dall'erosione (protezioni di sponda, opere repellenti, rivestimenti, briglie e traverse). Tra le opere di consolidamento sono comprese l'esecuzione di pali, di palificate e muri di sostegno, di ancoraggi, di sistemi di drenaggio delle acque. Sono ricomprese tra le opere di difesa del suolo anche quelle realizzate con tecniche di ingegneria naturalistica, ovvero opere di ingegneria che utilizzano materiali costruttivi vivi (piante e parti di esse), da soli o in combinazione con materiali inerti. - CALCESTRUZZI: Fornitura di conglomerato cementizio preconfezionato a prestazione garantita in accordo alla UNI EN 206 e UNI 11104 conforme alle Norme Tecniche per le Costruzioni di cui al D.M. 14/01/2008, compreso il getto e la vibratura, il tutto per dare il titolo compiuto e finito a regola d'arte. Il calcestruzzo preconfezionato è prodotto in impianto dotato di un Sistema di Controllo della Produzione, effettuata in accordo a quanto contenuto nelle Linee Guida sul Calcestruzzo Preconfezionato (2003) certificato da un organismo terzo indipendente autorizzato e fornito franco cantiere in autobetoniera con sistema di pompaggio, da computare a parte con i costi aggiuntivi per il servizio di pompaggio, ad eccezione dei premiscelati forniti in sacchi. Il calcestruzzo realizzato in cantiere va prodotto in regime di controllo qualità per garantire il rispetto delle prescrizioni di progetto. Il costruttore prima dell'inizio dell'opera deve effettuare idonee prove preliminari di studio per ciascuna miscela omogenea di calcestruzzo da utilizzare.
getto in opera di calcestruzzo ordinario, classe di esposizione ambientale XC3, esposto a corrosione da carbonatazione, per ambiente con umidità moderata - classe di resistenza caratteristica C28/35 - consistenza S4
Prezzo a m³ € 118,69071
Voce analisi | Voce dettaglio | Voce/Articolo | Unita' di misura | Quantita' | Prezzo unitario | Importo
TOS18_16.B04.006.002 | TOS18_AT.N01.060.001 | Utensili e accessori per macchine movimento terra - Vibratore per calcestruzzo - 1 mese | ora | 0.07 | 1.875 | 0.13125
|  | Totale TOS18_AT |  |  |  | 0.13125
TOS18_16.B04.006.002 | TOS18_PR.P10.009.134 | Calcestruzzo preconfezionato ordinario con resistenza caratteristica C28/35, aggregato Dmax 32 mm - classe di esposizione ambientale XC3, consistenza S4 - rapporto a/c max 0,55 | m³ | 1 | 83.7 | 83.7
|  | Totale TOS18_PR |  |  |  | 83.7
TOS18_16.B04.006.002 | TOS18_RU.M10.001.002 | Operaio edile - Specializzato | ora | 0.18 | 28.79 | 5.1822
TOS18_16.B04.006.002 | TOS18_RU.M10.001.003 | Operaio edile - Qualificato | ora | 0.18 | 26.74 | 4.8132
|  | Totale TOS18_RU |  |  |  | 9.9954
|  | Totale Parziale (A) |  |  |  | 93.8267
|  | Spese generali (B) |  | 15% di (A) |  | 14.074
|  | di cui per oneri sicurezza |  | 1% di (B) |  | 0.14074
|  | utile di impresa (C) |  | 10% di (A + B) |  | 10.7901
|  | Totale (A + B + C) |  |  |  | 118.6907
|  | Incidenza manodopera |  |  |  | 8,42%
TOS18_16.B04.006.003 | OPERE DI DIFESA DEL SUOLO: I prezzi sono relativi ad interventi strutturali finalizzati alla riduzione della pericolosità idraulica e della pericolosità geomorfologica, suddivisi in opere idrauliche e di consolidamento, con lavorazioni non effettuate nel demanio marittimo. Tra le opere idrauliche, sono ricompresi gli argini, le opere per la riduzione delle portate (serbatoi di piena, casse di espansione, scolmatori e diversivi), le opere di controllo del trasporto solido (briglie di trattenuta, …) e le opere di difesa dall'erosione (protezioni di sponda, opere repellenti, rivestimenti, briglie e traverse). Tra le opere di consolidamento sono comprese l'esecuzione di pali, di palificate e muri di sostegno, di ancoraggi, di sistemi di drenaggio delle acque. Sono ricomprese tra le opere di difesa del suolo anche quelle realizzate con tecniche di ingegneria naturalistica, ovvero opere di ingegneria che utilizzano materiali costruttivi vivi (piante e parti di esse), da soli o in combinazione con materiali inerti. - CALCESTRUZZI: Fornitura di conglomerato cementizio preconfezionato a prestazione garantita in accordo alla UNI EN 206 e UNI 11104 conforme alle Norme Tecniche per le Costruzioni di cui al D.M. 14/01/2008, compreso il getto e la vibratura, il tutto per dare il titolo compiuto e finito a regola d'arte. Il calcestruzzo preconfezionato è prodotto in impianto dotato di un Sistema di Controllo della Produzione, effettuata in accordo a quanto contenuto nelle Linee Guida sul Calcestruzzo Preconfezionato (2003) certificato da un organismo terzo indipendente autorizzato e fornito franco cantiere in autobetoniera con sistema di pompaggio, da computare a parte con i costi aggiuntivi per il servizio di pompaggio, ad eccezione dei premiscelati forniti in sacchi. Il calcestruzzo realizzato in cantiere va prodotto in regime di controllo qualità per garantire il rispetto delle prescrizioni di progetto. Il costruttore prima dell'inizio dell'opera deve effettuare idonee prove preliminari di studio per ciascuna miscela omogenea di calcestruzzo da utilizzare.
getto in opera di calcestruzzo ordinario, classe di esposizione ambientale XC3, esposto a corrosione da carbonatazione, per ambiente con umidità moderata - classe di resistenza caratteristica C28/35 - consistenza S5
Prezzo a m³ € 119,16509
Voce analisi | Voce dettaglio | Voce/Articolo | Unita' di misura | Quantita' | Prezzo unitario | Importo
TOS18_16.B04.006.003 | TOS18_AT.N01.060.001 | Utensili e accessori per macchine movimento terra - Vibratore per calcestruzzo - 1 mese | ora | 0.07 | 1.875 | 0.13125
|  | Totale TOS18_AT |  |  |  | 0.13125
TOS18_16.B04.006.003 | TOS18_PR.P10.009.135 | Calcestruzzo preconfezionato ordinario con resistenza caratteristica C28/35, aggregato Dmax 32 mm - classe di esposizione ambientale XC3, consistenza S5 - rapporto a/c max 0,55 | m³ | 1 | 84.075 | 84.075
|  | Totale TOS18_PR |  |  |  | 84.075
TOS18_16.B04.006.003 | TOS18_RU.M10.001.002 | Operaio edile - Specializzato | ora | 0.18 | 28.79 | 5.1822
TOS18_16.B04.006.003 | TOS18_RU.M10.001.003 | Operaio edile - Qualificato | ora | 0.18 | 26.74 | 4.8132
|  | Totale TOS18_RU |  |  |  | 9.9954
|  | Totale Parziale (A) |  |  |  | 94.2017
|  | Spese generali (B) |  | 15% di (A) |  | 14.1302
|  | di cui per oneri sicurezza |  | 1% di (B) |  | 0.1413
|  | utile di impresa (C) |  | 10% di (A + B) |  | 10.8332
|  | Totale (A + B + C) |  |  |  | 119.1651
|  | Incidenza manodopera |  |  |  | 8,39%
TOS18_16.B04.006.005 | OPERE DI DIFESA DEL SUOLO: I prezzi sono relativi ad interventi strutturali finalizzati alla riduzione della pericolosità idraulica e della pericolosità geomorfologica, suddivisi in opere idrauliche e di consolidamento, con lavorazioni non effettuate nel demanio marittimo. Tra le opere idrauliche, sono ricompresi gli argini, le opere per la riduzione delle portate (serbatoi di piena, casse di espansione, scolmatori e diversivi), le opere di controllo del trasporto solido (briglie di trattenuta, …) e le opere di difesa dall'erosione (protezioni di sponda, opere repellenti, rivestimenti, briglie e traverse). Tra le opere di consolidamento sono comprese l'esecuzione di pali, di palificate e muri di sostegno, di ancoraggi, di sistemi di drenaggio delle acque. Sono ricomprese tra le opere di difesa del suolo anche quelle realizzate con tecniche di ingegneria naturalistica, ovvero opere di ingegneria che utilizzano materiali costruttivi vivi (piante e parti di esse), da soli o in combinazione con materiali inerti. - CALCESTRUZZI: Fornitura di conglomerato cementizio preconfezionato a prestazione garantita in accordo alla UNI EN 206 e UNI 11104 conforme alle Norme Tecniche per le Costruzioni di cui al D.M. 14/01/2008, compreso il getto e la vibratura, il tutto per dare il titolo compiuto e finito a regola d'arte. Il calcestruzzo preconfezionato è prodotto in impianto dotato di un Sistema di Controllo della Produzione, effettuata in accordo a quanto contenuto nelle Linee Guida sul Calcestruzzo Preconfezionato (2003) certificato da un organismo terzo indipendente autorizzato e fornito franco cantiere in autobetoniera con sistema di pompaggio, da computare a parte con i costi aggiuntivi per il servizio di pompaggio, ad eccezione dei premiscelati forniti in sacchi. Il calcestruzzo realizzato in cantiere va prodotto in regime di controllo qualità per garantire il rispetto delle prescrizioni di progetto. Il costruttore prima dell'inizio dell'opera deve effettuare idonee prove preliminari di studio per ciascuna miscela omogenea di calcestruzzo da utilizzare.
getto in opera di calcestruzzo ordinario, classe di esposizione ambientale XC3, esposto a corrosione da carbonatazione, per ambiente con umidità moderata - classe di resistenza caratteristica C32/40 - consistenza S3
Prezzo a m³ € 122,67546
Voce analisi | Voce dettaglio | Voce/Articolo | Unita' di misura | Quantita' | Prezzo unitario | Importo
TOS18_16.B04.006.005 | TOS18_AT.N01.060.001 | Utensili e accessori per macchine movimento terra - Vibratore per calcestruzzo - 1 mese | ora | 0.07 | 1.875 | 0.13125
|  | Totale TOS18_AT |  |  |  | 0.13125
TOS18_16.B04.006.005 | TOS18_PR.P10.010.133 | Calcestruzzo preconfezionato ordinario con resistenza caratteristica C32/40, aggregato Dmax 32 mm - classe di esposizione ambientale XC3, consistenza S3 - rapporto a/c max 0,55 | m³ | 1 | 86.85 | 86.85
|  | Totale TOS18_PR |  |  |  | 86.85
TOS18_16.B04.006.005 | TOS18_RU.M10.001.002 | Operaio edile - Specializzato | ora | 0.18 | 28.79 | 5.1822
TOS18_16.B04.006.005 | TOS18_RU.M10.001.003 | Operaio edile - Qualificato | ora | 0.18 | 26.74 | 4.8132
|  | Totale TOS18_RU |  |  |  | 9.9954
|  | Totale Parziale (A) |  |  |  | 96.9767
|  | Spese generali (B) |  | 15% di (A) |  | 14.5465
|  | di cui per oneri sicurezza |  | 1% di (B) |  | 0.14546
|  | utile di impresa (C) |  | 10% di (A + B) |  | 11.1523
|  | Totale (A + B + C) |  |  |  | 122.6755
|  | Incidenza manodopera |  |  |  | 8,15%
TOS18_16.B04.006.006 | OPERE DI DIFESA DEL SUOLO: I prezzi sono relativi ad interventi strutturali finalizzati alla riduzione della pericolosità idraulica e della pericolosità geomorfologica, suddivisi in opere idrauliche e di consolidamento, con lavorazioni non effettuate nel demanio marittimo. Tra le opere idrauliche, sono ricompresi gli argini, le opere per la riduzione delle portate (serbatoi di piena, casse di espansione, scolmatori e diversivi), le opere di controllo del trasporto solido (briglie di trattenuta, …) e le opere di difesa dall'erosione (protezioni di sponda, opere repellenti, rivestimenti, briglie e traverse). Tra le opere di consolidamento sono comprese l'esecuzione di pali, di palificate e muri di sostegno, di ancoraggi, di sistemi di drenaggio delle acque. Sono ricomprese tra le opere di difesa del suolo anche quelle realizzate con tecniche di ingegneria naturalistica, ovvero opere di ingegneria che utilizzano materiali costruttivi vivi (piante e parti di esse), da soli o in combinazione con materiali inerti. - CALCESTRUZZI: Fornitura di conglomerato cementizio preconfezionato a prestazione garantita in accordo alla UNI EN 206 e UNI 11104 conforme alle Norme Tecniche per le Costruzioni di cui al D.M. 14/01/2008, compreso il getto e la vibratura, il tutto per dare il titolo compiuto e finito a regola d'arte. Il calcestruzzo preconfezionato è prodotto in impianto dotato di un Sistema di Controllo della Produzione, effettuata in accordo a quanto contenuto nelle Linee Guida sul Calcestruzzo Preconfezionato (2003) certificato da un organismo terzo indipendente autorizzato e fornito franco cantiere in autobetoniera con sistema di pompaggio, da computare a parte con i costi aggiuntivi per il servizio di pompaggio, ad eccezione dei premiscelati forniti in sacchi. Il calcestruzzo realizzato in cantiere va prodotto in regime di controllo qualità per garantire il rispetto delle prescrizioni di progetto. Il costruttore prima dell'inizio dell'opera deve effettuare idonee prove preliminari di studio per ciascuna miscela omogenea di calcestruzzo da utilizzare.
getto in opera di calcestruzzo ordinario, classe di esposizione ambientale XC3, esposto a corrosione da carbonatazione, per ambiente con umidità moderata - classe di resistenza caratteristica C32/40 - consistenza S4
Prezzo a m³ € 125,17384
Voce analisi | Voce dettaglio | Voce/Articolo | Unita' di misura | Quantita' | Prezzo unitario | Importo
TOS18_16.B04.006.006 | TOS18_AT.N01.060.001 | Utensili e accessori per macchine movimento terra - Vibratore per calcestruzzo - 1 mese | ora | 0.07 | 1.875 | 0.13125
|  | Totale TOS18_AT |  |  |  | 0.13125
TOS18_16.B04.006.006 | TOS18_PR.P10.010.134 | Calcestruzzo preconfezionato ordinario con resistenza caratteristica C32/40, aggregato Dmax 32 mm - classe di esposizione ambientale XC3, consistenza S4 - rapporto a/c max 0,55 | m³ | 1 | 88.825 | 88.825
|  | Totale TOS18_PR |  |  |  | 88.825
TOS18_16.B04.006.006 | TOS18_RU.M10.001.002 | Operaio edile - Specializzato | ora | 0.18 | 28.79 | 5.1822
TOS18_16.B04.006.006 | TOS18_RU.M10.001.003 | Operaio edile - Qualificato | ora | 0.18 | 26.74 | 4.8132
|  | Totale TOS18_RU |  |  |  | 9.9954
|  | Totale Parziale (A) |  |  |  | 98.9517
|  | Spese generali (B) |  | 15% di (A) |  | 14.8427
|  | di cui per oneri sicurezza |  | 1% di (B) |  | 0.14843
|  | utile di impresa (C) |  | 10% di (A + B) |  | 11.3794
|  | Totale (A + B + C) |  |  |  | 125.1738
|  | Incidenza manodopera |  |  |  | 7,99%
TOS18_16.B04.006.007 | OPERE DI DIFESA DEL SUOLO: I prezzi sono relativi ad interventi strutturali finalizzati alla riduzione della pericolosità idraulica e della pericolosità geomorfologica, suddivisi in opere idrauliche e di consolidamento, con lavorazioni non effettuate nel demanio marittimo. Tra le opere idrauliche, sono ricompresi gli argini, le opere per la riduzione delle portate (serbatoi di piena, casse di espansione, scolmatori e diversivi), le opere di controllo del trasporto solido (briglie di trattenuta, …) e le opere di difesa dall'erosione (protezioni di sponda, opere repellenti, rivestimenti, briglie e traverse). Tra le opere di consolidamento sono comprese l'esecuzione di pali, di palificate e muri di sostegno, di ancoraggi, di sistemi di drenaggio delle acque. Sono ricomprese tra le opere di difesa del suolo anche quelle realizzate con tecniche di ingegneria naturalistica, ovvero opere di ingegneria che utilizzano materiali costruttivi vivi (piante e parti di esse), da soli o in combinazione con materiali inerti. - CALCESTRUZZI: Fornitura di conglomerato cementizio preconfezionato a prestazione garantita in accordo alla UNI EN 206 e UNI 11104 conforme alle Norme Tecniche per le Costruzioni di cui al D.M. 14/01/2008, compreso il getto e la vibratura, il tutto per dare il titolo compiuto e finito a regola d'arte. Il calcestruzzo preconfezionato è prodotto in impianto dotato di un Sistema di Controllo della Produzione, effettuata in accordo a quanto contenuto nelle Linee Guida sul Calcestruzzo Preconfezionato (2003) certificato da un organismo terzo indipendente autorizzato e fornito franco cantiere in autobetoniera con sistema di pompaggio, da computare a parte con i costi aggiuntivi per il servizio di pompaggio, ad eccezione dei premiscelati forniti in sacchi. Il calcestruzzo realizzato in cantiere va prodotto in regime di controllo qualità per garantire il rispetto delle prescrizioni di progetto. Il costruttore prima dell'inizio dell'opera deve effettuare idonee prove preliminari di studio per ciascuna miscela omogenea di calcestruzzo da utilizzare.
getto in opera di calcestruzzo ordinario, classe di esposizione ambientale XC3, esposto a corrosione da carbonatazione, per ambiente con umidità moderata - classe di resistenza caratteristica C32/40 - consistenza S5
Prezzo a m³ € 125,17384
Voce analisi | Voce dettaglio | Voce/Articolo | Unita' di misura | Quantita' | Prezzo unitario | Importo
TOS18_16.B04.006.007 | TOS18_AT.N01.060.001 | Utensili e accessori per macchine movimento terra - Vibratore per calcestruzzo - 1 mese | ora | 0.07 | 1.875 | 0.13125
|  | Totale TOS18_AT |  |  |  | 0.13125
TOS18_16.B04.006.007 | TOS18_PR.P10.010.135 | Calcestruzzo preconfezionato ordinario con resistenza caratteristica C32/40, aggregato Dmax 32 mm - classe di esposizione ambientale XC3, consistenza S5 - rapporto a/c max 0,55 | m³ | 1 | 88.825 | 88.825
|  | Totale TOS18_PR |  |  |  | 88.825
TOS18_16.B04.006.007 | TOS18_RU.M10.001.002 | Operaio edile - Specializzato | ora | 0.18 | 28.79 | 5.1822
TOS18_16.B04.006.007 | TOS18_RU.M10.001.003 | Operaio edile - Qualificato | ora | 0.18 | 26.74 | 4.8132
|  | Totale TOS18_RU |  |  |  | 9.9954
|  | Totale Parziale (A) |  |  |  | 98.9517
|  | Spese generali (B) |  | 15% di (A) |  | 14.8427
|  | di cui per oneri sicurezza |  | 1% di (B) |  | 0.14843
|  | utile di impresa (C) |  | 10% di (A + B) |  | 11.3794
|  | Totale (A + B + C) |  |  |  | 125.1738
|  | Incidenza manodopera |  |  |  | 7,99%
TOS18_16.B04.007.001 | OPERE DI DIFESA DEL SUOLO: I prezzi sono relativi ad interventi strutturali finalizzati alla riduzione della pericolosità idraulica e della pericolosità geomorfologica, suddivisi in opere idrauliche e di consolidamento, con lavorazioni non effettuate nel demanio marittimo. Tra le opere idrauliche, sono ricompresi gli argini, le opere per la riduzione delle portate (serbatoi di piena, casse di espansione, scolmatori e diversivi), le opere di controllo del trasporto solido (briglie di trattenuta, …) e le opere di difesa dall'erosione (protezioni di sponda, opere repellenti, rivestimenti, briglie e traverse). Tra le opere di consolidamento sono comprese l'esecuzione di pali, di palificate e muri di sostegno, di ancoraggi, di sistemi di drenaggio delle acque. Sono ricomprese tra le opere di difesa del suolo anche quelle realizzate con tecniche di ingegneria naturalistica, ovvero opere di ingegneria che utilizzano materiali costruttivi vivi (piante e parti di esse), da soli o in combinazione con materiali inerti. - CALCESTRUZZI: Fornitura di conglomerato cementizio preconfezionato a prestazione garantita in accordo alla UNI EN 206 e UNI 11104 conforme alle Norme Tecniche per le Costruzioni di cui al D.M. 14/01/2008, compreso il getto e la vibratura, il tutto per dare il titolo compiuto e finito a regola d'arte. Il calcestruzzo preconfezionato è prodotto in impianto dotato di un Sistema di Controllo della Produzione, effettuata in accordo a quanto contenuto nelle Linee Guida sul Calcestruzzo Preconfezionato (2003) certificato da un organismo terzo indipendente autorizzato e fornito franco cantiere in autobetoniera con sistema di pompaggio, da computare a parte con i costi aggiuntivi per il servizio di pompaggio, ad eccezione dei premiscelati forniti in sacchi. Il calcestruzzo realizzato in cantiere va prodotto in regime di controllo qualità per garantire il rispetto delle prescrizioni di progetto. Il costruttore prima dell'inizio dell'opera deve effettuare idonee prove preliminari di studio per ciascuna miscela omogenea di calcestruzzo da utilizzare.
getto in opera di calcestruzzo ordinario, classe di esposizione ambientale XC4, esposto a corrosione da carbonatazione, per ambiente ciclicamente bagnato e asciutto - classe di resistenza caratteristica C32/40 - consistenza S3
Prezzo a m³ € 126,97646
Voce analisi | Voce dettaglio | Voce/Articolo | Unita' di misura | Quantita' | Prezzo unitario | Importo
TOS18_16.B04.007.001 | TOS18_AT.N01.060.001 | Utensili e accessori per macchine movimento terra - Vibratore per calcestruzzo - 1 mese | ora | 0.07 | 1.875 | 0.13125
|  | Totale TOS18_AT |  |  |  | 0.13125
TOS18_16.B04.007.001 | TOS18_PR.P10.010.143 | Calcestruzzo preconfezionato ordinario con resistenza caratteristica C32/40, aggregato Dmax 32 mm - classe di esposizione ambientale XC4, consistenza S3 - rapporto a/c max 0,50 | m³ | 1 | 90.25 | 90.25
|  | Totale TOS18_PR |  |  |  | 90.25
TOS18_16.B04.007.001 | TOS18_RU.M10.001.002 | Operaio edile - Specializzato | ora | 0.18 | 28.79 | 5.1822
TOS18_16.B04.007.001 | TOS18_RU.M10.001.003 | Operaio edile - Qualificato | ora | 0.18 | 26.74 | 4.8132
|  | Totale TOS18_RU |  |  |  | 9.9954
|  | Totale Parziale (A) |  |  |  | 100.3766
|  | Spese generali (B) |  | 15% di (A) |  | 15.0565
|  | di cui per oneri sicurezza |  | 1% di (B) |  | 0.15056
|  | utile di impresa (C) |  | 10% di (A + B) |  | 11.5433
|  | Totale (A + B + C) |  |  |  | 126.9765
|  | Incidenza manodopera |  |  |  | 7,87%
TOS18_16.B04.007.002 | OPERE DI DIFESA DEL SUOLO: I prezzi sono relativi ad interventi strutturali finalizzati alla riduzione della pericolosità idraulica e della pericolosità geomorfologica, suddivisi in opere idrauliche e di consolidamento, con lavorazioni non effettuate nel demanio marittimo. Tra le opere idrauliche, sono ricompresi gli argini, le opere per la riduzione delle portate (serbatoi di piena, casse di espansione, scolmatori e diversivi), le opere di controllo del trasporto solido (briglie di trattenuta, …) e le opere di difesa dall'erosione (protezioni di sponda, opere repellenti, rivestimenti, briglie e traverse). Tra le opere di consolidamento sono comprese l'esecuzione di pali, di palificate e muri di sostegno, di ancoraggi, di sistemi di drenaggio delle acque. Sono ricomprese tra le opere di difesa del suolo anche quelle realizzate con tecniche di ingegneria naturalistica, ovvero opere di ingegneria che utilizzano materiali costruttivi vivi (piante e parti di esse), da soli o in combinazione con materiali inerti. - CALCESTRUZZI: Fornitura di conglomerato cementizio preconfezionato a prestazione garantita in accordo alla UNI EN 206 e UNI 11104 conforme alle Norme Tecniche per le Costruzioni di cui al D.M. 14/01/2008, compreso il getto e la vibratura, il tutto per dare il titolo compiuto e finito a regola d'arte. Il calcestruzzo preconfezionato è prodotto in impianto dotato di un Sistema di Controllo della Produzione, effettuata in accordo a quanto contenuto nelle Linee Guida sul Calcestruzzo Preconfezionato (2003) certificato da un organismo terzo indipendente autorizzato e fornito franco cantiere in autobetoniera con sistema di pompaggio, da computare a parte con i costi aggiuntivi per il servizio di pompaggio, ad eccezione dei premiscelati forniti in sacchi. Il calcestruzzo realizzato in cantiere va prodotto in regime di controllo qualità per garantire il rispetto delle prescrizioni di progetto. Il costruttore prima dell'inizio dell'opera deve effettuare idonee prove preliminari di studio per ciascuna miscela omogenea di calcestruzzo da utilizzare.
getto in opera di calcestruzzo ordinario, classe di esposizione ambientale XC4, esposto a corrosione da carbonatazione, per ambiente ciclicamente bagnato e asciutto - classe di resistenza caratteristica C32/40 - consistenza S4
Prezzo a m³ € 126,97646
Voce analisi | Voce dettaglio | Voce/Articolo | Unita' di misura | Quantita' | Prezzo unitario | Importo
TOS18_16.B04.007.002 | TOS18_AT.N01.060.001 | Utensili e accessori per macchine movimento terra - Vibratore per calcestruzzo - 1 mese | ora | 0.07 | 1.875 | 0.13125
|  | Totale TOS18_AT |  |  |  | 0.13125
TOS18_16.B04.007.002 | TOS18_PR.P10.010.144 | Calcestruzzo preconfezionato ordinario con resistenza caratteristica C32/40, aggregato Dmax 32 mm - classe di esposizione ambientale XC4, consistenza S4 - rapporto a/c max 0,50 | m³ | 1 | 90.25 | 90.25
|  | Totale TOS18_PR |  |  |  | 90.25
TOS18_16.B04.007.002 | TOS18_RU.M10.001.002 | Operaio edile - Specializzato | ora | 0.18 | 28.79 | 5.1822
TOS18_16.B04.007.002 | TOS18_RU.M10.001.003 | Operaio edile - Qualificato | ora | 0.18 | 26.74 | 4.8132
|  | Totale TOS18_RU |  |  |  | 9.9954
|  | Totale Parziale (A) |  |  |  | 100.3766
|  | Spese generali (B) |  | 15% di (A) |  | 15.0565
|  | di cui per oneri sicurezza |  | 1% di (B) |  | 0.15056
|  | utile di impresa (C) |  | 10% di (A + B) |  | 11.5433
|  | Totale (A + B + C) |  |  |  | 126.9765
|  | Incidenza manodopera |  |  |  | 7,87%
TOS18_16.B04.007.003 | OPERE DI DIFESA DEL SUOLO: I prezzi sono relativi ad interventi strutturali finalizzati alla riduzione della pericolosità idraulica e della pericolosità geomorfologica, suddivisi in opere idrauliche e di consolidamento, con lavorazioni non effettuate nel demanio marittimo. Tra le opere idrauliche, sono ricompresi gli argini, le opere per la riduzione delle portate (serbatoi di piena, casse di espansione, scolmatori e diversivi), le opere di controllo del trasporto solido (briglie di trattenuta, …) e le opere di difesa dall'erosione (protezioni di sponda, opere repellenti, rivestimenti, briglie e traverse). Tra le opere di consolidamento sono comprese l'esecuzione di pali, di palificate e muri di sostegno, di ancoraggi, di sistemi di drenaggio delle acque. Sono ricomprese tra le opere di difesa del suolo anche quelle realizzate con tecniche di ingegneria naturalistica, ovvero opere di ingegneria che utilizzano materiali costruttivi vivi (piante e parti di esse), da soli o in combinazione con materiali inerti. - CALCESTRUZZI: Fornitura di conglomerato cementizio preconfezionato a prestazione garantita in accordo alla UNI EN 206 e UNI 11104 conforme alle Norme Tecniche per le Costruzioni di cui al D.M. 14/01/2008, compreso il getto e la vibratura, il tutto per dare il titolo compiuto e finito a regola d'arte. Il calcestruzzo preconfezionato è prodotto in impianto dotato di un Sistema di Controllo della Produzione, effettuata in accordo a quanto contenuto nelle Linee Guida sul Calcestruzzo Preconfezionato (2003) certificato da un organismo terzo indipendente autorizzato e fornito franco cantiere in autobetoniera con sistema di pompaggio, da computare a parte con i costi aggiuntivi per il servizio di pompaggio, ad eccezione dei premiscelati forniti in sacchi. Il calcestruzzo realizzato in cantiere va prodotto in regime di controllo qualità per garantire il rispetto delle prescrizioni di progetto. Il costruttore prima dell'inizio dell'opera deve effettuare idonee prove preliminari di studio per ciascuna miscela omogenea di calcestruzzo da utilizzare.
getto in opera di calcestruzzo ordinario, classe di esposizione ambientale XC4, esposto a corrosione da carbonatazione, per ambiente ciclicamente bagnato e asciutto - classe di resistenza caratteristica C32/40 - consistenza S5
Prezzo a m³ € 126,97646
Voce analisi | Voce dettaglio | Voce/Articolo | Unita' di misura | Quantita' | Prezzo unitario | Importo
TOS18_16.B04.007.003 | TOS18_AT.N01.060.001 | Utensili e accessori per macchine movimento terra - Vibratore per calcestruzzo - 1 mese | ora | 0.07 | 1.875 | 0.13125
|  | Totale TOS18_AT |  |  |  | 0.13125
TOS18_16.B04.007.003 | TOS18_PR.P10.010.145 | Calcestruzzo preconfezionato ordinario con resistenza caratteristica C32/40, aggregato Dmax 32 mm - classe di esposizione ambientale XC4, consistenza S5 - rapporto a/c max 0,50 | m³ | 1 | 90.25 | 90.25
|  | Totale TOS18_PR |  |  |  | 90.25
TOS18_16.B04.007.003 | TOS18_RU.M10.001.002 | Operaio edile - Specializzato | ora | 0.18 | 28.79 | 5.1822
TOS18_16.B04.007.003 | TOS18_RU.M10.001.003 | Operaio edile - Qualificato | ora | 0.18 | 26.74 | 4.8132
|  | Totale TOS18_RU |  |  |  | 9.9954
|  | Totale Parziale (A) |  |  |  | 100.3766
|  | Spese generali (B) |  | 15% di (A) |  | 15.0565
|  | di cui per oneri sicurezza |  | 1% di (B) |  | 0.15056
|  | utile di impresa (C) |  | 10% di (A + B) |  | 11.5433
|  | Totale (A + B + C) |  |  |  | 126.9765
|  | Incidenza manodopera |  |  |  | 7,87%
TOS18_16.B04.007.005 | OPERE DI DIFESA DEL SUOLO: I prezzi sono relativi ad interventi strutturali finalizzati alla riduzione della pericolosità idraulica e della pericolosità geomorfologica, suddivisi in opere idrauliche e di consolidamento, con lavorazioni non effettuate nel demanio marittimo. Tra le opere idrauliche, sono ricompresi gli argini, le opere per la riduzione delle portate (serbatoi di piena, casse di espansione, scolmatori e diversivi), le opere di controllo del trasporto solido (briglie di trattenuta, …) e le opere di difesa dall'erosione (protezioni di sponda, opere repellenti, rivestimenti, briglie e traverse). Tra le opere di consolidamento sono comprese l'esecuzione di pali, di palificate e muri di sostegno, di ancoraggi, di sistemi di drenaggio delle acque. Sono ricomprese tra le opere di difesa del suolo anche quelle realizzate con tecniche di ingegneria naturalistica, ovvero opere di ingegneria che utilizzano materiali costruttivi vivi (piante e parti di esse), da soli o in combinazione con materiali inerti. - CALCESTRUZZI: Fornitura di conglomerato cementizio preconfezionato a prestazione garantita in accordo alla UNI EN 206 e UNI 11104 conforme alle Norme Tecniche per le Costruzioni di cui al D.M. 14/01/2008, compreso il getto e la vibratura, il tutto per dare il titolo compiuto e finito a regola d'arte. Il calcestruzzo preconfezionato è prodotto in impianto dotato di un Sistema di Controllo della Produzione, effettuata in accordo a quanto contenuto nelle Linee Guida sul Calcestruzzo Preconfezionato (2003) certificato da un organismo terzo indipendente autorizzato e fornito franco cantiere in autobetoniera con sistema di pompaggio, da computare a parte con i costi aggiuntivi per il servizio di pompaggio, ad eccezione dei premiscelati forniti in sacchi. Il calcestruzzo realizzato in cantiere va prodotto in regime di controllo qualità per garantire il rispetto delle prescrizioni di progetto. Il costruttore prima dell'inizio dell'opera deve effettuare idonee prove preliminari di studio per ciascuna miscela omogenea di calcestruzzo da utilizzare.
getto in opera di calcestruzzo ordinario, classe di esposizione ambientale XC4, esposto a corrosione da carbonatazione, per ambiente ciclicamente bagnato e asciutto - classe di resistenza caratteristica C35/45 - consistenza S3
Prezzo a m³ € 127,79871
Voce analisi | Voce dettaglio | Voce/Articolo | Unita' di misura | Quantita' | Prezzo unitario | Importo
TOS18_16.B04.007.005 | TOS18_AT.N01.060.001 | Utensili e accessori per macchine movimento terra - Vibratore per calcestruzzo - 1 mese | ora | 0.07 | 1.875 | 0.13125
|  | Totale TOS18_AT |  |  |  | 0.13125
TOS18_16.B04.007.005 | TOS18_PR.P10.011.143 | Calcestruzzo preconfezionato ordinario con resistenza caratteristica C35/45, aggregato Dmax 32 mm - classe di esposizione ambientale XC4, consistenza S3 - rapporto a/c max 0,50 | m³ | 1 | 90.9 | 90.9
|  | Totale TOS18_PR |  |  |  | 90.9
TOS18_16.B04.007.005 | TOS18_RU.M10.001.002 | Operaio edile - Specializzato | ora | 0.18 | 28.79 | 5.1822
TOS18_16.B04.007.005 | TOS18_RU.M10.001.003 | Operaio edile - Qualificato | ora | 0.18 | 26.74 | 4.8132
|  | Totale TOS18_RU |  |  |  | 9.9954
|  | Totale Parziale (A) |  |  |  | 101.0267
|  | Spese generali (B) |  | 15% di (A) |  | 15.154
|  | di cui per oneri sicurezza |  | 1% di (B) |  | 0.15154
|  | utile di impresa (C) |  | 10% di (A + B) |  | 11.6181
|  | Totale (A + B + C) |  |  |  | 127.7987
|  | Incidenza manodopera |  |  |  | 7,82%
TOS18_16.B04.007.006 | OPERE DI DIFESA DEL SUOLO: I prezzi sono relativi ad interventi strutturali finalizzati alla riduzione della pericolosità idraulica e della pericolosità geomorfologica, suddivisi in opere idrauliche e di consolidamento, con lavorazioni non effettuate nel demanio marittimo. Tra le opere idrauliche, sono ricompresi gli argini, le opere per la riduzione delle portate (serbatoi di piena, casse di espansione, scolmatori e diversivi), le opere di controllo del trasporto solido (briglie di trattenuta, …) e le opere di difesa dall'erosione (protezioni di sponda, opere repellenti, rivestimenti, briglie e traverse). Tra le opere di consolidamento sono comprese l'esecuzione di pali, di palificate e muri di sostegno, di ancoraggi, di sistemi di drenaggio delle acque. Sono ricomprese tra le opere di difesa del suolo anche quelle realizzate con tecniche di ingegneria naturalistica, ovvero opere di ingegneria che utilizzano materiali costruttivi vivi (piante e parti di esse), da soli o in combinazione con materiali inerti. - CALCESTRUZZI: Fornitura di conglomerato cementizio preconfezionato a prestazione garantita in accordo alla UNI EN 206 e UNI 11104 conforme alle Norme Tecniche per le Costruzioni di cui al D.M. 14/01/2008, compreso il getto e la vibratura, il tutto per dare il titolo compiuto e finito a regola d'arte. Il calcestruzzo preconfezionato è prodotto in impianto dotato di un Sistema di Controllo della Produzione, effettuata in accordo a quanto contenuto nelle Linee Guida sul Calcestruzzo Preconfezionato (2003) certificato da un organismo terzo indipendente autorizzato e fornito franco cantiere in autobetoniera con sistema di pompaggio, da computare a parte con i costi aggiuntivi per il servizio di pompaggio, ad eccezione dei premiscelati forniti in sacchi. Il calcestruzzo realizzato in cantiere va prodotto in regime di controllo qualità per garantire il rispetto delle prescrizioni di progetto. Il costruttore prima dell'inizio dell'opera deve effettuare idonee prove preliminari di studio per ciascuna miscela omogenea di calcestruzzo da utilizzare.
getto in opera di calcestruzzo ordinario, classe di esposizione ambientale XC4, esposto a corrosione da carbonatazione, per ambiente ciclicamente bagnato e asciutto - classe di resistenza caratteristica C35/45 - consistenza S4
Prezzo a m³ € 130,58171
Voce analisi | Voce dettaglio | Voce/Articolo | Unita' di misura | Quantita' | Prezzo unitario | Importo
TOS18_16.B04.007.006 | TOS18_AT.N01.060.001 | Utensili e accessori per macchine movimento terra - Vibratore per calcestruzzo - 1 mese | ora | 0.07 | 1.875 | 0.13125
|  | Totale TOS18_AT |  |  |  | 0.13125
TOS18_16.B04.007.006 | TOS18_PR.P10.011.144 | Calcestruzzo preconfezionato ordinario con resistenza caratteristica C35/45, aggregato Dmax 32 mm - classe di esposizione ambientale XC4, consistenza S4 - rapporto a/c max 0,50 | m³ | 1 | 93.1 | 93.1
|  | Totale TOS18_PR |  |  |  | 93.1
TOS18_16.B04.007.006 | TOS18_RU.M10.001.002 | Operaio edile - Specializzato | ora | 0.18 | 28.79 | 5.1822
TOS18_16.B04.007.006 | TOS18_RU.M10.001.003 | Operaio edile - Qualificato | ora | 0.18 | 26.74 | 4.8132
|  | Totale TOS18_RU |  |  |  | 9.9954
|  | Totale Parziale (A) |  |  |  | 103.2267
|  | Spese generali (B) |  | 15% di (A) |  | 15.484
|  | di cui per oneri sicurezza |  | 1% di (B) |  | 0.15484
|  | utile di impresa (C) |  | 10% di (A + B) |  | 11.8711
|  | Totale (A + B + C) |  |  |  | 130.5817
|  | Incidenza manodopera |  |  |  | 7,65%
TOS18_16.B04.007.007 | OPERE DI DIFESA DEL SUOLO: I prezzi sono relativi ad interventi strutturali finalizzati alla riduzione della pericolosità idraulica e della pericolosità geomorfologica, suddivisi in opere idrauliche e di consolidamento, con lavorazioni non effettuate nel demanio marittimo. Tra le opere idrauliche, sono ricompresi gli argini, le opere per la riduzione delle portate (serbatoi di piena, casse di espansione, scolmatori e diversivi), le opere di controllo del trasporto solido (briglie di trattenuta, …) e le opere di difesa dall'erosione (protezioni di sponda, opere repellenti, rivestimenti, briglie e traverse). Tra le opere di consolidamento sono comprese l'esecuzione di pali, di palificate e muri di sostegno, di ancoraggi, di sistemi di drenaggio delle acque. Sono ricomprese tra le opere di difesa del suolo anche quelle realizzate con tecniche di ingegneria naturalistica, ovvero opere di ingegneria che utilizzano materiali costruttivi vivi (piante e parti di esse), da soli o in combinazione con materiali inerti. - CALCESTRUZZI: Fornitura di conglomerato cementizio preconfezionato a prestazione garantita in accordo alla UNI EN 206 e UNI 11104 conforme alle Norme Tecniche per le Costruzioni di cui al D.M. 14/01/2008, compreso il getto e la vibratura, il tutto per dare il titolo compiuto e finito a regola d'arte. Il calcestruzzo preconfezionato è prodotto in impianto dotato di un Sistema di Controllo della Produzione, effettuata in accordo a quanto contenuto nelle Linee Guida sul Calcestruzzo Preconfezionato (2003) certificato da un organismo terzo indipendente autorizzato e fornito franco cantiere in autobetoniera con sistema di pompaggio, da computare a parte con i costi aggiuntivi per il servizio di pompaggio, ad eccezione dei premiscelati forniti in sacchi. Il calcestruzzo realizzato in cantiere va prodotto in regime di controllo qualità per garantire il rispetto delle prescrizioni di progetto. Il costruttore prima dell'inizio dell'opera deve effettuare idonee prove preliminari di studio per ciascuna miscela omogenea di calcestruzzo da utilizzare.
getto in opera di calcestruzzo ordinario, classe di esposizione ambientale XC4, esposto a corrosione da carbonatazione, per ambiente ciclicamente bagnato e asciutto - classe di resistenza caratteristica C35/45 - consistenza S5
Prezzo a m³ € 130,58171
Voce analisi | Voce dettaglio | Voce/Articolo | Unita' di misura | Quantita' | Prezzo unitario | Importo
TOS18_16.B04.007.007 | TOS18_AT.N01.060.001 | Utensili e accessori per macchine movimento terra - Vibratore per calcestruzzo - 1 mese | ora | 0.07 | 1.875 | 0.13125
|  | Totale TOS18_AT |  |  |  | 0.13125
TOS18_16.B04.007.007 | TOS18_PR.P10.011.145 | Calcestruzzo preconfezionato ordinario con resistenza caratteristica C35/45, aggregato Dmax 32 mm - classe di esposizione ambientale XC4, consistenza S5 - rapporto a/c max 0,50 | m³ | 1 | 93.1 | 93.1
|  | Totale TOS18_PR |  |  |  | 93.1
TOS18_16.B04.007.007 | TOS18_RU.M10.001.002 | Operaio edile - Specializzato | ora | 0.18 | 28.79 | 5.1822
TOS18_16.B04.007.007 | TOS18_RU.M10.001.003 | Operaio edile - Qualificato | ora | 0.18 | 26.74 | 4.8132
|  | Totale TOS18_RU |  |  |  | 9.9954
|  | Totale Parziale (A) |  |  |  | 103.2267
|  | Spese generali (B) |  | 15% di (A) |  | 15.484
|  | di cui per oneri sicurezza |  | 1% di (B) |  | 0.15484
|  | utile di impresa (C) |  | 10% di (A + B) |  | 11.8711
|  | Totale (A + B + C) |  |  |  | 130.5817
|  | Incidenza manodopera |  |  |  | 7,65%
TOS18_16.B04.008.001 | OPERE DI DIFESA DEL SUOLO: I prezzi sono relativi ad interventi strutturali finalizzati alla riduzione della pericolosità idraulica e della pericolosità geomorfologica, suddivisi in opere idrauliche e di consolidamento, con lavorazioni non effettuate nel demanio marittimo. Tra le opere idrauliche, sono ricompresi gli argini, le opere per la riduzione delle portate (serbatoi di piena, casse di espansione, scolmatori e diversivi), le opere di controllo del trasporto solido (briglie di trattenuta, …) e le opere di difesa dall'erosione (protezioni di sponda, opere repellenti, rivestimenti, briglie e traverse). Tra le opere di consolidamento sono comprese l'esecuzione di pali, di palificate e muri di sostegno, di ancoraggi, di sistemi di drenaggio delle acque. Sono ricomprese tra le opere di difesa del suolo anche quelle realizzate con tecniche di ingegneria naturalistica, ovvero opere di ingegneria che utilizzano materiali costruttivi vivi (piante e parti di esse), da soli o in combinazione con materiali inerti. - CALCESTRUZZI: Fornitura di conglomerato cementizio preconfezionato a prestazione garantita in accordo alla UNI EN 206 e UNI 11104 conforme alle Norme Tecniche per le Costruzioni di cui al D.M. 14/01/2008, compreso il getto e la vibratura, il tutto per dare il titolo compiuto e finito a regola d'arte. Il calcestruzzo preconfezionato è prodotto in impianto dotato di un Sistema di Controllo della Produzione, effettuata in accordo a quanto contenuto nelle Linee Guida sul Calcestruzzo Preconfezionato (2003) certificato da un organismo terzo indipendente autorizzato e fornito franco cantiere in autobetoniera con sistema di pompaggio, da computare a parte con i costi aggiuntivi per il servizio di pompaggio, ad eccezione dei premiscelati forniti in sacchi. Il calcestruzzo realizzato in cantiere va prodotto in regime di controllo qualità per garantire il rispetto delle prescrizioni di progetto. Il costruttore prima dell'inizio dell'opera deve effettuare idonee prove preliminari di studio per ciascuna miscela omogenea di calcestruzzo da utilizzare.
getto in opera di calcestruzzo ordinario, classe di esposizione ambientale XA1, esposto ad attacco chimico, per ambiente debolmente aggressivo - classe di resistenza caratteristica C28/35 - consistenza S3
Prezzo a m³ € 118,12146
Voce analisi | Voce dettaglio | Voce/Articolo | Unita' di misura | Quantita' | Prezzo unitario | Importo
TOS18_16.B04.008.001 | TOS18_AT.N01.060.001 | Utensili e accessori per macchine movimento terra - Vibratore per calcestruzzo - 1 mese | ora | 0.07 | 1.875 | 0.13125
|  | Totale TOS18_AT |  |  |  | 0.13125
TOS18_16.B04.008.001 | TOS18_PR.P10.009.513 | Calcestruzzo preconfezionato ordinario con resistenza caratteristica C28/35, aggregato Dmax 32 mm - classe di esposizione ambientale XA1, consistenza S3 - rapporto a/c max 0,55 | m³ | 1 | 83.25 | 83.25
|  | Totale TOS18_PR |  |  |  | 83.25
TOS18_16.B04.008.001 | TOS18_RU.M10.001.002 | Operaio edile - Specializzato | ora | 0.18 | 28.79 | 5.1822
TOS18_16.B04.008.001 | TOS18_RU.M10.001.003 | Operaio edile - Qualificato | ora | 0.18 | 26.74 | 4.8132
|  | Totale TOS18_RU |  |  |  | 9.9954
|  | Totale Parziale (A) |  |  |  | 93.3766
|  | Spese generali (B) |  | 15% di (A) |  | 14.0065
|  | di cui per oneri sicurezza |  | 1% di (B) |  | 0.14006
|  | utile di impresa (C) |  | 10% di (A + B) |  | 10.7383
|  | Totale (A + B + C) |  |  |  | 118.1215
|  | Incidenza manodopera |  |  |  | 8,46%
TOS18_16.B04.008.002 | OPERE DI DIFESA DEL SUOLO: I prezzi sono relativi ad interventi strutturali finalizzati alla riduzione della pericolosità idraulica e della pericolosità geomorfologica, suddivisi in opere idrauliche e di consolidamento, con lavorazioni non effettuate nel demanio marittimo. Tra le opere idrauliche, sono ricompresi gli argini, le opere per la riduzione delle portate (serbatoi di piena, casse di espansione, scolmatori e diversivi), le opere di controllo del trasporto solido (briglie di trattenuta, …) e le opere di difesa dall'erosione (protezioni di sponda, opere repellenti, rivestimenti, briglie e traverse). Tra le opere di consolidamento sono comprese l'esecuzione di pali, di palificate e muri di sostegno, di ancoraggi, di sistemi di drenaggio delle acque. Sono ricomprese tra le opere di difesa del suolo anche quelle realizzate con tecniche di ingegneria naturalistica, ovvero opere di ingegneria che utilizzano materiali costruttivi vivi (piante e parti di esse), da soli o in combinazione con materiali inerti. - CALCESTRUZZI: Fornitura di conglomerato cementizio preconfezionato a prestazione garantita in accordo alla UNI EN 206 e UNI 11104 conforme alle Norme Tecniche per le Costruzioni di cui al D.M. 14/01/2008, compreso il getto e la vibratura, il tutto per dare il titolo compiuto e finito a regola d'arte. Il calcestruzzo preconfezionato è prodotto in impianto dotato di un Sistema di Controllo della Produzione, effettuata in accordo a quanto contenuto nelle Linee Guida sul Calcestruzzo Preconfezionato (2003) certificato da un organismo terzo indipendente autorizzato e fornito franco cantiere in autobetoniera con sistema di pompaggio, da computare a parte con i costi aggiuntivi per il servizio di pompaggio, ad eccezione dei premiscelati forniti in sacchi. Il calcestruzzo realizzato in cantiere va prodotto in regime di controllo qualità per garantire il rispetto delle prescrizioni di progetto. Il costruttore prima dell'inizio dell'opera deve effettuare idonee prove preliminari di studio per ciascuna miscela omogenea di calcestruzzo da utilizzare.
getto in opera di calcestruzzo ordinario, classe di esposizione ambientale XA1, esposto ad attacco chimico, per ambiente debolmente aggressivo - classe di resistenza caratteristica C28/35 - consistenza S4
Prezzo a m³ € 121,82159
Voce analisi | Voce dettaglio | Voce/Articolo | Unita' di misura | Quantita' | Prezzo unitario | Importo
TOS18_16.B04.008.002 | TOS18_AT.N01.060.001 | Utensili e accessori per macchine movimento terra - Vibratore per calcestruzzo - 1 mese | ora | 0.07 | 1.875 | 0.13125
|  | Totale TOS18_AT |  |  |  | 0.13125
TOS18_16.B04.008.002 | TOS18_PR.P10.009.514 | Calcestruzzo preconfezionato ordinario con resistenza caratteristica C28/35, aggregato Dmax 32 mm - classe di esposizione ambientale XA1, consistenza S4 - rapporto a/c max 0,55 | m³ | 1 | 86.175 | 86.175
|  | Totale TOS18_PR |  |  |  | 86.175
TOS18_16.B04.008.002 | TOS18_RU.M10.001.002 | Operaio edile - Specializzato | ora | 0.18 | 28.79 | 5.1822
TOS18_16.B04.008.002 | TOS18_RU.M10.001.003 | Operaio edile - Qualificato | ora | 0.18 | 26.74 | 4.8132
|  | Totale TOS18_RU |  |  |  | 9.9954
|  | Totale Parziale (A) |  |  |  | 96.3016
|  | Spese generali (B) |  | 15% di (A) |  | 14.4452
|  | di cui per oneri sicurezza |  | 1% di (B) |  | 0.14445
|  | utile di impresa (C) |  | 10% di (A + B) |  | 11.0747
|  | Totale (A + B + C) |  |  |  | 121.8216
|  | Incidenza manodopera |  |  |  | 8,2%
TOS18_16.B04.008.003 | OPERE DI DIFESA DEL SUOLO: I prezzi sono relativi ad interventi strutturali finalizzati alla riduzione della pericolosità idraulica e della pericolosità geomorfologica, suddivisi in opere idrauliche e di consolidamento, con lavorazioni non effettuate nel demanio marittimo. Tra le opere idrauliche, sono ricompresi gli argini, le opere per la riduzione delle portate (serbatoi di piena, casse di espansione, scolmatori e diversivi), le opere di controllo del trasporto solido (briglie di trattenuta, …) e le opere di difesa dall'erosione (protezioni di sponda, opere repellenti, rivestimenti, briglie e traverse). Tra le opere di consolidamento sono comprese l'esecuzione di pali, di palificate e muri di sostegno, di ancoraggi, di sistemi di drenaggio delle acque. Sono ricomprese tra le opere di difesa del suolo anche quelle realizzate con tecniche di ingegneria naturalistica, ovvero opere di ingegneria che utilizzano materiali costruttivi vivi (piante e parti di esse), da soli o in combinazione con materiali inerti. - CALCESTRUZZI: Fornitura di conglomerato cementizio preconfezionato a prestazione garantita in accordo alla UNI EN 206 e UNI 11104 conforme alle Norme Tecniche per le Costruzioni di cui al D.M. 14/01/2008, compreso il getto e la vibratura, il tutto per dare il titolo compiuto e finito a regola d'arte. Il calcestruzzo preconfezionato è prodotto in impianto dotato di un Sistema di Controllo della Produzione, effettuata in accordo a quanto contenuto nelle Linee Guida sul Calcestruzzo Preconfezionato (2003) certificato da un organismo terzo indipendente autorizzato e fornito franco cantiere in autobetoniera con sistema di pompaggio, da computare a parte con i costi aggiuntivi per il servizio di pompaggio, ad eccezione dei premiscelati forniti in sacchi. Il calcestruzzo realizzato in cantiere va prodotto in regime di controllo qualità per garantire il rispetto delle prescrizioni di progetto. Il costruttore prima dell'inizio dell'opera deve effettuare idonee prove preliminari di studio per ciascuna miscela omogenea di calcestruzzo da utilizzare.
getto in opera di calcestruzzo ordinario, classe di esposizione ambientale XA1, esposto ad attacco chimico, per ambiente debolmente aggressivo - classe di resistenza caratteristica C28/35 - consistenza S5
Prezzo a m³ € 125,52171
Voce analisi | Voce dettaglio | Voce/Articolo | Unita' di misura | Quantita' | Prezzo unitario | Importo
TOS18_16.B04.008.003 | TOS18_AT.N01.060.001 | Utensili e accessori per macchine movimento terra - Vibratore per calcestruzzo - 1 mese | ora | 0.07 | 1.875 | 0.13125
|  | Totale TOS18_AT |  |  |  | 0.13125
TOS18_16.B04.008.003 | TOS18_PR.P10.009.515 | Calcestruzzo preconfezionato ordinario con resistenza caratteristica C28/35, aggregato Dmax 32 mm - classe di esposizione ambientale XA1, consistenza S5 - rapporto a/c max 0,55 | m³ | 1 | 89.1 | 89.1
|  | Totale TOS18_PR |  |  |  | 89.1
TOS18_16.B04.008.003 | TOS18_RU.M10.001.002 | Operaio edile - Specializzato | ora | 0.18 | 28.79 | 5.1822
TOS18_16.B04.008.003 | TOS18_RU.M10.001.003 | Operaio edile - Qualificato | ora | 0.18 | 26.74 | 4.8132
|  | Totale TOS18_RU |  |  |  | 9.9954
|  | Totale Parziale (A) |  |  |  | 99.2267
|  | Spese generali (B) |  | 15% di (A) |  | 14.884
|  | di cui per oneri sicurezza |  | 1% di (B) |  | 0.14884
|  | utile di impresa (C) |  | 10% di (A + B) |  | 11.4111
|  | Totale (A + B + C) |  |  |  | 125.5217
|  | Incidenza manodopera |  |  |  | 7,96%
TOS18_16.B04.009.001 | OPERE DI DIFESA DEL SUOLO: I prezzi sono relativi ad interventi strutturali finalizzati alla riduzione della pericolosità idraulica e della pericolosità geomorfologica, suddivisi in opere idrauliche e di consolidamento, con lavorazioni non effettuate nel demanio marittimo. Tra le opere idrauliche, sono ricompresi gli argini, le opere per la riduzione delle portate (serbatoi di piena, casse di espansione, scolmatori e diversivi), le opere di controllo del trasporto solido (briglie di trattenuta, …) e le opere di difesa dall'erosione (protezioni di sponda, opere repellenti, rivestimenti, briglie e traverse). Tra le opere di consolidamento sono comprese l'esecuzione di pali, di palificate e muri di sostegno, di ancoraggi, di sistemi di drenaggio delle acque. Sono ricomprese tra le opere di difesa del suolo anche quelle realizzate con tecniche di ingegneria naturalistica, ovvero opere di ingegneria che utilizzano materiali costruttivi vivi (piante e parti di esse), da soli o in combinazione con materiali inerti. - CALCESTRUZZI: Fornitura di conglomerato cementizio preconfezionato a prestazione garantita in accordo alla UNI EN 206 e UNI 11104 conforme alle Norme Tecniche per le Costruzioni di cui al D.M. 14/01/2008, compreso il getto e la vibratura, il tutto per dare il titolo compiuto e finito a regola d'arte. Il calcestruzzo preconfezionato è prodotto in impianto dotato di un Sistema di Controllo della Produzione, effettuata in accordo a quanto contenuto nelle Linee Guida sul Calcestruzzo Preconfezionato (2003) certificato da un organismo terzo indipendente autorizzato e fornito franco cantiere in autobetoniera con sistema di pompaggio, da computare a parte con i costi aggiuntivi per il servizio di pompaggio, ad eccezione dei premiscelati forniti in sacchi. Il calcestruzzo realizzato in cantiere va prodotto in regime di controllo qualità per garantire il rispetto delle prescrizioni di progetto. Il costruttore prima dell'inizio dell'opera deve effettuare idonee prove preliminari di studio per ciascuna miscela omogenea di calcestruzzo da utilizzare.
getto in opera di calcestruzzo ordinario, classe di esposizione ambientale XA2, esposto ad attacco chimico, per ambiente moderatamente aggressivo - classe di resistenza caratteristica C32/40 - consistenza S3
Prezzo a m³ € 131,78346
Voce analisi | Voce dettaglio | Voce/Articolo | Unita' di misura | Quantita' | Prezzo unitario | Importo
TOS18_16.B04.009.001 | TOS18_AT.N01.060.001 | Utensili e accessori per macchine movimento terra - Vibratore per calcestruzzo - 1 mese | ora | 0.07 | 1.875 | 0.13125
|  | Totale TOS18_AT |  |  |  | 0.13125
TOS18_16.B04.009.001 | TOS18_PR.P10.010.523 | Calcestruzzo preconfezionato ordinario con resistenza caratteristica C32/40, aggregato Dmax 32 mm - classe di esposizione ambientale XA2, consistenza S3 - rapporto a/c max 0,50 | m³ | 1 | 94.05 | 94.05
|  | Totale TOS18_PR |  |  |  | 94.05
TOS18_16.B04.009.001 | TOS18_RU.M10.001.002 | Operaio edile - Specializzato | ora | 0.18 | 28.79 | 5.1822
TOS18_16.B04.009.001 | TOS18_RU.M10.001.003 | Operaio edile - Qualificato | ora | 0.18 | 26.74 | 4.8132
|  | Totale TOS18_RU |  |  |  | 9.9954
|  | Totale Parziale (A) |  |  |  | 104.1766
|  | Spese generali (B) |  | 15% di (A) |  | 15.6265
|  | di cui per oneri sicurezza |  | 1% di (B) |  | 0.15626
|  | utile di impresa (C) |  | 10% di (A + B) |  | 11.9803
|  | Totale (A + B + C) |  |  |  | 131.7835
|  | Incidenza manodopera |  |  |  | 7,58%
TOS18_16.B04.009.002 | OPERE DI DIFESA DEL SUOLO: I prezzi sono relativi ad interventi strutturali finalizzati alla riduzione della pericolosità idraulica e della pericolosità geomorfologica, suddivisi in opere idrauliche e di consolidamento, con lavorazioni non effettuate nel demanio marittimo. Tra le opere idrauliche, sono ricompresi gli argini, le opere per la riduzione delle portate (serbatoi di piena, casse di espansione, scolmatori e diversivi), le opere di controllo del trasporto solido (briglie di trattenuta, …) e le opere di difesa dall'erosione (protezioni di sponda, opere repellenti, rivestimenti, briglie e traverse). Tra le opere di consolidamento sono comprese l'esecuzione di pali, di palificate e muri di sostegno, di ancoraggi, di sistemi di drenaggio delle acque. Sono ricomprese tra le opere di difesa del suolo anche quelle realizzate con tecniche di ingegneria naturalistica, ovvero opere di ingegneria che utilizzano materiali costruttivi vivi (piante e parti di esse), da soli o in combinazione con materiali inerti. - CALCESTRUZZI: Fornitura di conglomerato cementizio preconfezionato a prestazione garantita in accordo alla UNI EN 206 e UNI 11104 conforme alle Norme Tecniche per le Costruzioni di cui al D.M. 14/01/2008, compreso il getto e la vibratura, il tutto per dare il titolo compiuto e finito a regola d'arte. Il calcestruzzo preconfezionato è prodotto in impianto dotato di un Sistema di Controllo della Produzione, effettuata in accordo a quanto contenuto nelle Linee Guida sul Calcestruzzo Preconfezionato (2003) certificato da un organismo terzo indipendente autorizzato e fornito franco cantiere in autobetoniera con sistema di pompaggio, da computare a parte con i costi aggiuntivi per il servizio di pompaggio, ad eccezione dei premiscelati forniti in sacchi. Il calcestruzzo realizzato in cantiere va prodotto in regime di controllo qualità per garantire il rispetto delle prescrizioni di progetto. Il costruttore prima dell'inizio dell'opera deve effettuare idonee prove preliminari di studio per ciascuna miscela omogenea di calcestruzzo da utilizzare.
getto in opera di calcestruzzo ordinario, classe di esposizione ambientale XA2, esposto ad attacco chimico, per ambiente moderatamente aggressivo - classe di resistenza caratteristica C32/40 - consistenza S4
Prezzo a m³ € 131,78346
Voce analisi | Voce dettaglio | Voce/Articolo | Unita' di misura | Quantita' | Prezzo unitario | Importo
TOS18_16.B04.009.002 | TOS18_AT.N01.060.001 | Utensili e accessori per macchine movimento terra - Vibratore per calcestruzzo - 1 mese | ora | 0.07 | 1.875 | 0.13125
|  | Totale TOS18_AT |  |  |  | 0.13125
TOS18_16.B04.009.002 | TOS18_PR.P10.010.524 | Calcestruzzo preconfezionato ordinario con resistenza caratteristica C32/40, aggregato Dmax 32 mm - classe di esposizione ambientale XA2, consistenza S4 - rapporto a/c max 0,50 | m³ | 1 | 94.05 | 94.05
|  | Totale TOS18_PR |  |  |  | 94.05
TOS18_16.B04.009.002 | TOS18_RU.M10.001.002 | Operaio edile - Specializzato | ora | 0.18 | 28.79 | 5.1822
TOS18_16.B04.009.002 | TOS18_RU.M10.001.003 | Operaio edile - Qualificato | ora | 0.18 | 26.74 | 4.8132
|  | Totale TOS18_RU |  |  |  | 9.9954
|  | Totale Parziale (A) |  |  |  | 104.1766
|  | Spese generali (B) |  | 15% di (A) |  | 15.6265
|  | di cui per oneri sicurezza |  | 1% di (B) |  | 0.15626
|  | utile di impresa (C) |  | 10% di (A + B) |  | 11.9803
|  | Totale (A + B + C) |  |  |  | 131.7835
|  | Incidenza manodopera |  |  |  | 7,58%
TOS18_16.B04.009.003 | OPERE DI DIFESA DEL SUOLO: I prezzi sono relativi ad interventi strutturali finalizzati alla riduzione della pericolosità idraulica e della pericolosità geomorfologica, suddivisi in opere idrauliche e di consolidamento, con lavorazioni non effettuate nel demanio marittimo. Tra le opere idrauliche, sono ricompresi gli argini, le opere per la riduzione delle portate (serbatoi di piena, casse di espansione, scolmatori e diversivi), le opere di controllo del trasporto solido (briglie di trattenuta, …) e le opere di difesa dall'erosione (protezioni di sponda, opere repellenti, rivestimenti, briglie e traverse). Tra le opere di consolidamento sono comprese l'esecuzione di pali, di palificate e muri di sostegno, di ancoraggi, di sistemi di drenaggio delle acque. Sono ricomprese tra le opere di difesa del suolo anche quelle realizzate con tecniche di ingegneria naturalistica, ovvero opere di ingegneria che utilizzano materiali costruttivi vivi (piante e parti di esse), da soli o in combinazione con materiali inerti. - CALCESTRUZZI: Fornitura di conglomerato cementizio preconfezionato a prestazione garantita in accordo alla UNI EN 206 e UNI 11104 conforme alle Norme Tecniche per le Costruzioni di cui al D.M. 14/01/2008, compreso il getto e la vibratura, il tutto per dare il titolo compiuto e finito a regola d'arte. Il calcestruzzo preconfezionato è prodotto in impianto dotato di un Sistema di Controllo della Produzione, effettuata in accordo a quanto contenuto nelle Linee Guida sul Calcestruzzo Preconfezionato (2003) certificato da un organismo terzo indipendente autorizzato e fornito franco cantiere in autobetoniera con sistema di pompaggio, da computare a parte con i costi aggiuntivi per il servizio di pompaggio, ad eccezione dei premiscelati forniti in sacchi. Il calcestruzzo realizzato in cantiere va prodotto in regime di controllo qualità per garantire il rispetto delle prescrizioni di progetto. Il costruttore prima dell'inizio dell'opera deve effettuare idonee prove preliminari di studio per ciascuna miscela omogenea di calcestruzzo da utilizzare.
getto in opera di calcestruzzo ordinario, classe di esposizione ambientale XA2, esposto ad attacco chimico, per ambiente moderatamente aggressivo - classe di resistenza caratteristica C32/40– consistenza S5
Prezzo a m³ € 131,78346
Voce analisi | Voce dettaglio | Voce/Articolo | Unita' di misura | Quantita' | Prezzo unitario | Importo
TOS18_16.B04.009.003 | TOS18_AT.N01.060.001 | Utensili e accessori per macchine movimento terra - Vibratore per calcestruzzo - 1 mese | ora | 0.07 | 1.875 | 0.13125
|  | Totale TOS18_AT |  |  |  | 0.13125
TOS18_16.B04.009.003 | TOS18_PR.P10.010.525 | Calcestruzzo preconfezionato ordinario con resistenza caratteristica C32/40, aggregato Dmax 32 mm - classe di esposizione ambientale XA2, consistenza S5 - rapporto a/c max 0,50 | m³ | 1 | 94.05 | 94.05
|  | Totale TOS18_PR |  |  |  | 94.05
TOS18_16.B04.009.003 | TOS18_RU.M10.001.002 | Operaio edile - Specializzato | ora | 0.18 | 28.79 | 5.1822
TOS18_16.B04.009.003 | TOS18_RU.M10.001.003 | Operaio edile - Qualificato | ora | 0.18 | 26.74 | 4.8132
|  | Totale TOS18_RU |  |  |  | 9.9954
|  | Totale Parziale (A) |  |  |  | 104.1766
|  | Spese generali (B) |  | 15% di (A) |  | 15.6265
|  | di cui per oneri sicurezza |  | 1% di (B) |  | 0.15626
|  | utile di impresa (C) |  | 10% di (A + B) |  | 11.9803
|  | Totale (A + B + C) |  |  |  | 131.7835
|  | Incidenza manodopera |  |  |  | 7,58%
TOS18_16.B04.009.005 | OPERE DI DIFESA DEL SUOLO: I prezzi sono relativi ad interventi strutturali finalizzati alla riduzione della pericolosità idraulica e della pericolosità geomorfologica, suddivisi in opere idrauliche e di consolidamento, con lavorazioni non effettuate nel demanio marittimo. Tra le opere idrauliche, sono ricompresi gli argini, le opere per la riduzione delle portate (serbatoi di piena, casse di espansione, scolmatori e diversivi), le opere di controllo del trasporto solido (briglie di trattenuta, …) e le opere di difesa dall'erosione (protezioni di sponda, opere repellenti, rivestimenti, briglie e traverse). Tra le opere di consolidamento sono comprese l'esecuzione di pali, di palificate e muri di sostegno, di ancoraggi, di sistemi di drenaggio delle acque. Sono ricomprese tra le opere di difesa del suolo anche quelle realizzate con tecniche di ingegneria naturalistica, ovvero opere di ingegneria che utilizzano materiali costruttivi vivi (piante e parti di esse), da soli o in combinazione con materiali inerti. - CALCESTRUZZI: Fornitura di conglomerato cementizio preconfezionato a prestazione garantita in accordo alla UNI EN 206 e UNI 11104 conforme alle Norme Tecniche per le Costruzioni di cui al D.M. 14/01/2008, compreso il getto e la vibratura, il tutto per dare il titolo compiuto e finito a regola d'arte. Il calcestruzzo preconfezionato è prodotto in impianto dotato di un Sistema di Controllo della Produzione, effettuata in accordo a quanto contenuto nelle Linee Guida sul Calcestruzzo Preconfezionato (2003) certificato da un organismo terzo indipendente autorizzato e fornito franco cantiere in autobetoniera con sistema di pompaggio, da computare a parte con i costi aggiuntivi per il servizio di pompaggio, ad eccezione dei premiscelati forniti in sacchi. Il calcestruzzo realizzato in cantiere va prodotto in regime di controllo qualità per garantire il rispetto delle prescrizioni di progetto. Il costruttore prima dell'inizio dell'opera deve effettuare idonee prove preliminari di studio per ciascuna miscela omogenea di calcestruzzo da utilizzare.
getto in opera di calcestruzzo ordinario, classe di esposizione ambientale XA2, esposto ad attacco chimico, per ambiente moderatamente aggressivo - classe di resistenza caratteristica C35/45 - consistenza S3
Prezzo a m³ € 135,38871
Voce analisi | Voce dettaglio | Voce/Articolo | Unita' di misura | Quantita' | Prezzo unitario | Importo
TOS18_16.B04.009.005 | TOS18_AT.N01.060.001 | Utensili e accessori per macchine movimento terra - Vibratore per calcestruzzo - 1 mese | ora | 0.07 | 1.875 | 0.13125
|  | Totale TOS18_AT |  |  |  | 0.13125
TOS18_16.B04.009.005 | TOS18_PR.P10.011.523 | Calcestruzzo preconfezionato ordinario con resistenza caratteristica C35/45, aggregato Dmax 32 mm - classe di esposizione ambientale XA2, consistenza S3 - rapporto a/c max 0,50 | m³ | 1 | 96.9 | 96.9
|  | Totale TOS18_PR |  |  |  | 96.9
TOS18_16.B04.009.005 | TOS18_RU.M10.001.002 | Operaio edile - Specializzato | ora | 0.18 | 28.79 | 5.1822
TOS18_16.B04.009.005 | TOS18_RU.M10.001.003 | Operaio edile - Qualificato | ora | 0.18 | 26.74 | 4.8132
|  | Totale TOS18_RU |  |  |  | 9.9954
|  | Totale Parziale (A) |  |  |  | 107.0267
|  | Spese generali (B) |  | 15% di (A) |  | 16.054
|  | di cui per oneri sicurezza |  | 1% di (B) |  | 0.16054
|  | utile di impresa (C) |  | 10% di (A + B) |  | 12.3081
|  | Totale (A + B + C) |  |  |  | 135.3887
|  | Incidenza manodopera |  |  |  | 7,38%
TOS18_16.B04.009.006 | OPERE DI DIFESA DEL SUOLO: I prezzi sono relativi ad interventi strutturali finalizzati alla riduzione della pericolosità idraulica e della pericolosità geomorfologica, suddivisi in opere idrauliche e di consolidamento, con lavorazioni non effettuate nel demanio marittimo. Tra le opere idrauliche, sono ricompresi gli argini, le opere per la riduzione delle portate (serbatoi di piena, casse di espansione, scolmatori e diversivi), le opere di controllo del trasporto solido (briglie di trattenuta, …) e le opere di difesa dall'erosione (protezioni di sponda, opere repellenti, rivestimenti, briglie e traverse). Tra le opere di consolidamento sono comprese l'esecuzione di pali, di palificate e muri di sostegno, di ancoraggi, di sistemi di drenaggio delle acque. Sono ricomprese tra le opere di difesa del suolo anche quelle realizzate con tecniche di ingegneria naturalistica, ovvero opere di ingegneria che utilizzano materiali costruttivi vivi (piante e parti di esse), da soli o in combinazione con materiali inerti. - CALCESTRUZZI: Fornitura di conglomerato cementizio preconfezionato a prestazione garantita in accordo alla UNI EN 206 e UNI 11104 conforme alle Norme Tecniche per le Costruzioni di cui al D.M. 14/01/2008, compreso il getto e la vibratura, il tutto per dare il titolo compiuto e finito a regola d'arte. Il calcestruzzo preconfezionato è prodotto in impianto dotato di un Sistema di Controllo della Produzione, effettuata in accordo a quanto contenuto nelle Linee Guida sul Calcestruzzo Preconfezionato (2003) certificato da un organismo terzo indipendente autorizzato e fornito franco cantiere in autobetoniera con sistema di pompaggio, da computare a parte con i costi aggiuntivi per il servizio di pompaggio, ad eccezione dei premiscelati forniti in sacchi. Il calcestruzzo realizzato in cantiere va prodotto in regime di controllo qualità per garantire il rispetto delle prescrizioni di progetto. Il costruttore prima dell'inizio dell'opera deve effettuare idonee prove preliminari di studio per ciascuna miscela omogenea di calcestruzzo da utilizzare.
getto in opera di calcestruzzo ordinario, classe di esposizione ambientale XA2, esposto ad attacco chimico, per ambiente moderatamente aggressivo - classe di resistenza caratteristica C35/45 - consistenza S4
Prezzo a m³ € 135,38871
Voce analisi | Voce dettaglio | Voce/Articolo | Unita' di misura | Quantita' | Prezzo unitario | Importo
TOS18_16.B04.009.006 | TOS18_AT.N01.060.001 | Utensili e accessori per macchine movimento terra - Vibratore per calcestruzzo - 1 mese | ora | 0.07 | 1.875 | 0.13125
|  | Totale TOS18_AT |  |  |  | 0.13125
TOS18_16.B04.009.006 | TOS18_PR.P10.011.524 | Calcestruzzo preconfezionato ordinario con resistenza caratteristica C35/45, aggregato Dmax 32 mm - classe di esposizione ambientale XA2, consistenza S4 - rapporto a/c max 0,50 | m³ | 1 | 96.9 | 96.9
|  | Totale TOS18_PR |  |  |  | 96.9
TOS18_16.B04.009.006 | TOS18_RU.M10.001.002 | Operaio edile - Specializzato | ora | 0.18 | 28.79 | 5.1822
TOS18_16.B04.009.006 | TOS18_RU.M10.001.003 | Operaio edile - Qualificato | ora | 0.18 | 26.74 | 4.8132
|  | Totale TOS18_RU |  |  |  | 9.9954
|  | Totale Parziale (A) |  |  |  | 107.0267
|  | Spese generali (B) |  | 15% di (A) |  | 16.054
|  | di cui per oneri sicurezza |  | 1% di (B) |  | 0.16054
|  | utile di impresa (C) |  | 10% di (A + B) |  | 12.3081
|  | Totale (A + B + C) |  |  |  | 135.3887
|  | Incidenza manodopera |  |  |  | 7,38%
TOS18_16.B04.009.007 | OPERE DI DIFESA DEL SUOLO: I prezzi sono relativi ad interventi strutturali finalizzati alla riduzione della pericolosità idraulica e della pericolosità geomorfologica, suddivisi in opere idrauliche e di consolidamento, con lavorazioni non effettuate nel demanio marittimo. Tra le opere idrauliche, sono ricompresi gli argini, le opere per la riduzione delle portate (serbatoi di piena, casse di espansione, scolmatori e diversivi), le opere di controllo del trasporto solido (briglie di trattenuta, …) e le opere di difesa dall'erosione (protezioni di sponda, opere repellenti, rivestimenti, briglie e traverse). Tra le opere di consolidamento sono comprese l'esecuzione di pali, di palificate e muri di sostegno, di ancoraggi, di sistemi di drenaggio delle acque. Sono ricomprese tra le opere di difesa del suolo anche quelle realizzate con tecniche di ingegneria naturalistica, ovvero opere di ingegneria che utilizzano materiali costruttivi vivi (piante e parti di esse), da soli o in combinazione con materiali inerti. - CALCESTRUZZI: Fornitura di conglomerato cementizio preconfezionato a prestazione garantita in accordo alla UNI EN 206 e UNI 11104 conforme alle Norme Tecniche per le Costruzioni di cui al D.M. 14/01/2008, compreso il getto e la vibratura, il tutto per dare il titolo compiuto e finito a regola d'arte. Il calcestruzzo preconfezionato è prodotto in impianto dotato di un Sistema di Controllo della Produzione, effettuata in accordo a quanto contenuto nelle Linee Guida sul Calcestruzzo Preconfezionato (2003) certificato da un organismo terzo indipendente autorizzato e fornito franco cantiere in autobetoniera con sistema di pompaggio, da computare a parte con i costi aggiuntivi per il servizio di pompaggio, ad eccezione dei premiscelati forniti in sacchi. Il calcestruzzo realizzato in cantiere va prodotto in regime di controllo qualità per garantire il rispetto delle prescrizioni di progetto. Il costruttore prima dell'inizio dell'opera deve effettuare idonee prove preliminari di studio per ciascuna miscela omogenea di calcestruzzo da utilizzare.
getto in opera di calcestruzzo ordinario, classe di esposizione ambientale XA2, esposto ad attacco chimico, per ambiente moderatamente aggressivo - classe di resistenza caratteristica C35/45– consistenza S5
Prezzo a m³ € 135,38871
Voce analisi | Voce dettaglio | Voce/Articolo | Unita' di misura | Quantita' | Prezzo unitario | Importo
TOS18_16.B04.009.007 | TOS18_AT.N01.060.001 | Utensili e accessori per macchine movimento terra - Vibratore per calcestruzzo - 1 mese | ora | 0.07 | 1.875 | 0.13125
|  | Totale TOS18_AT |  |  |  | 0.13125
TOS18_16.B04.009.007 | TOS18_PR.P10.011.525 | Calcestruzzo preconfezionato ordinario con resistenza caratteristica C35/45, aggregato Dmax 32 mm - classe di esposizione ambientale XA2, consistenza S5 - rapporto a/c max 0,50 | m³ | 1 | 96.9 | 96.9
|  | Totale TOS18_PR |  |  |  | 96.9
TOS18_16.B04.009.007 | TOS18_RU.M10.001.002 | Operaio edile - Specializzato | ora | 0.18 | 28.79 | 5.1822
TOS18_16.B04.009.007 | TOS18_RU.M10.001.003 | Operaio edile - Qualificato | ora | 0.18 | 26.74 | 4.8132
|  | Totale TOS18_RU |  |  |  | 9.9954
|  | Totale Parziale (A) |  |  |  | 107.0267
|  | Spese generali (B) |  | 15% di (A) |  | 16.054
|  | di cui per oneri sicurezza |  | 1% di (B) |  | 0.16054
|  | utile di impresa (C) |  | 10% di (A + B) |  | 12.3081
|  | Totale (A + B + C) |  |  |  | 135.3887
|  | Incidenza manodopera |  |  |  | 7,38%
TOS18_16.B04.010.001 | OPERE DI DIFESA DEL SUOLO: I prezzi sono relativi ad interventi strutturali finalizzati alla riduzione della pericolosità idraulica e della pericolosità geomorfologica, suddivisi in opere idrauliche e di consolidamento, con lavorazioni non effettuate nel demanio marittimo. Tra le opere idrauliche, sono ricompresi gli argini, le opere per la riduzione delle portate (serbatoi di piena, casse di espansione, scolmatori e diversivi), le opere di controllo del trasporto solido (briglie di trattenuta, …) e le opere di difesa dall'erosione (protezioni di sponda, opere repellenti, rivestimenti, briglie e traverse). Tra le opere di consolidamento sono comprese l'esecuzione di pali, di palificate e muri di sostegno, di ancoraggi, di sistemi di drenaggio delle acque. Sono ricomprese tra le opere di difesa del suolo anche quelle realizzate con tecniche di ingegneria naturalistica, ovvero opere di ingegneria che utilizzano materiali costruttivi vivi (piante e parti di esse), da soli o in combinazione con materiali inerti. - CALCESTRUZZI: Fornitura di conglomerato cementizio preconfezionato a prestazione garantita in accordo alla UNI EN 206 e UNI 11104 conforme alle Norme Tecniche per le Costruzioni di cui al D.M. 14/01/2008, compreso il getto e la vibratura, il tutto per dare il titolo compiuto e finito a regola d'arte. Il calcestruzzo preconfezionato è prodotto in impianto dotato di un Sistema di Controllo della Produzione, effettuata in accordo a quanto contenuto nelle Linee Guida sul Calcestruzzo Preconfezionato (2003) certificato da un organismo terzo indipendente autorizzato e fornito franco cantiere in autobetoniera con sistema di pompaggio, da computare a parte con i costi aggiuntivi per il servizio di pompaggio, ad eccezione dei premiscelati forniti in sacchi. Il calcestruzzo realizzato in cantiere va prodotto in regime di controllo qualità per garantire il rispetto delle prescrizioni di progetto. Il costruttore prima dell'inizio dell'opera deve effettuare idonee prove preliminari di studio per ciascuna miscela omogenea di calcestruzzo da utilizzare.
getto in opera di calcestruzzo ordinario, classe di esposizione ambientale XA3, esposto ad attacco chimico, per ambiente fortemente aggressivo - classe di resistenza caratteristica C35/45 - consistenza S3
Prezzo a m³ € 137,79221
Voce analisi | Voce dettaglio | Voce/Articolo | Unita' di misura | Quantita' | Prezzo unitario | Importo
TOS18_16.B04.010.001 | TOS18_AT.N01.060.001 | Utensili e accessori per macchine movimento terra - Vibratore per calcestruzzo - 1 mese | ora | 0.07 | 1.875 | 0.13125
|  | Totale TOS18_AT |  |  |  | 0.13125
TOS18_16.B04.010.001 | TOS18_PR.P10.011.533 | Calcestruzzo preconfezionato ordinario con resistenza caratteristica C35/45, aggregato Dmax 32 mm - classe di esposizione ambientale XA3, consistenza S3 - rapporto a/c max 0,45 | m³ | 1 | 98.8 | 98.8
|  | Totale TOS18_PR |  |  |  | 98.8
TOS18_16.B04.010.001 | TOS18_RU.M10.001.002 | Operaio edile - Specializzato | ora | 0.18 | 28.79 | 5.1822
TOS18_16.B04.010.001 | TOS18_RU.M10.001.003 | Operaio edile - Qualificato | ora | 0.18 | 26.74 | 4.8132
|  | Totale TOS18_RU |  |  |  | 9.9954
|  | Totale Parziale (A) |  |  |  | 108.9266
|  | Spese generali (B) |  | 15% di (A) |  | 16.339
|  | di cui per oneri sicurezza |  | 1% di (B) |  | 0.16339
|  | utile di impresa (C) |  | 10% di (A + B) |  | 12.5266
|  | Totale (A + B + C) |  |  |  | 137.7922
|  | Incidenza manodopera |  |  |  | 7,25%
TOS18_16.B04.010.002 | OPERE DI DIFESA DEL SUOLO: I prezzi sono relativi ad interventi strutturali finalizzati alla riduzione della pericolosità idraulica e della pericolosità geomorfologica, suddivisi in opere idrauliche e di consolidamento, con lavorazioni non effettuate nel demanio marittimo. Tra le opere idrauliche, sono ricompresi gli argini, le opere per la riduzione delle portate (serbatoi di piena, casse di espansione, scolmatori e diversivi), le opere di controllo del trasporto solido (briglie di trattenuta, …) e le opere di difesa dall'erosione (protezioni di sponda, opere repellenti, rivestimenti, briglie e traverse). Tra le opere di consolidamento sono comprese l'esecuzione di pali, di palificate e muri di sostegno, di ancoraggi, di sistemi di drenaggio delle acque. Sono ricomprese tra le opere di difesa del suolo anche quelle realizzate con tecniche di ingegneria naturalistica, ovvero opere di ingegneria che utilizzano materiali costruttivi vivi (piante e parti di esse), da soli o in combinazione con materiali inerti. - CALCESTRUZZI: Fornitura di conglomerato cementizio preconfezionato a prestazione garantita in accordo alla UNI EN 206 e UNI 11104 conforme alle Norme Tecniche per le Costruzioni di cui al D.M. 14/01/2008, compreso il getto e la vibratura, il tutto per dare il titolo compiuto e finito a regola d'arte. Il calcestruzzo preconfezionato è prodotto in impianto dotato di un Sistema di Controllo della Produzione, effettuata in accordo a quanto contenuto nelle Linee Guida sul Calcestruzzo Preconfezionato (2003) certificato da un organismo terzo indipendente autorizzato e fornito franco cantiere in autobetoniera con sistema di pompaggio, da computare a parte con i costi aggiuntivi per il servizio di pompaggio, ad eccezione dei premiscelati forniti in sacchi. Il calcestruzzo realizzato in cantiere va prodotto in regime di controllo qualità per garantire il rispetto delle prescrizioni di progetto. Il costruttore prima dell'inizio dell'opera deve effettuare idonee prove preliminari di studio per ciascuna miscela omogenea di calcestruzzo da utilizzare.
getto in opera di calcestruzzo ordinario, classe di esposizione ambientale XA3, esposto ad attacco chimico, per ambiente fortemente aggressivo - classe di resistenza caratteristica C35/45 - consistenza S4
Prezzo a m³ € 137,79221
Voce analisi | Voce dettaglio | Voce/Articolo | Unita' di misura | Quantita' | Prezzo unitario | Importo
TOS18_16.B04.010.002 | TOS18_AT.N01.060.001 | Utensili e accessori per macchine movimento terra - Vibratore per calcestruzzo - 1 mese | ora | 0.07 | 1.875 | 0.13125
|  | Totale TOS18_AT |  |  |  | 0.13125
TOS18_16.B04.010.002 | TOS18_PR.P10.011.534 | Calcestruzzo preconfezionato ordinario con resistenza caratteristica C35/45, aggregato Dmax 32 mm - classe di esposizione ambientale XA3, consistenza S4 - rapporto a/c max 0,45 | m³ | 1 | 98.8 | 98.8
|  | Totale TOS18_PR |  |  |  | 98.8
TOS18_16.B04.010.002 | TOS18_RU.M10.001.002 | Operaio edile - Specializzato | ora | 0.18 | 28.79 | 5.1822
TOS18_16.B04.010.002 | TOS18_RU.M10.001.003 | Operaio edile - Qualificato | ora | 0.18 | 26.74 | 4.8132
|  | Totale TOS18_RU |  |  |  | 9.9954
|  | Totale Parziale (A) |  |  |  | 108.9266
|  | Spese generali (B) |  | 15% di (A) |  | 16.339
|  | di cui per oneri sicurezza |  | 1% di (B) |  | 0.16339
|  | utile di impresa (C) |  | 10% di (A + B) |  | 12.5266
|  | Totale (A + B + C) |  |  |  | 137.7922
|  | Incidenza manodopera |  |  |  | 7,25%
TOS18_16.B04.010.003 | OPERE DI DIFESA DEL SUOLO: I prezzi sono relativi ad interventi strutturali finalizzati alla riduzione della pericolosità idraulica e della pericolosità geomorfologica, suddivisi in opere idrauliche e di consolidamento, con lavorazioni non effettuate nel demanio marittimo. Tra le opere idrauliche, sono ricompresi gli argini, le opere per la riduzione delle portate (serbatoi di piena, casse di espansione, scolmatori e diversivi), le opere di controllo del trasporto solido (briglie di trattenuta, …) e le opere di difesa dall'erosione (protezioni di sponda, opere repellenti, rivestimenti, briglie e traverse). Tra le opere di consolidamento sono comprese l'esecuzione di pali, di palificate e muri di sostegno, di ancoraggi, di sistemi di drenaggio delle acque. Sono ricomprese tra le opere di difesa del suolo anche quelle realizzate con tecniche di ingegneria naturalistica, ovvero opere di ingegneria che utilizzano materiali costruttivi vivi (piante e parti di esse), da soli o in combinazione con materiali inerti. - CALCESTRUZZI: Fornitura di conglomerato cementizio preconfezionato a prestazione garantita in accordo alla UNI EN 206 e UNI 11104 conforme alle Norme Tecniche per le Costruzioni di cui al D.M. 14/01/2008, compreso il getto e la vibratura, il tutto per dare il titolo compiuto e finito a regola d'arte. Il calcestruzzo preconfezionato è prodotto in impianto dotato di un Sistema di Controllo della Produzione, effettuata in accordo a quanto contenuto nelle Linee Guida sul Calcestruzzo Preconfezionato (2003) certificato da un organismo terzo indipendente autorizzato e fornito franco cantiere in autobetoniera con sistema di pompaggio, da computare a parte con i costi aggiuntivi per il servizio di pompaggio, ad eccezione dei premiscelati forniti in sacchi. Il calcestruzzo realizzato in cantiere va prodotto in regime di controllo qualità per garantire il rispetto delle prescrizioni di progetto. Il costruttore prima dell'inizio dell'opera deve effettuare idonee prove preliminari di studio per ciascuna miscela omogenea di calcestruzzo da utilizzare.
getto in opera di calcestruzzo ordinario, classe di esposizione ambientale XA3, esposto ad attacco chimico, per ambiente fortemente aggressivo - classe di resistenza caratteristica C35/45– consistenza S5
Prezzo a m³ € 137,79221
Voce analisi | Voce dettaglio | Voce/Articolo | Unita' di misura | Quantita' | Prezzo unitario | Importo
TOS18_16.B04.010.003 | TOS18_AT.N01.060.001 | Utensili e accessori per macchine movimento terra - Vibratore per calcestruzzo - 1 mese | ora | 0.07 | 1.875 | 0.13125
|  | Totale TOS18_AT |  |  |  | 0.13125
TOS18_16.B04.010.003 | TOS18_PR.P10.011.535 | Calcestruzzo preconfezionato ordinario con resistenza caratteristica C35/45, aggregato Dmax 32 mm - classe di esposizione ambientale XA3, consistenza S5 - rapporto a/c max 0,45 | m³ | 1 | 98.8 | 98.8
|  | Totale TOS18_PR |  |  |  | 98.8
TOS18_16.B04.010.003 | TOS18_RU.M10.001.002 | Operaio edile - Specializzato | ora | 0.18 | 28.79 | 5.1822
TOS18_16.B04.010.003 | TOS18_RU.M10.001.003 | Operaio edile - Qualificato | ora | 0.18 | 26.74 | 4.8132
|  | Totale TOS18_RU |  |  |  | 9.9954
|  | Totale Parziale (A) |  |  |  | 108.9266
|  | Spese generali (B) |  | 15% di (A) |  | 16.339
|  | di cui per oneri sicurezza |  | 1% di (B) |  | 0.16339
|  | utile di impresa (C) |  | 10% di (A + B) |  | 12.5266
|  | Totale (A + B + C) |  |  |  | 137.7922
|  | Incidenza manodopera |  |  |  | 7,25%
TOS18_16.B04.011.001 | OPERE DI DIFESA DEL SUOLO: I prezzi sono relativi ad interventi strutturali finalizzati alla riduzione della pericolosità idraulica e della pericolosità geomorfologica, suddivisi in opere idrauliche e di consolidamento, con lavorazioni non effettuate nel demanio marittimo. Tra le opere idrauliche, sono ricompresi gli argini, le opere per la riduzione delle portate (serbatoi di piena, casse di espansione, scolmatori e diversivi), le opere di controllo del trasporto solido (briglie di trattenuta, …) e le opere di difesa dall'erosione (protezioni di sponda, opere repellenti, rivestimenti, briglie e traverse). Tra le opere di consolidamento sono comprese l'esecuzione di pali, di palificate e muri di sostegno, di ancoraggi, di sistemi di drenaggio delle acque. Sono ricomprese tra le opere di difesa del suolo anche quelle realizzate con tecniche di ingegneria naturalistica, ovvero opere di ingegneria che utilizzano materiali costruttivi vivi (piante e parti di esse), da soli o in combinazione con materiali inerti. - CALCESTRUZZI: Fornitura di conglomerato cementizio preconfezionato a prestazione garantita in accordo alla UNI EN 206 e UNI 11104 conforme alle Norme Tecniche per le Costruzioni di cui al D.M. 14/01/2008, compreso il getto e la vibratura, il tutto per dare il titolo compiuto e finito a regola d'arte. Il calcestruzzo preconfezionato è prodotto in impianto dotato di un Sistema di Controllo della Produzione, effettuata in accordo a quanto contenuto nelle Linee Guida sul Calcestruzzo Preconfezionato (2003) certificato da un organismo terzo indipendente autorizzato e fornito franco cantiere in autobetoniera con sistema di pompaggio, da computare a parte con i costi aggiuntivi per il servizio di pompaggio, ad eccezione dei premiscelati forniti in sacchi. Il calcestruzzo realizzato in cantiere va prodotto in regime di controllo qualità per garantire il rispetto delle prescrizioni di progetto. Il costruttore prima dell'inizio dell'opera deve effettuare idonee prove preliminari di studio per ciascuna miscela omogenea di calcestruzzo da utilizzare.
getto in opera di calcestruzzo ordinario, classe di esposizione ambientale XF1, esposto a cicli gelo/disgelo per ambiente con moderata saturazione di acqua in assenza di agenti disgelanti - classe di resistenza caratteristica C32/40 - consistenza S3
Prezzo a m³ € 125,77471
Voce analisi | Voce dettaglio | Voce/Articolo | Unita' di misura | Quantita' | Prezzo unitario | Importo
TOS18_16.B04.011.001 | TOS18_AT.N01.060.001 | Utensili e accessori per macchine movimento terra - Vibratore per calcestruzzo - 1 mese | ora | 0.07 | 1.875 | 0.13125
|  | Totale TOS18_AT |  |  |  | 0.13125
TOS18_16.B04.011.001 | TOS18_PR.P10.010.413 | Calcestruzzo preconfezionato ordinario con resistenza caratteristica C32/40, aggregato Dmax 32 mm - classe di esposizione ambientale XF1, consistenza S3 - rapporto a/c max 0,50 | m³ | 1 | 89.3 | 89.3
|  | Totale TOS18_PR |  |  |  | 89.3
TOS18_16.B04.011.001 | TOS18_RU.M10.001.002 | Operaio edile - Specializzato | ora | 0.18 | 28.79 | 5.1822
TOS18_16.B04.011.001 | TOS18_RU.M10.001.003 | Operaio edile - Qualificato | ora | 0.18 | 26.74 | 4.8132
|  | Totale TOS18_RU |  |  |  | 9.9954
|  | Totale Parziale (A) |  |  |  | 99.4266
|  | Spese generali (B) |  | 15% di (A) |  | 14.914
|  | di cui per oneri sicurezza |  | 1% di (B) |  | 0.14914
|  | utile di impresa (C) |  | 10% di (A + B) |  | 11.4341
|  | Totale (A + B + C) |  |  |  | 125.7747
|  | Incidenza manodopera |  |  |  | 7,95%
TOS18_16.B04.011.002 | OPERE DI DIFESA DEL SUOLO: I prezzi sono relativi ad interventi strutturali finalizzati alla riduzione della pericolosità idraulica e della pericolosità geomorfologica, suddivisi in opere idrauliche e di consolidamento, con lavorazioni non effettuate nel demanio marittimo. Tra le opere idrauliche, sono ricompresi gli argini, le opere per la riduzione delle portate (serbatoi di piena, casse di espansione, scolmatori e diversivi), le opere di controllo del trasporto solido (briglie di trattenuta, …) e le opere di difesa dall'erosione (protezioni di sponda, opere repellenti, rivestimenti, briglie e traverse). Tra le opere di consolidamento sono comprese l'esecuzione di pali, di palificate e muri di sostegno, di ancoraggi, di sistemi di drenaggio delle acque. Sono ricomprese tra le opere di difesa del suolo anche quelle realizzate con tecniche di ingegneria naturalistica, ovvero opere di ingegneria che utilizzano materiali costruttivi vivi (piante e parti di esse), da soli o in combinazione con materiali inerti. - CALCESTRUZZI: Fornitura di conglomerato cementizio preconfezionato a prestazione garantita in accordo alla UNI EN 206 e UNI 11104 conforme alle Norme Tecniche per le Costruzioni di cui al D.M. 14/01/2008, compreso il getto e la vibratura, il tutto per dare il titolo compiuto e finito a regola d'arte. Il calcestruzzo preconfezionato è prodotto in impianto dotato di un Sistema di Controllo della Produzione, effettuata in accordo a quanto contenuto nelle Linee Guida sul Calcestruzzo Preconfezionato (2003) certificato da un organismo terzo indipendente autorizzato e fornito franco cantiere in autobetoniera con sistema di pompaggio, da computare a parte con i costi aggiuntivi per il servizio di pompaggio, ad eccezione dei premiscelati forniti in sacchi. Il calcestruzzo realizzato in cantiere va prodotto in regime di controllo qualità per garantire il rispetto delle prescrizioni di progetto. Il costruttore prima dell'inizio dell'opera deve effettuare idonee prove preliminari di studio per ciascuna miscela omogenea di calcestruzzo da utilizzare.
getto in opera di calcestruzzo ordinario, classe di esposizione ambientale XF1, esposto a cicli gelo/disgelo per ambiente con moderata saturazione di acqua in assenza di agenti disgelanti - classe di resistenza caratteristica C32/40 - consistenza S4
Prezzo a m³ € 125,77471
Voce analisi | Voce dettaglio | Voce/Articolo | Unita' di misura | Quantita' | Prezzo unitario | Importo
TOS18_16.B04.011.002 | TOS18_AT.N01.060.001 | Utensili e accessori per macchine movimento terra - Vibratore per calcestruzzo - 1 mese | ora | 0.07 | 1.875 | 0.13125
|  | Totale TOS18_AT |  |  |  | 0.13125
TOS18_16.B04.011.002 | TOS18_PR.P10.010.414 | Calcestruzzo preconfezionato ordinario con resistenza caratteristica C32/40, aggregato Dmax 32 mm - classe di esposizione ambientale XF1, consistenza S4 - rapporto a/c max 0,50 | m³ | 1 | 89.3 | 89.3
|  | Totale TOS18_PR |  |  |  | 89.3
TOS18_16.B04.011.002 | TOS18_RU.M10.001.002 | Operaio edile - Specializzato | ora | 0.18 | 28.79 | 5.1822
TOS18_16.B04.011.002 | TOS18_RU.M10.001.003 | Operaio edile - Qualificato | ora | 0.18 | 26.74 | 4.8132
|  | Totale TOS18_RU |  |  |  | 9.9954
|  | Totale Parziale (A) |  |  |  | 99.4266
|  | Spese generali (B) |  | 15% di (A) |  | 14.914
|  | di cui per oneri sicurezza |  | 1% di (B) |  | 0.14914
|  | utile di impresa (C) |  | 10% di (A + B) |  | 11.4341
|  | Totale (A + B + C) |  |  |  | 125.7747
|  | Incidenza manodopera |  |  |  | 7,95%
TOS18_16.B04.011.003 | OPERE DI DIFESA DEL SUOLO: I prezzi sono relativi ad interventi strutturali finalizzati alla riduzione della pericolosità idraulica e della pericolosità geomorfologica, suddivisi in opere idrauliche e di consolidamento, con lavorazioni non effettuate nel demanio marittimo. Tra le opere idrauliche, sono ricompresi gli argini, le opere per la riduzione delle portate (serbatoi di piena, casse di espansione, scolmatori e diversivi), le opere di controllo del trasporto solido (briglie di trattenuta, …) e le opere di difesa dall'erosione (protezioni di sponda, opere repellenti, rivestimenti, briglie e traverse). Tra le opere di consolidamento sono comprese l'esecuzione di pali, di palificate e muri di sostegno, di ancoraggi, di sistemi di drenaggio delle acque. Sono ricomprese tra le opere di difesa del suolo anche quelle realizzate con tecniche di ingegneria naturalistica, ovvero opere di ingegneria che utilizzano materiali costruttivi vivi (piante e parti di esse), da soli o in combinazione con materiali inerti. - CALCESTRUZZI: Fornitura di conglomerato cementizio preconfezionato a prestazione garantita in accordo alla UNI EN 206 e UNI 11104 conforme alle Norme Tecniche per le Costruzioni di cui al D.M. 14/01/2008, compreso il getto e la vibratura, il tutto per dare il titolo compiuto e finito a regola d'arte. Il calcestruzzo preconfezionato è prodotto in impianto dotato di un Sistema di Controllo della Produzione, effettuata in accordo a quanto contenuto nelle Linee Guida sul Calcestruzzo Preconfezionato (2003) certificato da un organismo terzo indipendente autorizzato e fornito franco cantiere in autobetoniera con sistema di pompaggio, da computare a parte con i costi aggiuntivi per il servizio di pompaggio, ad eccezione dei premiscelati forniti in sacchi. Il calcestruzzo realizzato in cantiere va prodotto in regime di controllo qualità per garantire il rispetto delle prescrizioni di progetto. Il costruttore prima dell'inizio dell'opera deve effettuare idonee prove preliminari di studio per ciascuna miscela omogenea di calcestruzzo da utilizzare.
getto in opera di calcestruzzo ordinario, classe di esposizione ambientale XF1, esposto a cicli gelo/disgelo per ambiente con moderata saturazione di acqua in assenza di agenti disgelanti - classe di resistenza caratteristica C32/40– consistenza S5
Prezzo a m³ € 125,77471
Voce analisi | Voce dettaglio | Voce/Articolo | Unita' di misura | Quantita' | Prezzo unitario | Importo
TOS18_16.B04.011.003 | TOS18_AT.N01.060.001 | Utensili e accessori per macchine movimento terra - Vibratore per calcestruzzo - 1 mese | ora | 0.07 | 1.875 | 0.13125
|  | Totale TOS18_AT |  |  |  | 0.13125
TOS18_16.B04.011.003 | TOS18_PR.P10.010.415 | Calcestruzzo preconfezionato ordinario con resistenza caratteristica C32/40, aggregato Dmax 32 mm - classe di esposizione ambientale XF1, consistenza S5 - rapporto a/c max 0,50 | m³ | 1 | 89.3 | 89.3
|  | Totale TOS18_PR |  |  |  | 89.3
TOS18_16.B04.011.003 | TOS18_RU.M10.001.002 | Operaio edile - Specializzato | ora | 0.18 | 28.79 | 5.1822
TOS18_16.B04.011.003 | TOS18_RU.M10.001.003 | Operaio edile - Qualificato | ora | 0.18 | 26.74 | 4.8132
|  | Totale TOS18_RU |  |  |  | 9.9954
|  | Totale Parziale (A) |  |  |  | 99.4266
|  | Spese generali (B) |  | 15% di (A) |  | 14.914
|  | di cui per oneri sicurezza |  | 1% di (B) |  | 0.14914
|  | utile di impresa (C) |  | 10% di (A + B) |  | 11.4341
|  | Totale (A + B + C) |  |  |  | 125.7747
|  | Incidenza manodopera |  |  |  | 7,95%
TOS18_16.B04.011.005 | OPERE DI DIFESA DEL SUOLO: I prezzi sono relativi ad interventi strutturali finalizzati alla riduzione della pericolosità idraulica e della pericolosità geomorfologica, suddivisi in opere idrauliche e di consolidamento, con lavorazioni non effettuate nel demanio marittimo. Tra le opere idrauliche, sono ricompresi gli argini, le opere per la riduzione delle portate (serbatoi di piena, casse di espansione, scolmatori e diversivi), le opere di controllo del trasporto solido (briglie di trattenuta, …) e le opere di difesa dall'erosione (protezioni di sponda, opere repellenti, rivestimenti, briglie e traverse). Tra le opere di consolidamento sono comprese l'esecuzione di pali, di palificate e muri di sostegno, di ancoraggi, di sistemi di drenaggio delle acque. Sono ricomprese tra le opere di difesa del suolo anche quelle realizzate con tecniche di ingegneria naturalistica, ovvero opere di ingegneria che utilizzano materiali costruttivi vivi (piante e parti di esse), da soli o in combinazione con materiali inerti. - CALCESTRUZZI: Fornitura di conglomerato cementizio preconfezionato a prestazione garantita in accordo alla UNI EN 206 e UNI 11104 conforme alle Norme Tecniche per le Costruzioni di cui al D.M. 14/01/2008, compreso il getto e la vibratura, il tutto per dare il titolo compiuto e finito a regola d'arte. Il calcestruzzo preconfezionato è prodotto in impianto dotato di un Sistema di Controllo della Produzione, effettuata in accordo a quanto contenuto nelle Linee Guida sul Calcestruzzo Preconfezionato (2003) certificato da un organismo terzo indipendente autorizzato e fornito franco cantiere in autobetoniera con sistema di pompaggio, da computare a parte con i costi aggiuntivi per il servizio di pompaggio, ad eccezione dei premiscelati forniti in sacchi. Il calcestruzzo realizzato in cantiere va prodotto in regime di controllo qualità per garantire il rispetto delle prescrizioni di progetto. Il costruttore prima dell'inizio dell'opera deve effettuare idonee prove preliminari di studio per ciascuna miscela omogenea di calcestruzzo da utilizzare.
getto in opera di calcestruzzo ordinario, classe di esposizione ambientale XF1, esposto a cicli gelo/disgelo per ambiente con moderata saturazione di acqua in assenza di agenti disgelanti - classe di resistenza caratteristica C35/45 - consistenza S3
Prezzo a m³ € 130,58171
Voce analisi | Voce dettaglio | Voce/Articolo | Unita' di misura | Quantita' | Prezzo unitario | Importo
TOS18_16.B04.011.005 | TOS18_AT.N01.060.001 | Utensili e accessori per macchine movimento terra - Vibratore per calcestruzzo - 1 mese | ora | 0.07 | 1.875 | 0.13125
|  | Totale TOS18_AT |  |  |  | 0.13125
TOS18_16.B04.011.005 | TOS18_PR.P10.011.413 | Calcestruzzo preconfezionato ordinario con resistenza caratteristica C35/45, aggregato Dmax 32 mm - classe di esposizione ambientale XF1, consistenza S3 - rapporto a/c max 0,50 | m³ | 1 | 93.1 | 93.1
|  | Totale TOS18_PR |  |  |  | 93.1
TOS18_16.B04.011.005 | TOS18_RU.M10.001.002 | Operaio edile - Specializzato | ora | 0.18 | 28.79 | 5.1822
TOS18_16.B04.011.005 | TOS18_RU.M10.001.003 | Operaio edile - Qualificato | ora | 0.18 | 26.74 | 4.8132
|  | Totale TOS18_RU |  |  |  | 9.9954
|  | Totale Parziale (A) |  |  |  | 103.2267
|  | Spese generali (B) |  | 15% di (A) |  | 15.484
|  | di cui per oneri sicurezza |  | 1% di (B) |  | 0.15484
|  | utile di impresa (C) |  | 10% di (A + B) |  | 11.8711
|  | Totale (A + B + C) |  |  |  | 130.5817
|  | Incidenza manodopera |  |  |  | 7,65%
TOS18_16.B04.011.006 | OPERE DI DIFESA DEL SUOLO: I prezzi sono relativi ad interventi strutturali finalizzati alla riduzione della pericolosità idraulica e della pericolosità geomorfologica, suddivisi in opere idrauliche e di consolidamento, con lavorazioni non effettuate nel demanio marittimo. Tra le opere idrauliche, sono ricompresi gli argini, le opere per la riduzione delle portate (serbatoi di piena, casse di espansione, scolmatori e diversivi), le opere di controllo del trasporto solido (briglie di trattenuta, …) e le opere di difesa dall'erosione (protezioni di sponda, opere repellenti, rivestimenti, briglie e traverse). Tra le opere di consolidamento sono comprese l'esecuzione di pali, di palificate e muri di sostegno, di ancoraggi, di sistemi di drenaggio delle acque. Sono ricomprese tra le opere di difesa del suolo anche quelle realizzate con tecniche di ingegneria naturalistica, ovvero opere di ingegneria che utilizzano materiali costruttivi vivi (piante e parti di esse), da soli o in combinazione con materiali inerti. - CALCESTRUZZI: Fornitura di conglomerato cementizio preconfezionato a prestazione garantita in accordo alla UNI EN 206 e UNI 11104 conforme alle Norme Tecniche per le Costruzioni di cui al D.M. 14/01/2008, compreso il getto e la vibratura, il tutto per dare il titolo compiuto e finito a regola d'arte. Il calcestruzzo preconfezionato è prodotto in impianto dotato di un Sistema di Controllo della Produzione, effettuata in accordo a quanto contenuto nelle Linee Guida sul Calcestruzzo Preconfezionato (2003) certificato da un organismo terzo indipendente autorizzato e fornito franco cantiere in autobetoniera con sistema di pompaggio, da computare a parte con i costi aggiuntivi per il servizio di pompaggio, ad eccezione dei premiscelati forniti in sacchi. Il calcestruzzo realizzato in cantiere va prodotto in regime di controllo qualità per garantire il rispetto delle prescrizioni di progetto. Il costruttore prima dell'inizio dell'opera deve effettuare idonee prove preliminari di studio per ciascuna miscela omogenea di calcestruzzo da utilizzare.
getto in opera di calcestruzzo ordinario, classe di esposizione ambientale XF1, esposto a cicli gelo/disgelo per ambiente con moderata saturazione di acqua in assenza di agenti disgelanti - classe di resistenza caratteristica C35/45 - consistenza S4
Prezzo a m³ € 130,58171
Voce analisi | Voce dettaglio | Voce/Articolo | Unita' di misura | Quantita' | Prezzo unitario | Importo
TOS18_16.B04.011.006 | TOS18_AT.N01.060.001 | Utensili e accessori per macchine movimento terra - Vibratore per calcestruzzo - 1 mese | ora | 0.07 | 1.875 | 0.13125
|  | Totale TOS18_AT |  |  |  | 0.13125
TOS18_16.B04.011.006 | TOS18_PR.P10.011.414 | Calcestruzzo preconfezionato ordinario con resistenza caratteristica C35/45, aggregato Dmax 32 mm - classe di esposizione ambientale XF1, consistenza S4 - rapporto a/c max 0,50 | m³ | 1 | 93.1 | 93.1
|  | Totale TOS18_PR |  |  |  | 93.1
TOS18_16.B04.011.006 | TOS18_RU.M10.001.002 | Operaio edile - Specializzato | ora | 0.18 | 28.79 | 5.1822
TOS18_16.B04.011.006 | TOS18_RU.M10.001.003 | Operaio edile - Qualificato | ora | 0.18 | 26.74 | 4.8132
|  | Totale TOS18_RU |  |  |  | 9.9954
|  | Totale Parziale (A) |  |  |  | 103.2267
|  | Spese generali (B) |  | 15% di (A) |  | 15.484
|  | di cui per oneri sicurezza |  | 1% di (B) |  | 0.15484
|  | utile di impresa (C) |  | 10% di (A + B) |  | 11.8711
|  | Totale (A + B + C) |  |  |  | 130.5817
|  | Incidenza manodopera |  |  |  | 7,65%
TOS18_16.B04.011.007 | OPERE DI DIFESA DEL SUOLO: I prezzi sono relativi ad interventi strutturali finalizzati alla riduzione della pericolosità idraulica e della pericolosità geomorfologica, suddivisi in opere idrauliche e di consolidamento, con lavorazioni non effettuate nel demanio marittimo. Tra le opere idrauliche, sono ricompresi gli argini, le opere per la riduzione delle portate (serbatoi di piena, casse di espansione, scolmatori e diversivi), le opere di controllo del trasporto solido (briglie di trattenuta, …) e le opere di difesa dall'erosione (protezioni di sponda, opere repellenti, rivestimenti, briglie e traverse). Tra le opere di consolidamento sono comprese l'esecuzione di pali, di palificate e muri di sostegno, di ancoraggi, di sistemi di drenaggio delle acque. Sono ricomprese tra le opere di difesa del suolo anche quelle realizzate con tecniche di ingegneria naturalistica, ovvero opere di ingegneria che utilizzano materiali costruttivi vivi (piante e parti di esse), da soli o in combinazione con materiali inerti. - CALCESTRUZZI: Fornitura di conglomerato cementizio preconfezionato a prestazione garantita in accordo alla UNI EN 206 e UNI 11104 conforme alle Norme Tecniche per le Costruzioni di cui al D.M. 14/01/2008, compreso il getto e la vibratura, il tutto per dare il titolo compiuto e finito a regola d'arte. Il calcestruzzo preconfezionato è prodotto in impianto dotato di un Sistema di Controllo della Produzione, effettuata in accordo a quanto contenuto nelle Linee Guida sul Calcestruzzo Preconfezionato (2003) certificato da un organismo terzo indipendente autorizzato e fornito franco cantiere in autobetoniera con sistema di pompaggio, da computare a parte con i costi aggiuntivi per il servizio di pompaggio, ad eccezione dei premiscelati forniti in sacchi. Il calcestruzzo realizzato in cantiere va prodotto in regime di controllo qualità per garantire il rispetto delle prescrizioni di progetto. Il costruttore prima dell'inizio dell'opera deve effettuare idonee prove preliminari di studio per ciascuna miscela omogenea di calcestruzzo da utilizzare.
getto in opera di calcestruzzo ordinario, classe di esposizione ambientale XF1, esposto a cicli gelo/disgelo per ambiente con moderata saturazione di acqua in assenza di agenti disgelanti - classe di resistenza caratteristica C35/45– consistenza S5
Prezzo a m³ € 130,58171
Voce analisi | Voce dettaglio | Voce/Articolo | Unita' di misura | Quantita' | Prezzo unitario | Importo
TOS18_16.B04.011.007 | TOS18_AT.N01.060.001 | Utensili e accessori per macchine movimento terra - Vibratore per calcestruzzo - 1 mese | ora | 0.07 | 1.875 | 0.13125
|  | Totale TOS18_AT |  |  |  | 0.13125
TOS18_16.B04.011.007 | TOS18_PR.P10.011.415 | Calcestruzzo preconfezionato ordinario con resistenza caratteristica C35/45, aggregato Dmax 32 mm - classe di esposizione ambientale XF1, consistenza S5 - rapporto a/c max 0,50 | m³ | 1 | 93.1 | 93.1
|  | Totale TOS18_PR |  |  |  | 93.1
TOS18_16.B04.011.007 | TOS18_RU.M10.001.002 | Operaio edile - Specializzato | ora | 0.18 | 28.79 | 5.1822
TOS18_16.B04.011.007 | TOS18_RU.M10.001.003 | Operaio edile - Qualificato | ora | 0.18 | 26.74 | 4.8132
|  | Totale TOS18_RU |  |  |  | 9.9954
|  | Totale Parziale (A) |  |  |  | 103.2267
|  | Spese generali (B) |  | 15% di (A) |  | 15.484
|  | di cui per oneri sicurezza |  | 1% di (B) |  | 0.15484
|  | utile di impresa (C) |  | 10% di (A + B) |  | 11.8711
|  | Totale (A + B + C) |  |  |  | 130.5817
|  | Incidenza manodopera |  |  |  | 7,65%
TOS18_16.B04.012.001 | OPERE DI DIFESA DEL SUOLO: I prezzi sono relativi ad interventi strutturali finalizzati alla riduzione della pericolosità idraulica e della pericolosità geomorfologica, suddivisi in opere idrauliche e di consolidamento, con lavorazioni non effettuate nel demanio marittimo. Tra le opere idrauliche, sono ricompresi gli argini, le opere per la riduzione delle portate (serbatoi di piena, casse di espansione, scolmatori e diversivi), le opere di controllo del trasporto solido (briglie di trattenuta, …) e le opere di difesa dall'erosione (protezioni di sponda, opere repellenti, rivestimenti, briglie e traverse). Tra le opere di consolidamento sono comprese l'esecuzione di pali, di palificate e muri di sostegno, di ancoraggi, di sistemi di drenaggio delle acque. Sono ricomprese tra le opere di difesa del suolo anche quelle realizzate con tecniche di ingegneria naturalistica, ovvero opere di ingegneria che utilizzano materiali costruttivi vivi (piante e parti di esse), da soli o in combinazione con materiali inerti. - CALCESTRUZZI: Fornitura di conglomerato cementizio preconfezionato a prestazione garantita in accordo alla UNI EN 206 e UNI 11104 conforme alle Norme Tecniche per le Costruzioni di cui al D.M. 14/01/2008, compreso il getto e la vibratura, il tutto per dare il titolo compiuto e finito a regola d'arte. Il calcestruzzo preconfezionato è prodotto in impianto dotato di un Sistema di Controllo della Produzione, effettuata in accordo a quanto contenuto nelle Linee Guida sul Calcestruzzo Preconfezionato (2003) certificato da un organismo terzo indipendente autorizzato e fornito franco cantiere in autobetoniera con sistema di pompaggio, da computare a parte con i costi aggiuntivi per il servizio di pompaggio, ad eccezione dei premiscelati forniti in sacchi. Il calcestruzzo realizzato in cantiere va prodotto in regime di controllo qualità per garantire il rispetto delle prescrizioni di progetto. Il costruttore prima dell'inizio dell'opera deve effettuare idonee prove preliminari di studio per ciascuna miscela omogenea di calcestruzzo da utilizzare.
getto in opera di calcestruzzo ordinario, classe di esposizione ambientale XF2, esposto a cicli gelo/disgelo per ambiente con moderata saturazione di acqua in presenza di agenti disgelanti - getto in opera di calcestruzzo ordinario, classe di esposizione ambientale XF2, esposto a cicli gelo/disgelo per ambiente con moderata saturazione di acqua in presenza di agenti disgelanti
Prezzo a m³ € 114,95896
Voce analisi | Voce dettaglio | Voce/Articolo | Unita' di misura | Quantita' | Prezzo unitario | Importo
TOS18_16.B04.012.001 | TOS18_AT.N01.060.001 | Utensili e accessori per macchine movimento terra - Vibratore per calcestruzzo - 1 mese | ora | 0.07 | 1.875 | 0.13125
|  | Totale TOS18_AT |  |  |  | 0.13125
TOS18_16.B04.012.001 | TOS18_PR.P10.008.423 | Calcestruzzo preconfezionato ordinario con resistenza caratteristica C25/30, aggregato Dmax 32 mm - classe di esposizione ambientale XF2, consistenza S3 - rapporto a/c max 0,50 areato | m³ | 1 | 80.75 | 80.75
|  | Totale TOS18_PR |  |  |  | 80.75
TOS18_16.B04.012.001 | TOS18_RU.M10.001.002 | Operaio edile - Specializzato | ora | 0.18 | 28.79 | 5.1822
TOS18_16.B04.012.001 | TOS18_RU.M10.001.003 | Operaio edile - Qualificato | ora | 0.18 | 26.74 | 4.8132
|  | Totale TOS18_RU |  |  |  | 9.9954
|  | Totale Parziale (A) |  |  |  | 90.8766
|  | Spese generali (B) |  | 15% di (A) |  | 13.6315
|  | di cui per oneri sicurezza |  | 1% di (B) |  | 0.13631
|  | utile di impresa (C) |  | 10% di (A + B) |  | 10.4508
|  | Totale (A + B + C) |  |  |  | 114.959
|  | Incidenza manodopera |  |  |  | 8,69%
TOS18_16.B04.012.002 | OPERE DI DIFESA DEL SUOLO: I prezzi sono relativi ad interventi strutturali finalizzati alla riduzione della pericolosità idraulica e della pericolosità geomorfologica, suddivisi in opere idrauliche e di consolidamento, con lavorazioni non effettuate nel demanio marittimo. Tra le opere idrauliche, sono ricompresi gli argini, le opere per la riduzione delle portate (serbatoi di piena, casse di espansione, scolmatori e diversivi), le opere di controllo del trasporto solido (briglie di trattenuta, …) e le opere di difesa dall'erosione (protezioni di sponda, opere repellenti, rivestimenti, briglie e traverse). Tra le opere di consolidamento sono comprese l'esecuzione di pali, di palificate e muri di sostegno, di ancoraggi, di sistemi di drenaggio delle acque. Sono ricomprese tra le opere di difesa del suolo anche quelle realizzate con tecniche di ingegneria naturalistica, ovvero opere di ingegneria che utilizzano materiali costruttivi vivi (piante e parti di esse), da soli o in combinazione con materiali inerti. - CALCESTRUZZI: Fornitura di conglomerato cementizio preconfezionato a prestazione garantita in accordo alla UNI EN 206 e UNI 11104 conforme alle Norme Tecniche per le Costruzioni di cui al D.M. 14/01/2008, compreso il getto e la vibratura, il tutto per dare il titolo compiuto e finito a regola d'arte. Il calcestruzzo preconfezionato è prodotto in impianto dotato di un Sistema di Controllo della Produzione, effettuata in accordo a quanto contenuto nelle Linee Guida sul Calcestruzzo Preconfezionato (2003) certificato da un organismo terzo indipendente autorizzato e fornito franco cantiere in autobetoniera con sistema di pompaggio, da computare a parte con i costi aggiuntivi per il servizio di pompaggio, ad eccezione dei premiscelati forniti in sacchi. Il calcestruzzo realizzato in cantiere va prodotto in regime di controllo qualità per garantire il rispetto delle prescrizioni di progetto. Il costruttore prima dell'inizio dell'opera deve effettuare idonee prove preliminari di studio per ciascuna miscela omogenea di calcestruzzo da utilizzare.
getto in opera di calcestruzzo ordinario, classe di esposizione ambientale XF2, esposto a cicli gelo/disgelo per ambiente con moderata saturazione di acqua in presenza di agenti disgelanti - classe di resistenza caratteristica C25/30 - consistenza S4
Prezzo a m³ € 114,95896
Voce analisi | Voce dettaglio | Voce/Articolo | Unita' di misura | Quantita' | Prezzo unitario | Importo
TOS18_16.B04.012.002 | TOS18_AT.N01.060.001 | Utensili e accessori per macchine movimento terra - Vibratore per calcestruzzo - 1 mese | ora | 0.07 | 1.875 | 0.13125
|  | Totale TOS18_AT |  |  |  | 0.13125
TOS18_16.B04.012.002 | TOS18_PR.P10.008.424 | Calcestruzzo preconfezionato ordinario con resistenza caratteristica C25/30, aggregato Dmax 32 mm - classe di esposizione ambientale XF2, consistenza S4 - rapporto a/c max 0,50 areato | m³ | 1 | 80.75 | 80.75
|  | Totale TOS18_PR |  |  |  | 80.75
TOS18_16.B04.012.002 | TOS18_RU.M10.001.002 | Operaio edile - Specializzato | ora | 0.18 | 28.79 | 5.1822
TOS18_16.B04.012.002 | TOS18_RU.M10.001.003 | Operaio edile - Qualificato | ora | 0.18 | 26.74 | 4.8132
|  | Totale TOS18_RU |  |  |  | 9.9954
|  | Totale Parziale (A) |  |  |  | 90.8766
|  | Spese generali (B) |  | 15% di (A) |  | 13.6315
|  | di cui per oneri sicurezza |  | 1% di (B) |  | 0.13631
|  | utile di impresa (C) |  | 10% di (A + B) |  | 10.4508
|  | Totale (A + B + C) |  |  |  | 114.959
|  | Incidenza manodopera |  |  |  | 8,69%
TOS18_16.B04.012.003 | OPERE DI DIFESA DEL SUOLO: I prezzi sono relativi ad interventi strutturali finalizzati alla riduzione della pericolosità idraulica e della pericolosità geomorfologica, suddivisi in opere idrauliche e di consolidamento, con lavorazioni non effettuate nel demanio marittimo. Tra le opere idrauliche, sono ricompresi gli argini, le opere per la riduzione delle portate (serbatoi di piena, casse di espansione, scolmatori e diversivi), le opere di controllo del trasporto solido (briglie di trattenuta, …) e le opere di difesa dall'erosione (protezioni di sponda, opere repellenti, rivestimenti, briglie e traverse). Tra le opere di consolidamento sono comprese l'esecuzione di pali, di palificate e muri di sostegno, di ancoraggi, di sistemi di drenaggio delle acque. Sono ricomprese tra le opere di difesa del suolo anche quelle realizzate con tecniche di ingegneria naturalistica, ovvero opere di ingegneria che utilizzano materiali costruttivi vivi (piante e parti di esse), da soli o in combinazione con materiali inerti. - CALCESTRUZZI: Fornitura di conglomerato cementizio preconfezionato a prestazione garantita in accordo alla UNI EN 206 e UNI 11104 conforme alle Norme Tecniche per le Costruzioni di cui al D.M. 14/01/2008, compreso il getto e la vibratura, il tutto per dare il titolo compiuto e finito a regola d'arte. Il calcestruzzo preconfezionato è prodotto in impianto dotato di un Sistema di Controllo della Produzione, effettuata in accordo a quanto contenuto nelle Linee Guida sul Calcestruzzo Preconfezionato (2003) certificato da un organismo terzo indipendente autorizzato e fornito franco cantiere in autobetoniera con sistema di pompaggio, da computare a parte con i costi aggiuntivi per il servizio di pompaggio, ad eccezione dei premiscelati forniti in sacchi. Il calcestruzzo realizzato in cantiere va prodotto in regime di controllo qualità per garantire il rispetto delle prescrizioni di progetto. Il costruttore prima dell'inizio dell'opera deve effettuare idonee prove preliminari di studio per ciascuna miscela omogenea di calcestruzzo da utilizzare.
getto in opera di calcestruzzo ordinario, classe di esposizione ambientale XF2, esposto a cicli gelo/disgelo per ambiente con moderata saturazione di acqua in presenza di agenti disgelanti - classe di resistenza caratteristica C25/30 - consistenza S5
Prezzo a m³ € 114,95896
Voce analisi | Voce dettaglio | Voce/Articolo | Unita' di misura | Quantita' | Prezzo unitario | Importo
TOS18_16.B04.012.003 | TOS18_AT.N01.060.001 | Utensili e accessori per macchine movimento terra - Vibratore per calcestruzzo - 1 mese | ora | 0.07 | 1.875 | 0.13125
|  | Totale TOS18_AT |  |  |  | 0.13125
TOS18_16.B04.012.003 | TOS18_PR.P10.008.425 | Calcestruzzo preconfezionato ordinario con resistenza caratteristica C25/30, aggregato Dmax 32 mm - classe di esposizione ambientale XF2, consistenza S5 - rapporto a/c max 0,50 areato | m³ | 1 | 80.75 | 80.75
|  | Totale TOS18_PR |  |  |  | 80.75
TOS18_16.B04.012.003 | TOS18_RU.M10.001.002 | Operaio edile - Specializzato | ora | 0.18 | 28.79 | 5.1822
TOS18_16.B04.012.003 | TOS18_RU.M10.001.003 | Operaio edile - Qualificato | ora | 0.18 | 26.74 | 4.8132
|  | Totale TOS18_RU |  |  |  | 9.9954
|  | Totale Parziale (A) |  |  |  | 90.8766
|  | Spese generali (B) |  | 15% di (A) |  | 13.6315
|  | di cui per oneri sicurezza |  | 1% di (B) |  | 0.13631
|  | utile di impresa (C) |  | 10% di (A + B) |  | 10.4508
|  | Totale (A + B + C) |  |  |  | 114.959
|  | Incidenza manodopera |  |  |  | 8,69%
TOS18_16.B04.013.001 | OPERE DI DIFESA DEL SUOLO: I prezzi sono relativi ad interventi strutturali finalizzati alla riduzione della pericolosità idraulica e della pericolosità geomorfologica, suddivisi in opere idrauliche e di consolidamento, con lavorazioni non effettuate nel demanio marittimo. Tra le opere idrauliche, sono ricompresi gli argini, le opere per la riduzione delle portate (serbatoi di piena, casse di espansione, scolmatori e diversivi), le opere di controllo del trasporto solido (briglie di trattenuta, …) e le opere di difesa dall'erosione (protezioni di sponda, opere repellenti, rivestimenti, briglie e traverse). Tra le opere di consolidamento sono comprese l'esecuzione di pali, di palificate e muri di sostegno, di ancoraggi, di sistemi di drenaggio delle acque. Sono ricomprese tra le opere di difesa del suolo anche quelle realizzate con tecniche di ingegneria naturalistica, ovvero opere di ingegneria che utilizzano materiali costruttivi vivi (piante e parti di esse), da soli o in combinazione con materiali inerti. - CALCESTRUZZI: Fornitura di conglomerato cementizio preconfezionato a prestazione garantita in accordo alla UNI EN 206 e UNI 11104 conforme alle Norme Tecniche per le Costruzioni di cui al D.M. 14/01/2008, compreso il getto e la vibratura, il tutto per dare il titolo compiuto e finito a regola d'arte. Il calcestruzzo preconfezionato è prodotto in impianto dotato di un Sistema di Controllo della Produzione, effettuata in accordo a quanto contenuto nelle Linee Guida sul Calcestruzzo Preconfezionato (2003) certificato da un organismo terzo indipendente autorizzato e fornito franco cantiere in autobetoniera con sistema di pompaggio, da computare a parte con i costi aggiuntivi per il servizio di pompaggio, ad eccezione dei premiscelati forniti in sacchi. Il calcestruzzo realizzato in cantiere va prodotto in regime di controllo qualità per garantire il rispetto delle prescrizioni di progetto. Il costruttore prima dell'inizio dell'opera deve effettuare idonee prove preliminari di studio per ciascuna miscela omogenea di calcestruzzo da utilizzare.
getto in opera di calcestruzzo ordinario, classe di esposizione ambientale XF3, esposto a cicli gelo/disgelo per ambiente con moderata saturazione di acqua in presenza di agenti disgelanti - classe di resistenza caratteristica C28/35 - consistenza S3
Prezzo a m³ € 131,21421
Voce analisi | Voce dettaglio | Voce/Articolo | Unita' di misura | Quantita' | Prezzo unitario | Importo
TOS18_16.B04.013.001 | TOS18_AT.N01.060.001 | Utensili e accessori per macchine movimento terra - Vibratore per calcestruzzo - 1 mese | ora | 0.07 | 1.875 | 0.13125
|  | Totale TOS18_AT |  |  |  | 0.13125
TOS18_16.B04.013.001 | TOS18_PR.P10.009.433 | Calcestruzzo preconfezionato ordinario con resistenza caratteristica C28/35, aggregato Dmax 32 mm - classe di esposizione ambientale XF3, consistenza S3 - rapporto a/c max 0,50 areato | m³ | 1 | 93.6 | 93.6
|  | Totale TOS18_PR |  |  |  | 93.6
TOS18_16.B04.013.001 | TOS18_RU.M10.001.002 | Operaio edile - Specializzato | ora | 0.18 | 28.79 | 5.1822
TOS18_16.B04.013.001 | TOS18_RU.M10.001.003 | Operaio edile - Qualificato | ora | 0.18 | 26.74 | 4.8132
|  | Totale TOS18_RU |  |  |  | 9.9954
|  | Totale Parziale (A) |  |  |  | 103.7267
|  | Spese generali (B) |  | 15% di (A) |  | 15.559
|  | di cui per oneri sicurezza |  | 1% di (B) |  | 0.15559
|  | utile di impresa (C) |  | 10% di (A + B) |  | 11.9286
|  | Totale (A + B + C) |  |  |  | 131.2142
|  | Incidenza manodopera |  |  |  | 7,62%
TOS18_16.B04.013.002 | OPERE DI DIFESA DEL SUOLO: I prezzi sono relativi ad interventi strutturali finalizzati alla riduzione della pericolosità idraulica e della pericolosità geomorfologica, suddivisi in opere idrauliche e di consolidamento, con lavorazioni non effettuate nel demanio marittimo. Tra le opere idrauliche, sono ricompresi gli argini, le opere per la riduzione delle portate (serbatoi di piena, casse di espansione, scolmatori e diversivi), le opere di controllo del trasporto solido (briglie di trattenuta, …) e le opere di difesa dall'erosione (protezioni di sponda, opere repellenti, rivestimenti, briglie e traverse). Tra le opere di consolidamento sono comprese l'esecuzione di pali, di palificate e muri di sostegno, di ancoraggi, di sistemi di drenaggio delle acque. Sono ricomprese tra le opere di difesa del suolo anche quelle realizzate con tecniche di ingegneria naturalistica, ovvero opere di ingegneria che utilizzano materiali costruttivi vivi (piante e parti di esse), da soli o in combinazione con materiali inerti. - CALCESTRUZZI: Fornitura di conglomerato cementizio preconfezionato a prestazione garantita in accordo alla UNI EN 206 e UNI 11104 conforme alle Norme Tecniche per le Costruzioni di cui al D.M. 14/01/2008, compreso il getto e la vibratura, il tutto per dare il titolo compiuto e finito a regola d'arte. Il calcestruzzo preconfezionato è prodotto in impianto dotato di un Sistema di Controllo della Produzione, effettuata in accordo a quanto contenuto nelle Linee Guida sul Calcestruzzo Preconfezionato (2003) certificato da un organismo terzo indipendente autorizzato e fornito franco cantiere in autobetoniera con sistema di pompaggio, da computare a parte con i costi aggiuntivi per il servizio di pompaggio, ad eccezione dei premiscelati forniti in sacchi. Il calcestruzzo realizzato in cantiere va prodotto in regime di controllo qualità per garantire il rispetto delle prescrizioni di progetto. Il costruttore prima dell'inizio dell'opera deve effettuare idonee prove preliminari di studio per ciascuna miscela omogenea di calcestruzzo da utilizzare.
getto in opera di calcestruzzo ordinario, classe di esposizione ambientale XF3, esposto a cicli gelo/disgelo per ambiente con moderata saturazione di acqua in presenza di agenti disgelanti - classe di resistenza caratteristica C28/35 - consistenza S4
Prezzo a m³ € 135,51521
Voce analisi | Voce dettaglio | Voce/Articolo | Unita' di misura | Quantita' | Prezzo unitario | Importo
TOS18_16.B04.013.002 | TOS18_AT.N01.060.001 | Utensili e accessori per macchine movimento terra - Vibratore per calcestruzzo - 1 mese | ora | 0.07 | 1.875 | 0.13125
|  | Totale TOS18_AT |  |  |  | 0.13125
TOS18_16.B04.013.002 | TOS18_PR.P10.009.434 | Calcestruzzo preconfezionato ordinario con resistenza caratteristica C28/35, aggregato Dmax 32 mm - classe di esposizione ambientale XF3, consistenza S4 - rapporto a/c max 0,50 areato | m³ | 1 | 97 | 97
|  | Totale TOS18_PR |  |  |  | 97
TOS18_16.B04.013.002 | TOS18_RU.M10.001.002 | Operaio edile - Specializzato | ora | 0.18 | 28.79 | 5.1822
TOS18_16.B04.013.002 | TOS18_RU.M10.001.003 | Operaio edile - Qualificato | ora | 0.18 | 26.74 | 4.8132
|  | Totale TOS18_RU |  |  |  | 9.9954
|  | Totale Parziale (A) |  |  |  | 107.1266
|  | Spese generali (B) |  | 15% di (A) |  | 16.069
|  | di cui per oneri sicurezza |  | 1% di (B) |  | 0.16069
|  | utile di impresa (C) |  | 10% di (A + B) |  | 12.3196
|  | Totale (A + B + C) |  |  |  | 135.5152
|  | Incidenza manodopera |  |  |  | 7,38%
TOS18_16.B04.013.003 | OPERE DI DIFESA DEL SUOLO: I prezzi sono relativi ad interventi strutturali finalizzati alla riduzione della pericolosità idraulica e della pericolosità geomorfologica, suddivisi in opere idrauliche e di consolidamento, con lavorazioni non effettuate nel demanio marittimo. Tra le opere idrauliche, sono ricompresi gli argini, le opere per la riduzione delle portate (serbatoi di piena, casse di espansione, scolmatori e diversivi), le opere di controllo del trasporto solido (briglie di trattenuta, …) e le opere di difesa dall'erosione (protezioni di sponda, opere repellenti, rivestimenti, briglie e traverse). Tra le opere di consolidamento sono comprese l'esecuzione di pali, di palificate e muri di sostegno, di ancoraggi, di sistemi di drenaggio delle acque. Sono ricomprese tra le opere di difesa del suolo anche quelle realizzate con tecniche di ingegneria naturalistica, ovvero opere di ingegneria che utilizzano materiali costruttivi vivi (piante e parti di esse), da soli o in combinazione con materiali inerti. - CALCESTRUZZI: Fornitura di conglomerato cementizio preconfezionato a prestazione garantita in accordo alla UNI EN 206 e UNI 11104 conforme alle Norme Tecniche per le Costruzioni di cui al D.M. 14/01/2008, compreso il getto e la vibratura, il tutto per dare il titolo compiuto e finito a regola d'arte. Il calcestruzzo preconfezionato è prodotto in impianto dotato di un Sistema di Controllo della Produzione, effettuata in accordo a quanto contenuto nelle Linee Guida sul Calcestruzzo Preconfezionato (2003) certificato da un organismo terzo indipendente autorizzato e fornito franco cantiere in autobetoniera con sistema di pompaggio, da computare a parte con i costi aggiuntivi per il servizio di pompaggio, ad eccezione dei premiscelati forniti in sacchi. Il calcestruzzo realizzato in cantiere va prodotto in regime di controllo qualità per garantire il rispetto delle prescrizioni di progetto. Il costruttore prima dell'inizio dell'opera deve effettuare idonee prove preliminari di studio per ciascuna miscela omogenea di calcestruzzo da utilizzare.
getto in opera di calcestruzzo ordinario, classe di esposizione ambientale XF3, esposto a cicli gelo/disgelo per ambiente con moderata saturazione di acqua in presenza di agenti disgelanti - classe di resistenza caratteristica C28/35 - consistenza S5
Prezzo a m³ € 139,31021
Voce analisi | Voce dettaglio | Voce/Articolo | Unita' di misura | Quantita' | Prezzo unitario | Importo
TOS18_16.B04.013.003 | TOS18_AT.N01.060.001 | Utensili e accessori per macchine movimento terra - Vibratore per calcestruzzo - 1 mese | ora | 0.07 | 1.875 | 0.13125
|  | Totale TOS18_AT |  |  |  | 0.13125
TOS18_16.B04.013.003 | TOS18_PR.P10.009.435 | Calcestruzzo preconfezionato ordinario con resistenza caratteristica C28/35, aggregato Dmax 32 mm - classe di esposizione ambientale XF3, consistenza S5 - rapporto a/c max 0,50 areato | m³ | 1 | 100 | 100
|  | Totale TOS18_PR |  |  |  | 100
TOS18_16.B04.013.003 | TOS18_RU.M10.001.002 | Operaio edile - Specializzato | ora | 0.18 | 28.79 | 5.1822
TOS18_16.B04.013.003 | TOS18_RU.M10.001.003 | Operaio edile - Qualificato | ora | 0.18 | 26.74 | 4.8132
|  | Totale TOS18_RU |  |  |  | 9.9954
|  | Totale Parziale (A) |  |  |  | 110.1266
|  | Spese generali (B) |  | 15% di (A) |  | 16.519
|  | di cui per oneri sicurezza |  | 1% di (B) |  | 0.16519
|  | utile di impresa (C) |  | 10% di (A + B) |  | 12.6646
|  | Totale (A + B + C) |  |  |  | 139.3102
|  | Incidenza manodopera |  |  |  | 7,17%
TOS18_16.B04.014.001 | OPERE DI DIFESA DEL SUOLO: I prezzi sono relativi ad interventi strutturali finalizzati alla riduzione della pericolosità idraulica e della pericolosità geomorfologica, suddivisi in opere idrauliche e di consolidamento, con lavorazioni non effettuate nel demanio marittimo. Tra le opere idrauliche, sono ricompresi gli argini, le opere per la riduzione delle portate (serbatoi di piena, casse di espansione, scolmatori e diversivi), le opere di controllo del trasporto solido (briglie di trattenuta, …) e le opere di difesa dall'erosione (protezioni di sponda, opere repellenti, rivestimenti, briglie e traverse). Tra le opere di consolidamento sono comprese l'esecuzione di pali, di palificate e muri di sostegno, di ancoraggi, di sistemi di drenaggio delle acque. Sono ricomprese tra le opere di difesa del suolo anche quelle realizzate con tecniche di ingegneria naturalistica, ovvero opere di ingegneria che utilizzano materiali costruttivi vivi (piante e parti di esse), da soli o in combinazione con materiali inerti. - CALCESTRUZZI: Fornitura di conglomerato cementizio preconfezionato a prestazione garantita in accordo alla UNI EN 206 e UNI 11104 conforme alle Norme Tecniche per le Costruzioni di cui al D.M. 14/01/2008, compreso il getto e la vibratura, il tutto per dare il titolo compiuto e finito a regola d'arte. Il calcestruzzo preconfezionato è prodotto in impianto dotato di un Sistema di Controllo della Produzione, effettuata in accordo a quanto contenuto nelle Linee Guida sul Calcestruzzo Preconfezionato (2003) certificato da un organismo terzo indipendente autorizzato e fornito franco cantiere in autobetoniera con sistema di pompaggio, da computare a parte con i costi aggiuntivi per il servizio di pompaggio, ad eccezione dei premiscelati forniti in sacchi. Il calcestruzzo realizzato in cantiere va prodotto in regime di controllo qualità per garantire il rispetto delle prescrizioni di progetto. Il costruttore prima dell'inizio dell'opera deve effettuare idonee prove preliminari di studio per ciascuna miscela omogenea di calcestruzzo da utilizzare.
getto in opera di calcestruzzo ordinario, classe di esposizione ambientale XF4, esposto a cicli gelo/disgelo per ambiente con elevata saturazione di acqua - classe di resistenza caratteristica C35/45 - consistenza S3
Prezzo a m³ € 144,74971
Voce analisi | Voce dettaglio | Voce/Articolo | Unita' di misura | Quantita' | Prezzo unitario | Importo
TOS18_16.B04.014.001 | TOS18_AT.N01.060.001 | Utensili e accessori per macchine movimento terra - Vibratore per calcestruzzo - 1 mese | ora | 0.07 | 1.875 | 0.13125
|  | Totale TOS18_AT |  |  |  | 0.13125
TOS18_16.B04.014.001 | TOS18_PR.P10.011.443 | Calcestruzzo preconfezionato ordinario con resistenza caratteristica C35/45, aggregato Dmax 32 mm - classe di esposizione ambientale XF4, consistenza S3 - rapporto a/c max 0,45 areato | m³ | 1 | 104.3 | 104.3
|  | Totale TOS18_PR |  |  |  | 104.3
TOS18_16.B04.014.001 | TOS18_RU.M10.001.002 | Operaio edile - Specializzato | ora | 0.18 | 28.79 | 5.1822
TOS18_16.B04.014.001 | TOS18_RU.M10.001.003 | Operaio edile - Qualificato | ora | 0.18 | 26.74 | 4.8132
|  | Totale TOS18_RU |  |  |  | 9.9954
|  | Totale Parziale (A) |  |  |  | 114.4266
|  | Spese generali (B) |  | 15% di (A) |  | 17.164
|  | di cui per oneri sicurezza |  | 1% di (B) |  | 0.17164
|  | utile di impresa (C) |  | 10% di (A + B) |  | 13.1591
|  | Totale (A + B + C) |  |  |  | 144.7497
|  | Incidenza manodopera |  |  |  | 6,91%
TOS18_16.B04.014.002 | OPERE DI DIFESA DEL SUOLO: I prezzi sono relativi ad interventi strutturali finalizzati alla riduzione della pericolosità idraulica e della pericolosità geomorfologica, suddivisi in opere idrauliche e di consolidamento, con lavorazioni non effettuate nel demanio marittimo. Tra le opere idrauliche, sono ricompresi gli argini, le opere per la riduzione delle portate (serbatoi di piena, casse di espansione, scolmatori e diversivi), le opere di controllo del trasporto solido (briglie di trattenuta, …) e le opere di difesa dall'erosione (protezioni di sponda, opere repellenti, rivestimenti, briglie e traverse). Tra le opere di consolidamento sono comprese l'esecuzione di pali, di palificate e muri di sostegno, di ancoraggi, di sistemi di drenaggio delle acque. Sono ricomprese tra le opere di difesa del suolo anche quelle realizzate con tecniche di ingegneria naturalistica, ovvero opere di ingegneria che utilizzano materiali costruttivi vivi (piante e parti di esse), da soli o in combinazione con materiali inerti. - CALCESTRUZZI: Fornitura di conglomerato cementizio preconfezionato a prestazione garantita in accordo alla UNI EN 206 e UNI 11104 conforme alle Norme Tecniche per le Costruzioni di cui al D.M. 14/01/2008, compreso il getto e la vibratura, il tutto per dare il titolo compiuto e finito a regola d'arte. Il calcestruzzo preconfezionato è prodotto in impianto dotato di un Sistema di Controllo della Produzione, effettuata in accordo a quanto contenuto nelle Linee Guida sul Calcestruzzo Preconfezionato (2003) certificato da un organismo terzo indipendente autorizzato e fornito franco cantiere in autobetoniera con sistema di pompaggio, da computare a parte con i costi aggiuntivi per il servizio di pompaggio, ad eccezione dei premiscelati forniti in sacchi. Il calcestruzzo realizzato in cantiere va prodotto in regime di controllo qualità per garantire il rispetto delle prescrizioni di progetto. Il costruttore prima dell'inizio dell'opera deve effettuare idonee prove preliminari di studio per ciascuna miscela omogenea di calcestruzzo da utilizzare.
getto in opera di calcestruzzo ordinario, classe di esposizione ambientale XF4, esposto a cicli gelo/disgelo per ambiente con elevata saturazione di acqua - classe di resistenza caratteristica C35/45 - consistenza S4
Prezzo a m³ € 148,79771
Voce analisi | Voce dettaglio | Voce/Articolo | Unita' di misura | Quantita' | Prezzo unitario | Importo
TOS18_16.B04.014.002 | TOS18_AT.N01.060.001 | Utensili e accessori per macchine movimento terra - Vibratore per calcestruzzo - 1 mese | ora | 0.07 | 1.875 | 0.13125
|  | Totale TOS18_AT |  |  |  | 0.13125
TOS18_16.B04.014.002 | TOS18_PR.P10.011.444 | Calcestruzzo preconfezionato ordinario con resistenza caratteristica C35/45, aggregato Dmax 32 mm - classe di esposizione ambientale XF4, consistenza S4 - rapporto a/c max 0,45 areato | m³ | 1 | 107.5 | 107.5
|  | Totale TOS18_PR |  |  |  | 107.5
TOS18_16.B04.014.002 | TOS18_RU.M10.001.002 | Operaio edile - Specializzato | ora | 0.18 | 28.79 | 5.1822
TOS18_16.B04.014.002 | TOS18_RU.M10.001.003 | Operaio edile - Qualificato | ora | 0.18 | 26.74 | 4.8132
|  | Totale TOS18_RU |  |  |  | 9.9954
|  | Totale Parziale (A) |  |  |  | 117.6266
|  | Spese generali (B) |  | 15% di (A) |  | 17.644
|  | di cui per oneri sicurezza |  | 1% di (B) |  | 0.17644
|  | utile di impresa (C) |  | 10% di (A + B) |  | 13.5271
|  | Totale (A + B + C) |  |  |  | 148.7977
|  | Incidenza manodopera |  |  |  | 6,72%
TOS18_16.B04.014.003 | OPERE DI DIFESA DEL SUOLO: I prezzi sono relativi ad interventi strutturali finalizzati alla riduzione della pericolosità idraulica e della pericolosità geomorfologica, suddivisi in opere idrauliche e di consolidamento, con lavorazioni non effettuate nel demanio marittimo. Tra le opere idrauliche, sono ricompresi gli argini, le opere per la riduzione delle portate (serbatoi di piena, casse di espansione, scolmatori e diversivi), le opere di controllo del trasporto solido (briglie di trattenuta, …) e le opere di difesa dall'erosione (protezioni di sponda, opere repellenti, rivestimenti, briglie e traverse). Tra le opere di consolidamento sono comprese l'esecuzione di pali, di palificate e muri di sostegno, di ancoraggi, di sistemi di drenaggio delle acque. Sono ricomprese tra le opere di difesa del suolo anche quelle realizzate con tecniche di ingegneria naturalistica, ovvero opere di ingegneria che utilizzano materiali costruttivi vivi (piante e parti di esse), da soli o in combinazione con materiali inerti. - CALCESTRUZZI: Fornitura di conglomerato cementizio preconfezionato a prestazione garantita in accordo alla UNI EN 206 e UNI 11104 conforme alle Norme Tecniche per le Costruzioni di cui al D.M. 14/01/2008, compreso il getto e la vibratura, il tutto per dare il titolo compiuto e finito a regola d'arte. Il calcestruzzo preconfezionato è prodotto in impianto dotato di un Sistema di Controllo della Produzione, effettuata in accordo a quanto contenuto nelle Linee Guida sul Calcestruzzo Preconfezionato (2003) certificato da un organismo terzo indipendente autorizzato e fornito franco cantiere in autobetoniera con sistema di pompaggio, da computare a parte con i costi aggiuntivi per il servizio di pompaggio, ad eccezione dei premiscelati forniti in sacchi. Il calcestruzzo realizzato in cantiere va prodotto in regime di controllo qualità per garantire il rispetto delle prescrizioni di progetto. Il costruttore prima dell'inizio dell'opera deve effettuare idonee prove preliminari di studio per ciascuna miscela omogenea di calcestruzzo da utilizzare.
getto in opera di calcestruzzo ordinario, classe di esposizione ambientale XF4, esposto a cicli gelo/disgelo per ambiente con elevata saturazione di acqua - classe di resistenza caratteristica C35/45– consistenza S5
Prezzo a m³ € 152,59271
Voce analisi | Voce dettaglio | Voce/Articolo | Unita' di misura | Quantita' | Prezzo unitario | Importo
TOS18_16.B04.014.003 | TOS18_AT.N01.060.001 | Utensili e accessori per macchine movimento terra - Vibratore per calcestruzzo - 1 mese | ora | 0.07 | 1.875 | 0.13125
|  | Totale TOS18_AT |  |  |  | 0.13125
TOS18_16.B04.014.003 | TOS18_PR.P10.011.445 | Calcestruzzo preconfezionato ordinario con resistenza caratteristica C35/45, aggregato Dmax 32 mm - classe di esposizione ambientale XF4, consistenza S5 - rapporto a/c max 0,45 areato | m³ | 1 | 110.5 | 110.5
|  | Totale TOS18_PR |  |  |  | 110.5
TOS18_16.B04.014.003 | TOS18_RU.M10.001.002 | Operaio edile - Specializzato | ora | 0.18 | 28.79 | 5.1822
TOS18_16.B04.014.003 | TOS18_RU.M10.001.003 | Operaio edile - Qualificato | ora | 0.18 | 26.74 | 4.8132
|  | Totale TOS18_RU |  |  |  | 9.9954
|  | Totale Parziale (A) |  |  |  | 120.6266
|  | Spese generali (B) |  | 15% di (A) |  | 18.094
|  | di cui per oneri sicurezza |  | 1% di (B) |  | 0.18094
|  | utile di impresa (C) |  | 10% di (A + B) |  | 13.8721
|  | Totale (A + B + C) |  |  |  | 152.5927
|  | Incidenza manodopera |  |  |  | 6,55%
TOS18_16.B04.015.001 | OPERE DI DIFESA DEL SUOLO: I prezzi sono relativi ad interventi strutturali finalizzati alla riduzione della pericolosità idraulica e della pericolosità geomorfologica, suddivisi in opere idrauliche e di consolidamento, con lavorazioni non effettuate nel demanio marittimo. Tra le opere idrauliche, sono ricompresi gli argini, le opere per la riduzione delle portate (serbatoi di piena, casse di espansione, scolmatori e diversivi), le opere di controllo del trasporto solido (briglie di trattenuta, …) e le opere di difesa dall'erosione (protezioni di sponda, opere repellenti, rivestimenti, briglie e traverse). Tra le opere di consolidamento sono comprese l'esecuzione di pali, di palificate e muri di sostegno, di ancoraggi, di sistemi di drenaggio delle acque. Sono ricomprese tra le opere di difesa del suolo anche quelle realizzate con tecniche di ingegneria naturalistica, ovvero opere di ingegneria che utilizzano materiali costruttivi vivi (piante e parti di esse), da soli o in combinazione con materiali inerti. - CALCESTRUZZI: Fornitura di conglomerato cementizio preconfezionato a prestazione garantita in accordo alla UNI EN 206 e UNI 11104 conforme alle Norme Tecniche per le Costruzioni di cui al D.M. 14/01/2008, compreso il getto e la vibratura, il tutto per dare il titolo compiuto e finito a regola d'arte. Il calcestruzzo preconfezionato è prodotto in impianto dotato di un Sistema di Controllo della Produzione, effettuata in accordo a quanto contenuto nelle Linee Guida sul Calcestruzzo Preconfezionato (2003) certificato da un organismo terzo indipendente autorizzato e fornito franco cantiere in autobetoniera con sistema di pompaggio, da computare a parte con i costi aggiuntivi per il servizio di pompaggio, ad eccezione dei premiscelati forniti in sacchi. Il calcestruzzo realizzato in cantiere va prodotto in regime di controllo qualità per garantire il rispetto delle prescrizioni di progetto. Il costruttore prima dell'inizio dell'opera deve effettuare idonee prove preliminari di studio per ciascuna miscela omogenea di calcestruzzo da utilizzare.
getto in opera di calcestruzzo ordinario, classe di esposizione ambientale XD1, esposto a corrosione indotta dai cloruri (esclusa acqua di mare) per ambiente con umidità moderata - classe di resistenza caratteristica C28/35 - consistenza S3
Prezzo a m³ € 116,98296
Voce analisi | Voce dettaglio | Voce/Articolo | Unita' di misura | Quantita' | Prezzo unitario | Importo
TOS18_16.B04.015.001 | TOS18_AT.N01.060.001 | Utensili e accessori per macchine movimento terra - Vibratore per calcestruzzo - 1 mese | ora | 0.07 | 1.875 | 0.13125
|  | Totale TOS18_AT |  |  |  | 0.13125
TOS18_16.B04.015.001 | TOS18_PR.P10.009.213 | Calcestruzzo preconfezionato ordinario con resistenza caratteristica C28/35, aggregato Dmax 32 mm - classe di esposizione ambientale XD1, consistenza S3 - rapporto a/c max 0,55 | m³ | 1 | 82.35 | 82.35
|  | Totale TOS18_PR |  |  |  | 82.35
TOS18_16.B04.015.001 | TOS18_RU.M10.001.002 | Operaio edile - Specializzato | ora | 0.18 | 28.79 | 5.1822
TOS18_16.B04.015.001 | TOS18_RU.M10.001.003 | Operaio edile - Qualificato | ora | 0.18 | 26.74 | 4.8132
|  | Totale TOS18_RU |  |  |  | 9.9954
|  | Totale Parziale (A) |  |  |  | 92.4767
|  | Spese generali (B) |  | 15% di (A) |  | 13.8715
|  | di cui per oneri sicurezza |  | 1% di (B) |  | 0.13871
|  | utile di impresa (C) |  | 10% di (A + B) |  | 10.6348
|  | Totale (A + B + C) |  |  |  | 116.983
|  | Incidenza manodopera |  |  |  | 8,54%
TOS18_16.B04.015.002 | OPERE DI DIFESA DEL SUOLO: I prezzi sono relativi ad interventi strutturali finalizzati alla riduzione della pericolosità idraulica e della pericolosità geomorfologica, suddivisi in opere idrauliche e di consolidamento, con lavorazioni non effettuate nel demanio marittimo. Tra le opere idrauliche, sono ricompresi gli argini, le opere per la riduzione delle portate (serbatoi di piena, casse di espansione, scolmatori e diversivi), le opere di controllo del trasporto solido (briglie di trattenuta, …) e le opere di difesa dall'erosione (protezioni di sponda, opere repellenti, rivestimenti, briglie e traverse). Tra le opere di consolidamento sono comprese l'esecuzione di pali, di palificate e muri di sostegno, di ancoraggi, di sistemi di drenaggio delle acque. Sono ricomprese tra le opere di difesa del suolo anche quelle realizzate con tecniche di ingegneria naturalistica, ovvero opere di ingegneria che utilizzano materiali costruttivi vivi (piante e parti di esse), da soli o in combinazione con materiali inerti. - CALCESTRUZZI: Fornitura di conglomerato cementizio preconfezionato a prestazione garantita in accordo alla UNI EN 206 e UNI 11104 conforme alle Norme Tecniche per le Costruzioni di cui al D.M. 14/01/2008, compreso il getto e la vibratura, il tutto per dare il titolo compiuto e finito a regola d'arte. Il calcestruzzo preconfezionato è prodotto in impianto dotato di un Sistema di Controllo della Produzione, effettuata in accordo a quanto contenuto nelle Linee Guida sul Calcestruzzo Preconfezionato (2003) certificato da un organismo terzo indipendente autorizzato e fornito franco cantiere in autobetoniera con sistema di pompaggio, da computare a parte con i costi aggiuntivi per il servizio di pompaggio, ad eccezione dei premiscelati forniti in sacchi. Il calcestruzzo realizzato in cantiere va prodotto in regime di controllo qualità per garantire il rispetto delle prescrizioni di progetto. Il costruttore prima dell'inizio dell'opera deve effettuare idonee prove preliminari di studio per ciascuna miscela omogenea di calcestruzzo da utilizzare.
getto in opera di calcestruzzo ordinario, classe di esposizione ambientale XD1, esposto a corrosione indotta dai cloruri (esclusa acqua di mare) per ambiente con umidità moderata - classe di resistenza caratteristica C28/35 - consistenza S4
Prezzo a m³ € 120,68309
Voce analisi | Voce dettaglio | Voce/Articolo | Unita' di misura | Quantita' | Prezzo unitario | Importo
TOS18_16.B04.015.002 | TOS18_AT.N01.060.001 | Utensili e accessori per macchine movimento terra - Vibratore per calcestruzzo - 1 mese | ora | 0.07 | 1.875 | 0.13125
|  | Totale TOS18_AT |  |  |  | 0.13125
TOS18_16.B04.015.002 | TOS18_PR.P10.009.214 | Calcestruzzo preconfezionato ordinario con resistenza caratteristica C28/35, aggregato Dmax 32 mm - classe di esposizione ambientale XD1, consistenza S4 - rapporto a/c max 0,55 | m³ | 1 | 85.275 | 85.275
|  | Totale TOS18_PR |  |  |  | 85.275
TOS18_16.B04.015.002 | TOS18_RU.M10.001.002 | Operaio edile - Specializzato | ora | 0.18 | 28.79 | 5.1822
TOS18_16.B04.015.002 | TOS18_RU.M10.001.003 | Operaio edile - Qualificato | ora | 0.18 | 26.74 | 4.8132
|  | Totale TOS18_RU |  |  |  | 9.9954
|  | Totale Parziale (A) |  |  |  | 95.4017
|  | Spese generali (B) |  | 15% di (A) |  | 14.3102
|  | di cui per oneri sicurezza |  | 1% di (B) |  | 0.1431
|  | utile di impresa (C) |  | 10% di (A + B) |  | 10.9712
|  | Totale (A + B + C) |  |  |  | 120.6831
|  | Incidenza manodopera |  |  |  | 8,28%
TOS18_16.B04.015.003 | OPERE DI DIFESA DEL SUOLO: I prezzi sono relativi ad interventi strutturali finalizzati alla riduzione della pericolosità idraulica e della pericolosità geomorfologica, suddivisi in opere idrauliche e di consolidamento, con lavorazioni non effettuate nel demanio marittimo. Tra le opere idrauliche, sono ricompresi gli argini, le opere per la riduzione delle portate (serbatoi di piena, casse di espansione, scolmatori e diversivi), le opere di controllo del trasporto solido (briglie di trattenuta, …) e le opere di difesa dall'erosione (protezioni di sponda, opere repellenti, rivestimenti, briglie e traverse). Tra le opere di consolidamento sono comprese l'esecuzione di pali, di palificate e muri di sostegno, di ancoraggi, di sistemi di drenaggio delle acque. Sono ricomprese tra le opere di difesa del suolo anche quelle realizzate con tecniche di ingegneria naturalistica, ovvero opere di ingegneria che utilizzano materiali costruttivi vivi (piante e parti di esse), da soli o in combinazione con materiali inerti. - CALCESTRUZZI: Fornitura di conglomerato cementizio preconfezionato a prestazione garantita in accordo alla UNI EN 206 e UNI 11104 conforme alle Norme Tecniche per le Costruzioni di cui al D.M. 14/01/2008, compreso il getto e la vibratura, il tutto per dare il titolo compiuto e finito a regola d'arte. Il calcestruzzo preconfezionato è prodotto in impianto dotato di un Sistema di Controllo della Produzione, effettuata in accordo a quanto contenuto nelle Linee Guida sul Calcestruzzo Preconfezionato (2003) certificato da un organismo terzo indipendente autorizzato e fornito franco cantiere in autobetoniera con sistema di pompaggio, da computare a parte con i costi aggiuntivi per il servizio di pompaggio, ad eccezione dei premiscelati forniti in sacchi. Il calcestruzzo realizzato in cantiere va prodotto in regime di controllo qualità per garantire il rispetto delle prescrizioni di progetto. Il costruttore prima dell'inizio dell'opera deve effettuare idonee prove preliminari di studio per ciascuna miscela omogenea di calcestruzzo da utilizzare.
getto in opera di calcestruzzo ordinario, classe di esposizione ambientale XD1, esposto a corrosione indotta dai cloruri (esclusa acqua di mare) per ambiente con umidità moderata - classe di resistenza caratteristica C28/35 - consistenza S5
Prezzo a m³ € 124,38321
Voce analisi | Voce dettaglio | Voce/Articolo | Unita' di misura | Quantita' | Prezzo unitario | Importo
TOS18_16.B04.015.003 | TOS18_AT.N01.060.001 | Utensili e accessori per macchine movimento terra - Vibratore per calcestruzzo - 1 mese | ora | 0.07 | 1.875 | 0.13125
|  | Totale TOS18_AT |  |  |  | 0.13125
TOS18_16.B04.015.003 | TOS18_PR.P10.009.215 | Calcestruzzo preconfezionato ordinario con resistenza caratteristica C28/35, aggregato Dmax 32 mm - classe di esposizione ambientale XD1, consistenza S5 - rapporto a/c max 0,55 | m³ | 1 | 88.2 | 88.2
|  | Totale TOS18_PR |  |  |  | 88.2
TOS18_16.B04.015.003 | TOS18_RU.M10.001.002 | Operaio edile - Specializzato | ora | 0.18 | 28.79 | 5.1822
TOS18_16.B04.015.003 | TOS18_RU.M10.001.003 | Operaio edile - Qualificato | ora | 0.18 | 26.74 | 4.8132
|  | Totale TOS18_RU |  |  |  | 9.9954
|  | Totale Parziale (A) |  |  |  | 98.3267
|  | Spese generali (B) |  | 15% di (A) |  | 14.749
|  | di cui per oneri sicurezza |  | 1% di (B) |  | 0.14749
|  | utile di impresa (C) |  | 10% di (A + B) |  | 11.3076
|  | Totale (A + B + C) |  |  |  | 124.3832
|  | Incidenza manodopera |  |  |  | 8,04%
TOS18_16.B04.016.001 | OPERE DI DIFESA DEL SUOLO: I prezzi sono relativi ad interventi strutturali finalizzati alla riduzione della pericolosità idraulica e della pericolosità geomorfologica, suddivisi in opere idrauliche e di consolidamento, con lavorazioni non effettuate nel demanio marittimo. Tra le opere idrauliche, sono ricompresi gli argini, le opere per la riduzione delle portate (serbatoi di piena, casse di espansione, scolmatori e diversivi), le opere di controllo del trasporto solido (briglie di trattenuta, …) e le opere di difesa dall'erosione (protezioni di sponda, opere repellenti, rivestimenti, briglie e traverse). Tra le opere di consolidamento sono comprese l'esecuzione di pali, di palificate e muri di sostegno, di ancoraggi, di sistemi di drenaggio delle acque. Sono ricomprese tra le opere di difesa del suolo anche quelle realizzate con tecniche di ingegneria naturalistica, ovvero opere di ingegneria che utilizzano materiali costruttivi vivi (piante e parti di esse), da soli o in combinazione con materiali inerti. - CALCESTRUZZI: Fornitura di conglomerato cementizio preconfezionato a prestazione garantita in accordo alla UNI EN 206 e UNI 11104 conforme alle Norme Tecniche per le Costruzioni di cui al D.M. 14/01/2008, compreso il getto e la vibratura, il tutto per dare il titolo compiuto e finito a regola d'arte. Il calcestruzzo preconfezionato è prodotto in impianto dotato di un Sistema di Controllo della Produzione, effettuata in accordo a quanto contenuto nelle Linee Guida sul Calcestruzzo Preconfezionato (2003) certificato da un organismo terzo indipendente autorizzato e fornito franco cantiere in autobetoniera con sistema di pompaggio, da computare a parte con i costi aggiuntivi per il servizio di pompaggio, ad eccezione dei premiscelati forniti in sacchi. Il calcestruzzo realizzato in cantiere va prodotto in regime di controllo qualità per garantire il rispetto delle prescrizioni di progetto. Il costruttore prima dell'inizio dell'opera deve effettuare idonee prove preliminari di studio per ciascuna miscela omogenea di calcestruzzo da utilizzare.
getto in opera di calcestruzzo ordinario, classe di esposizione ambientale XD2, esposto a corrosione indotta dai cloruri (esclusa acqua di mare) per ambiente bagnato, raramente asciutto - classe di resistenza caratteristica C32/40 - consistenza S3
Prezzo a m³ € 123,37121
Voce analisi | Voce dettaglio | Voce/Articolo | Unita' di misura | Quantita' | Prezzo unitario | Importo
TOS18_16.B04.016.001 | TOS18_AT.N01.060.001 | Utensili e accessori per macchine movimento terra - Vibratore per calcestruzzo - 1 mese | ora | 0.07 | 1.875 | 0.13125
|  | Totale TOS18_AT |  |  |  | 0.13125
TOS18_16.B04.016.001 | TOS18_PR.P10.010.223 | Calcestruzzo preconfezionato ordinario con resistenza caratteristica C32/40, aggregato Dmax 32 mm - classe di esposizione ambientale XD2, consistenza S3 - rapporto a/c max 0,50 | m³ | 1 | 87.4 | 87.4
|  | Totale TOS18_PR |  |  |  | 87.4
TOS18_16.B04.016.001 | TOS18_RU.M10.001.002 | Operaio edile - Specializzato | ora | 0.18 | 28.79 | 5.1822
TOS18_16.B04.016.001 | TOS18_RU.M10.001.003 | Operaio edile - Qualificato | ora | 0.18 | 26.74 | 4.8132
|  | Totale TOS18_RU |  |  |  | 9.9954
|  | Totale Parziale (A) |  |  |  | 97.5267
|  | Spese generali (B) |  | 15% di (A) |  | 14.629
|  | di cui per oneri sicurezza |  | 1% di (B) |  | 0.14629
|  | utile di impresa (C) |  | 10% di (A + B) |  | 11.2156
|  | Totale (A + B + C) |  |  |  | 123.3712
|  | Incidenza manodopera |  |  |  | 8,1%
TOS18_16.B04.016.002 | OPERE DI DIFESA DEL SUOLO: I prezzi sono relativi ad interventi strutturali finalizzati alla riduzione della pericolosità idraulica e della pericolosità geomorfologica, suddivisi in opere idrauliche e di consolidamento, con lavorazioni non effettuate nel demanio marittimo. Tra le opere idrauliche, sono ricompresi gli argini, le opere per la riduzione delle portate (serbatoi di piena, casse di espansione, scolmatori e diversivi), le opere di controllo del trasporto solido (briglie di trattenuta, …) e le opere di difesa dall'erosione (protezioni di sponda, opere repellenti, rivestimenti, briglie e traverse). Tra le opere di consolidamento sono comprese l'esecuzione di pali, di palificate e muri di sostegno, di ancoraggi, di sistemi di drenaggio delle acque. Sono ricomprese tra le opere di difesa del suolo anche quelle realizzate con tecniche di ingegneria naturalistica, ovvero opere di ingegneria che utilizzano materiali costruttivi vivi (piante e parti di esse), da soli o in combinazione con materiali inerti. - CALCESTRUZZI: Fornitura di conglomerato cementizio preconfezionato a prestazione garantita in accordo alla UNI EN 206 e UNI 11104 conforme alle Norme Tecniche per le Costruzioni di cui al D.M. 14/01/2008, compreso il getto e la vibratura, il tutto per dare il titolo compiuto e finito a regola d'arte. Il calcestruzzo preconfezionato è prodotto in impianto dotato di un Sistema di Controllo della Produzione, effettuata in accordo a quanto contenuto nelle Linee Guida sul Calcestruzzo Preconfezionato (2003) certificato da un organismo terzo indipendente autorizzato e fornito franco cantiere in autobetoniera con sistema di pompaggio, da computare a parte con i costi aggiuntivi per il servizio di pompaggio, ad eccezione dei premiscelati forniti in sacchi. Il calcestruzzo realizzato in cantiere va prodotto in regime di controllo qualità per garantire il rispetto delle prescrizioni di progetto. Il costruttore prima dell'inizio dell'opera deve effettuare idonee prove preliminari di studio per ciascuna miscela omogenea di calcestruzzo da utilizzare.
getto in opera di calcestruzzo ordinario, classe di esposizione ambientale XD2, esposto a corrosione indotta dai cloruri (esclusa acqua di mare) per ambiente bagnato, raramente asciutto - classe di resistenza caratteristica C32/40 - consistenza S4
Prezzo a m³ € 123,37121
Voce analisi | Voce dettaglio | Voce/Articolo | Unita' di misura | Quantita' | Prezzo unitario | Importo
TOS18_16.B04.016.002 | TOS18_AT.N01.060.001 | Utensili e accessori per macchine movimento terra - Vibratore per calcestruzzo - 1 mese | ora | 0.07 | 1.875 | 0.13125
|  | Totale TOS18_AT |  |  |  | 0.13125
TOS18_16.B04.016.002 | TOS18_PR.P10.010.224 | Calcestruzzo preconfezionato ordinario con resistenza caratteristica C32/40, aggregato Dmax 32 mm - classe di esposizione ambientale XD2, consistenza S4 - rapporto a/c max 0,50 | m³ | 1 | 87.4 | 87.4
|  | Totale TOS18_PR |  |  |  | 87.4
TOS18_16.B04.016.002 | TOS18_RU.M10.001.002 | Operaio edile - Specializzato | ora | 0.18 | 28.79 | 5.1822
TOS18_16.B04.016.002 | TOS18_RU.M10.001.003 | Operaio edile - Qualificato | ora | 0.18 | 26.74 | 4.8132
|  | Totale TOS18_RU |  |  |  | 9.9954
|  | Totale Parziale (A) |  |  |  | 97.5267
|  | Spese generali (B) |  | 15% di (A) |  | 14.629
|  | di cui per oneri sicurezza |  | 1% di (B) |  | 0.14629
|  | utile di impresa (C) |  | 10% di (A + B) |  | 11.2156
|  | Totale (A + B + C) |  |  |  | 123.3712
|  | Incidenza manodopera |  |  |  | 8,1%
TOS18_16.B04.016.003 | OPERE DI DIFESA DEL SUOLO: I prezzi sono relativi ad interventi strutturali finalizzati alla riduzione della pericolosità idraulica e della pericolosità geomorfologica, suddivisi in opere idrauliche e di consolidamento, con lavorazioni non effettuate nel demanio marittimo. Tra le opere idrauliche, sono ricompresi gli argini, le opere per la riduzione delle portate (serbatoi di piena, casse di espansione, scolmatori e diversivi), le opere di controllo del trasporto solido (briglie di trattenuta, …) e le opere di difesa dall'erosione (protezioni di sponda, opere repellenti, rivestimenti, briglie e traverse). Tra le opere di consolidamento sono comprese l'esecuzione di pali, di palificate e muri di sostegno, di ancoraggi, di sistemi di drenaggio delle acque. Sono ricomprese tra le opere di difesa del suolo anche quelle realizzate con tecniche di ingegneria naturalistica, ovvero opere di ingegneria che utilizzano materiali costruttivi vivi (piante e parti di esse), da soli o in combinazione con materiali inerti. - CALCESTRUZZI: Fornitura di conglomerato cementizio preconfezionato a prestazione garantita in accordo alla UNI EN 206 e UNI 11104 conforme alle Norme Tecniche per le Costruzioni di cui al D.M. 14/01/2008, compreso il getto e la vibratura, il tutto per dare il titolo compiuto e finito a regola d'arte. Il calcestruzzo preconfezionato è prodotto in impianto dotato di un Sistema di Controllo della Produzione, effettuata in accordo a quanto contenuto nelle Linee Guida sul Calcestruzzo Preconfezionato (2003) certificato da un organismo terzo indipendente autorizzato e fornito franco cantiere in autobetoniera con sistema di pompaggio, da computare a parte con i costi aggiuntivi per il servizio di pompaggio, ad eccezione dei premiscelati forniti in sacchi. Il calcestruzzo realizzato in cantiere va prodotto in regime di controllo qualità per garantire il rispetto delle prescrizioni di progetto. Il costruttore prima dell'inizio dell'opera deve effettuare idonee prove preliminari di studio per ciascuna miscela omogenea di calcestruzzo da utilizzare.
getto in opera di calcestruzzo ordinario, classe di esposizione ambientale XD2, esposto a corrosione indotta dai cloruri (esclusa acqua di mare) per ambiente bagnato, raramente asciutto - classe di resistenza caratteristica C32/40– consistenza S5
Prezzo a m³ € 123,37121
Voce analisi | Voce dettaglio | Voce/Articolo | Unita' di misura | Quantita' | Prezzo unitario | Importo
TOS18_16.B04.016.003 | TOS18_AT.N01.060.001 | Utensili e accessori per macchine movimento terra - Vibratore per calcestruzzo - 1 mese | ora | 0.07 | 1.875 | 0.13125
|  | Totale TOS18_AT |  |  |  | 0.13125
TOS18_16.B04.016.003 | TOS18_PR.P10.010.225 | Calcestruzzo preconfezionato ordinario con resistenza caratteristica C32/40, aggregato Dmax 32 mm - classe di esposizione ambientale XD2, consistenza S5 - rapporto a/c max 0,50 | m³ | 1 | 87.4 | 87.4
|  | Totale TOS18_PR |  |  |  | 87.4
TOS18_16.B04.016.003 | TOS18_RU.M10.001.002 | Operaio edile - Specializzato | ora | 0.18 | 28.79 | 5.1822
TOS18_16.B04.016.003 | TOS18_RU.M10.001.003 | Operaio edile - Qualificato | ora | 0.18 | 26.74 | 4.8132
|  | Totale TOS18_RU |  |  |  | 9.9954
|  | Totale Parziale (A) |  |  |  | 97.5267
|  | Spese generali (B) |  | 15% di (A) |  | 14.629
|  | di cui per oneri sicurezza |  | 1% di (B) |  | 0.14629
|  | utile di impresa (C) |  | 10% di (A + B) |  | 11.2156
|  | Totale (A + B + C) |  |  |  | 123.3712
|  | Incidenza manodopera |  |  |  | 8,1%
TOS18_16.B04.017.001 | OPERE DI DIFESA DEL SUOLO: I prezzi sono relativi ad interventi strutturali finalizzati alla riduzione della pericolosità idraulica e della pericolosità geomorfologica, suddivisi in opere idrauliche e di consolidamento, con lavorazioni non effettuate nel demanio marittimo. Tra le opere idrauliche, sono ricompresi gli argini, le opere per la riduzione delle portate (serbatoi di piena, casse di espansione, scolmatori e diversivi), le opere di controllo del trasporto solido (briglie di trattenuta, …) e le opere di difesa dall'erosione (protezioni di sponda, opere repellenti, rivestimenti, briglie e traverse). Tra le opere di consolidamento sono comprese l'esecuzione di pali, di palificate e muri di sostegno, di ancoraggi, di sistemi di drenaggio delle acque. Sono ricomprese tra le opere di difesa del suolo anche quelle realizzate con tecniche di ingegneria naturalistica, ovvero opere di ingegneria che utilizzano materiali costruttivi vivi (piante e parti di esse), da soli o in combinazione con materiali inerti. - CALCESTRUZZI: Fornitura di conglomerato cementizio preconfezionato a prestazione garantita in accordo alla UNI EN 206 e UNI 11104 conforme alle Norme Tecniche per le Costruzioni di cui al D.M. 14/01/2008, compreso il getto e la vibratura, il tutto per dare il titolo compiuto e finito a regola d'arte. Il calcestruzzo preconfezionato è prodotto in impianto dotato di un Sistema di Controllo della Produzione, effettuata in accordo a quanto contenuto nelle Linee Guida sul Calcestruzzo Preconfezionato (2003) certificato da un organismo terzo indipendente autorizzato e fornito franco cantiere in autobetoniera con sistema di pompaggio, da computare a parte con i costi aggiuntivi per il servizio di pompaggio, ad eccezione dei premiscelati forniti in sacchi. Il calcestruzzo realizzato in cantiere va prodotto in regime di controllo qualità per garantire il rispetto delle prescrizioni di progetto. Il costruttore prima dell'inizio dell'opera deve effettuare idonee prove preliminari di studio per ciascuna miscela omogenea di calcestruzzo da utilizzare.
getto in opera di calcestruzzo ordinario, classe di esposizione ambientale XD3, esposto a corrosione indotta dai cloruri (esclusa acqua di mare) per ambiente ciclicamente asciutto e bagnato - classe di resistenza caratteristica C35/45 - consistenza S3
Prezzo a m³ € 131,78346
Voce analisi | Voce dettaglio | Voce/Articolo | Unita' di misura | Quantita' | Prezzo unitario | Importo
TOS18_16.B04.017.001 | TOS18_AT.N01.060.001 | Utensili e accessori per macchine movimento terra - Vibratore per calcestruzzo - 1 mese | ora | 0.07 | 1.875 | 0.13125
|  | Totale TOS18_AT |  |  |  | 0.13125
TOS18_16.B04.017.001 | TOS18_PR.P10.011.233 | Calcestruzzo preconfezionato ordinario con resistenza caratteristica C35/45, aggregato Dmax 32 mm - classe di esposizione ambientale XD3, consistenza S3 - rapporto a/c max 0,45 | m³ | 1 | 94.05 | 94.05
|  | Totale TOS18_PR |  |  |  | 94.05
TOS18_16.B04.017.001 | TOS18_RU.M10.001.002 | Operaio edile - Specializzato | ora | 0.18 | 28.79 | 5.1822
TOS18_16.B04.017.001 | TOS18_RU.M10.001.003 | Operaio edile - Qualificato | ora | 0.18 | 26.74 | 4.8132
|  | Totale TOS18_RU |  |  |  | 9.9954
|  | Totale Parziale (A) |  |  |  | 104.1766
|  | Spese generali (B) |  | 15% di (A) |  | 15.6265
|  | di cui per oneri sicurezza |  | 1% di (B) |  | 0.15626
|  | utile di impresa (C) |  | 10% di (A + B) |  | 11.9803
|  | Totale (A + B + C) |  |  |  | 131.7835
|  | Incidenza manodopera |  |  |  | 7,58%
TOS18_16.B04.017.002 | OPERE DI DIFESA DEL SUOLO: I prezzi sono relativi ad interventi strutturali finalizzati alla riduzione della pericolosità idraulica e della pericolosità geomorfologica, suddivisi in opere idrauliche e di consolidamento, con lavorazioni non effettuate nel demanio marittimo. Tra le opere idrauliche, sono ricompresi gli argini, le opere per la riduzione delle portate (serbatoi di piena, casse di espansione, scolmatori e diversivi), le opere di controllo del trasporto solido (briglie di trattenuta, …) e le opere di difesa dall'erosione (protezioni di sponda, opere repellenti, rivestimenti, briglie e traverse). Tra le opere di consolidamento sono comprese l'esecuzione di pali, di palificate e muri di sostegno, di ancoraggi, di sistemi di drenaggio delle acque. Sono ricomprese tra le opere di difesa del suolo anche quelle realizzate con tecniche di ingegneria naturalistica, ovvero opere di ingegneria che utilizzano materiali costruttivi vivi (piante e parti di esse), da soli o in combinazione con materiali inerti. - CALCESTRUZZI: Fornitura di conglomerato cementizio preconfezionato a prestazione garantita in accordo alla UNI EN 206 e UNI 11104 conforme alle Norme Tecniche per le Costruzioni di cui al D.M. 14/01/2008, compreso il getto e la vibratura, il tutto per dare il titolo compiuto e finito a regola d'arte. Il calcestruzzo preconfezionato è prodotto in impianto dotato di un Sistema di Controllo della Produzione, effettuata in accordo a quanto contenuto nelle Linee Guida sul Calcestruzzo Preconfezionato (2003) certificato da un organismo terzo indipendente autorizzato e fornito franco cantiere in autobetoniera con sistema di pompaggio, da computare a parte con i costi aggiuntivi per il servizio di pompaggio, ad eccezione dei premiscelati forniti in sacchi. Il calcestruzzo realizzato in cantiere va prodotto in regime di controllo qualità per garantire il rispetto delle prescrizioni di progetto. Il costruttore prima dell'inizio dell'opera deve effettuare idonee prove preliminari di studio per ciascuna miscela omogenea di calcestruzzo da utilizzare.
getto in opera di calcestruzzo ordinario, classe di esposizione ambientale XD3, esposto a corrosione indotta dai cloruri (esclusa acqua di mare) per ambiente ciclicamente asciutto e bagnato - classe di resistenza caratteristica C35/45 - consistenza S4
Prezzo a m³ € 131,78346
Voce analisi | Voce dettaglio | Voce/Articolo | Unita' di misura | Quantita' | Prezzo unitario | Importo
TOS18_16.B04.017.002 | TOS18_AT.N01.060.001 | Utensili e accessori per macchine movimento terra - Vibratore per calcestruzzo - 1 mese | ora | 0.07 | 1.875 | 0.13125
|  | Totale TOS18_AT |  |  |  | 0.13125
TOS18_16.B04.017.002 | TOS18_PR.P10.011.234 | Calcestruzzo preconfezionato ordinario con resistenza caratteristica C35/45, aggregato Dmax 32 mm - classe di esposizione ambientale XD3, consistenza S4 - rapporto a/c max 0,45 | m³ | 1 | 94.05 | 94.05
|  | Totale TOS18_PR |  |  |  | 94.05
TOS18_16.B04.017.002 | TOS18_RU.M10.001.002 | Operaio edile - Specializzato | ora | 0.18 | 28.79 | 5.1822
TOS18_16.B04.017.002 | TOS18_RU.M10.001.003 | Operaio edile - Qualificato | ora | 0.18 | 26.74 | 4.8132
|  | Totale TOS18_RU |  |  |  | 9.9954
|  | Totale Parziale (A) |  |  |  | 104.1766
|  | Spese generali (B) |  | 15% di (A) |  | 15.6265
|  | di cui per oneri sicurezza |  | 1% di (B) |  | 0.15626
|  | utile di impresa (C) |  | 10% di (A + B) |  | 11.9803
|  | Totale (A + B + C) |  |  |  | 131.7835
|  | Incidenza manodopera |  |  |  | 7,58%
TOS18_16.B04.017.003 | OPERE DI DIFESA DEL SUOLO: I prezzi sono relativi ad interventi strutturali finalizzati alla riduzione della pericolosità idraulica e della pericolosità geomorfologica, suddivisi in opere idrauliche e di consolidamento, con lavorazioni non effettuate nel demanio marittimo. Tra le opere idrauliche, sono ricompresi gli argini, le opere per la riduzione delle portate (serbatoi di piena, casse di espansione, scolmatori e diversivi), le opere di controllo del trasporto solido (briglie di trattenuta, …) e le opere di difesa dall'erosione (protezioni di sponda, opere repellenti, rivestimenti, briglie e traverse). Tra le opere di consolidamento sono comprese l'esecuzione di pali, di palificate e muri di sostegno, di ancoraggi, di sistemi di drenaggio delle acque. Sono ricomprese tra le opere di difesa del suolo anche quelle realizzate con tecniche di ingegneria naturalistica, ovvero opere di ingegneria che utilizzano materiali costruttivi vivi (piante e parti di esse), da soli o in combinazione con materiali inerti. - CALCESTRUZZI: Fornitura di conglomerato cementizio preconfezionato a prestazione garantita in accordo alla UNI EN 206 e UNI 11104 conforme alle Norme Tecniche per le Costruzioni di cui al D.M. 14/01/2008, compreso il getto e la vibratura, il tutto per dare il titolo compiuto e finito a regola d'arte. Il calcestruzzo preconfezionato è prodotto in impianto dotato di un Sistema di Controllo della Produzione, effettuata in accordo a quanto contenuto nelle Linee Guida sul Calcestruzzo Preconfezionato (2003) certificato da un organismo terzo indipendente autorizzato e fornito franco cantiere in autobetoniera con sistema di pompaggio, da computare a parte con i costi aggiuntivi per il servizio di pompaggio, ad eccezione dei premiscelati forniti in sacchi. Il calcestruzzo realizzato in cantiere va prodotto in regime di controllo qualità per garantire il rispetto delle prescrizioni di progetto. Il costruttore prima dell'inizio dell'opera deve effettuare idonee prove preliminari di studio per ciascuna miscela omogenea di calcestruzzo da utilizzare.
getto in opera di calcestruzzo ordinario, classe di esposizione ambientale XD3, esposto a corrosione indotta dai cloruri (esclusa acqua di mare) per ambiente ciclicamente asciutto e bagnato - classe di resistenza caratteristica C35/45– consistenza S5
Prezzo a m³ € 131,78346
Voce analisi | Voce dettaglio | Voce/Articolo | Unita' di misura | Quantita' | Prezzo unitario | Importo
TOS18_16.B04.017.003 | TOS18_AT.N01.060.001 | Utensili e accessori per macchine movimento terra - Vibratore per calcestruzzo - 1 mese | ora | 0.07 | 1.875 | 0.13125
|  | Totale TOS18_AT |  |  |  | 0.13125
TOS18_16.B04.017.003 | TOS18_PR.P10.011.235 | Calcestruzzo preconfezionato ordinario con resistenza caratteristica C35/45, aggregato Dmax 32 mm - classe di esposizione ambientale XD3, consistenza S5 - rapporto a/c max 0,45 | m³ | 1 | 94.05 | 94.05
|  | Totale TOS18_PR |  |  |  | 94.05
TOS18_16.B04.017.003 | TOS18_RU.M10.001.002 | Operaio edile - Specializzato | ora | 0.18 | 28.79 | 5.1822
TOS18_16.B04.017.003 | TOS18_RU.M10.001.003 | Operaio edile - Qualificato | ora | 0.18 | 26.74 | 4.8132
|  | Totale TOS18_RU |  |  |  | 9.9954
|  | Totale Parziale (A) |  |  |  | 104.1766
|  | Spese generali (B) |  | 15% di (A) |  | 15.6265
|  | di cui per oneri sicurezza |  | 1% di (B) |  | 0.15626
|  | utile di impresa (C) |  | 10% di (A + B) |  | 11.9803
|  | Totale (A + B + C) |  |  |  | 131.7835
|  | Incidenza manodopera |  |  |  | 7,58%
TOS18_16.B04.018.001 | OPERE DI DIFESA DEL SUOLO: I prezzi sono relativi ad interventi strutturali finalizzati alla riduzione della pericolosità idraulica e della pericolosità geomorfologica, suddivisi in opere idrauliche e di consolidamento, con lavorazioni non effettuate nel demanio marittimo. Tra le opere idrauliche, sono ricompresi gli argini, le opere per la riduzione delle portate (serbatoi di piena, casse di espansione, scolmatori e diversivi), le opere di controllo del trasporto solido (briglie di trattenuta, …) e le opere di difesa dall'erosione (protezioni di sponda, opere repellenti, rivestimenti, briglie e traverse). Tra le opere di consolidamento sono comprese l'esecuzione di pali, di palificate e muri di sostegno, di ancoraggi, di sistemi di drenaggio delle acque. Sono ricomprese tra le opere di difesa del suolo anche quelle realizzate con tecniche di ingegneria naturalistica, ovvero opere di ingegneria che utilizzano materiali costruttivi vivi (piante e parti di esse), da soli o in combinazione con materiali inerti. - CALCESTRUZZI: Fornitura di conglomerato cementizio preconfezionato a prestazione garantita in accordo alla UNI EN 206 e UNI 11104 conforme alle Norme Tecniche per le Costruzioni di cui al D.M. 14/01/2008, compreso il getto e la vibratura, il tutto per dare il titolo compiuto e finito a regola d'arte. Il calcestruzzo preconfezionato è prodotto in impianto dotato di un Sistema di Controllo della Produzione, effettuata in accordo a quanto contenuto nelle Linee Guida sul Calcestruzzo Preconfezionato (2003) certificato da un organismo terzo indipendente autorizzato e fornito franco cantiere in autobetoniera con sistema di pompaggio, da computare a parte con i costi aggiuntivi per il servizio di pompaggio, ad eccezione dei premiscelati forniti in sacchi. Il calcestruzzo realizzato in cantiere va prodotto in regime di controllo qualità per garantire il rispetto delle prescrizioni di progetto. Il costruttore prima dell'inizio dell'opera deve effettuare idonee prove preliminari di studio per ciascuna miscela omogenea di calcestruzzo da utilizzare.
getto in opera di calcestruzzo ordinario, classe di esposizione ambientale XS1, esposto a corrosione indotta dai cloruri presenti nell'acqua di mare per ambiente esposto alla salsedine marina ma non in contatto diretto con l'acqua di mare - classe di resistenza caratteristica C32/40 - consistenza S3
Prezzo a m³ € 123,37121
Voce analisi | Voce dettaglio | Voce/Articolo | Unita' di misura | Quantita' | Prezzo unitario | Importo
TOS18_16.B04.018.001 | TOS18_AT.N01.060.001 | Utensili e accessori per macchine movimento terra - Vibratore per calcestruzzo - 1 mese | ora | 0.07 | 1.875 | 0.13125
|  | Totale TOS18_AT |  |  |  | 0.13125
TOS18_16.B04.018.001 | TOS18_PR.P10.010.313 | Calcestruzzo preconfezionato ordinario con resistenza caratteristica C32/40, aggregato Dmax 32 mm - classe di esposizione ambientale XS1, consistenza S3 - rapporto a/c max 0,50 | m³ | 1 | 87.4 | 87.4
|  | Totale TOS18_PR |  |  |  | 87.4
TOS18_16.B04.018.001 | TOS18_RU.M10.001.002 | Operaio edile - Specializzato | ora | 0.18 | 28.79 | 5.1822
TOS18_16.B04.018.001 | TOS18_RU.M10.001.003 | Operaio edile - Qualificato | ora | 0.18 | 26.74 | 4.8132
|  | Totale TOS18_RU |  |  |  | 9.9954
|  | Totale Parziale (A) |  |  |  | 97.5267
|  | Spese generali (B) |  | 15% di (A) |  | 14.629
|  | di cui per oneri sicurezza |  | 1% di (B) |  | 0.14629
|  | utile di impresa (C) |  | 10% di (A + B) |  | 11.2156
|  | Totale (A + B + C) |  |  |  | 123.3712
|  | Incidenza manodopera |  |  |  | 8,1%
TOS18_16.B04.018.002 | OPERE DI DIFESA DEL SUOLO: I prezzi sono relativi ad interventi strutturali finalizzati alla riduzione della pericolosità idraulica e della pericolosità geomorfologica, suddivisi in opere idrauliche e di consolidamento, con lavorazioni non effettuate nel demanio marittimo. Tra le opere idrauliche, sono ricompresi gli argini, le opere per la riduzione delle portate (serbatoi di piena, casse di espansione, scolmatori e diversivi), le opere di controllo del trasporto solido (briglie di trattenuta, …) e le opere di difesa dall'erosione (protezioni di sponda, opere repellenti, rivestimenti, briglie e traverse). Tra le opere di consolidamento sono comprese l'esecuzione di pali, di palificate e muri di sostegno, di ancoraggi, di sistemi di drenaggio delle acque. Sono ricomprese tra le opere di difesa del suolo anche quelle realizzate con tecniche di ingegneria naturalistica, ovvero opere di ingegneria che utilizzano materiali costruttivi vivi (piante e parti di esse), da soli o in combinazione con materiali inerti. - CALCESTRUZZI: Fornitura di conglomerato cementizio preconfezionato a prestazione garantita in accordo alla UNI EN 206 e UNI 11104 conforme alle Norme Tecniche per le Costruzioni di cui al D.M. 14/01/2008, compreso il getto e la vibratura, il tutto per dare il titolo compiuto e finito a regola d'arte. Il calcestruzzo preconfezionato è prodotto in impianto dotato di un Sistema di Controllo della Produzione, effettuata in accordo a quanto contenuto nelle Linee Guida sul Calcestruzzo Preconfezionato (2003) certificato da un organismo terzo indipendente autorizzato e fornito franco cantiere in autobetoniera con sistema di pompaggio, da computare a parte con i costi aggiuntivi per il servizio di pompaggio, ad eccezione dei premiscelati forniti in sacchi. Il calcestruzzo realizzato in cantiere va prodotto in regime di controllo qualità per garantire il rispetto delle prescrizioni di progetto. Il costruttore prima dell'inizio dell'opera deve effettuare idonee prove preliminari di studio per ciascuna miscela omogenea di calcestruzzo da utilizzare.
getto in opera di calcestruzzo ordinario, classe di esposizione ambientale XS1, esposto a corrosione indotta dai cloruri presenti nell'acqua di mare per ambiente esposto alla salsedine marina ma non in contatto diretto con l'acqua di mare - classe di resistenza caratteristica C32/40 - consistenza S4
Prezzo a m³ € 123,37121
Voce analisi | Voce dettaglio | Voce/Articolo | Unita' di misura | Quantita' | Prezzo unitario | Importo
TOS18_16.B04.018.002 | TOS18_AT.N01.060.001 | Utensili e accessori per macchine movimento terra - Vibratore per calcestruzzo - 1 mese | ora | 0.07 | 1.875 | 0.13125
|  | Totale TOS18_AT |  |  |  | 0.13125
TOS18_16.B04.018.002 | TOS18_PR.P10.010.314 | Calcestruzzo preconfezionato ordinario con resistenza caratteristica C32/40, aggregato Dmax 32 mm - classe di esposizione ambientale XS1, consistenza S4 - rapporto a/c max 0,50 | m³ | 1 | 87.4 | 87.4
|  | Totale TOS18_PR |  |  |  | 87.4
TOS18_16.B04.018.002 | TOS18_RU.M10.001.002 | Operaio edile - Specializzato | ora | 0.18 | 28.79 | 5.1822
TOS18_16.B04.018.002 | TOS18_RU.M10.001.003 | Operaio edile - Qualificato | ora | 0.18 | 26.74 | 4.8132
|  | Totale TOS18_RU |  |  |  | 9.9954
|  | Totale Parziale (A) |  |  |  | 97.5267
|  | Spese generali (B) |  | 15% di (A) |  | 14.629
|  | di cui per oneri sicurezza |  | 1% di (B) |  | 0.14629
|  | utile di impresa (C) |  | 10% di (A + B) |  | 11.2156
|  | Totale (A + B + C) |  |  |  | 123.3712
|  | Incidenza manodopera |  |  |  | 8,1%
TOS18_16.B04.018.003 | OPERE DI DIFESA DEL SUOLO: I prezzi sono relativi ad interventi strutturali finalizzati alla riduzione della pericolosità idraulica e della pericolosità geomorfologica, suddivisi in opere idrauliche e di consolidamento, con lavorazioni non effettuate nel demanio marittimo. Tra le opere idrauliche, sono ricompresi gli argini, le opere per la riduzione delle portate (serbatoi di piena, casse di espansione, scolmatori e diversivi), le opere di controllo del trasporto solido (briglie di trattenuta, …) e le opere di difesa dall'erosione (protezioni di sponda, opere repellenti, rivestimenti, briglie e traverse). Tra le opere di consolidamento sono comprese l'esecuzione di pali, di palificate e muri di sostegno, di ancoraggi, di sistemi di drenaggio delle acque. Sono ricomprese tra le opere di difesa del suolo anche quelle realizzate con tecniche di ingegneria naturalistica, ovvero opere di ingegneria che utilizzano materiali costruttivi vivi (piante e parti di esse), da soli o in combinazione con materiali inerti. - CALCESTRUZZI: Fornitura di conglomerato cementizio preconfezionato a prestazione garantita in accordo alla UNI EN 206 e UNI 11104 conforme alle Norme Tecniche per le Costruzioni di cui al D.M. 14/01/2008, compreso il getto e la vibratura, il tutto per dare il titolo compiuto e finito a regola d'arte. Il calcestruzzo preconfezionato è prodotto in impianto dotato di un Sistema di Controllo della Produzione, effettuata in accordo a quanto contenuto nelle Linee Guida sul Calcestruzzo Preconfezionato (2003) certificato da un organismo terzo indipendente autorizzato e fornito franco cantiere in autobetoniera con sistema di pompaggio, da computare a parte con i costi aggiuntivi per il servizio di pompaggio, ad eccezione dei premiscelati forniti in sacchi. Il calcestruzzo realizzato in cantiere va prodotto in regime di controllo qualità per garantire il rispetto delle prescrizioni di progetto. Il costruttore prima dell'inizio dell'opera deve effettuare idonee prove preliminari di studio per ciascuna miscela omogenea di calcestruzzo da utilizzare.
getto in opera di calcestruzzo ordinario, classe di esposizione ambientale XS1, esposto a corrosione indotta dai cloruri presenti nell'acqua di mare per ambiente esposto alla salsedine marina ma non in contatto diretto con l'acqua di mare - classe di resistenza caratteristica C32/40– consistenza S5
Prezzo a m³ € 123,37121
Voce analisi | Voce dettaglio | Voce/Articolo | Unita' di misura | Quantita' | Prezzo unitario | Importo
TOS18_16.B04.018.003 | TOS18_AT.N01.060.001 | Utensili e accessori per macchine movimento terra - Vibratore per calcestruzzo - 1 mese | ora | 0.07 | 1.875 | 0.13125
|  | Totale TOS18_AT |  |  |  | 0.13125
TOS18_16.B04.018.003 | TOS18_PR.P10.010.315 | Calcestruzzo preconfezionato ordinario con resistenza caratteristica C32/40, aggregato Dmax 32 mm - classe di esposizione ambientale XS1, consistenza S5 - rapporto a/c max 0,50 | m³ | 1 | 87.4 | 87.4
|  | Totale TOS18_PR |  |  |  | 87.4
TOS18_16.B04.018.003 | TOS18_RU.M10.001.002 | Operaio edile - Specializzato | ora | 0.18 | 28.79 | 5.1822
TOS18_16.B04.018.003 | TOS18_RU.M10.001.003 | Operaio edile - Qualificato | ora | 0.18 | 26.74 | 4.8132
|  | Totale TOS18_RU |  |  |  | 9.9954
|  | Totale Parziale (A) |  |  |  | 97.5267
|  | Spese generali (B) |  | 15% di (A) |  | 14.629
|  | di cui per oneri sicurezza |  | 1% di (B) |  | 0.14629
|  | utile di impresa (C) |  | 10% di (A + B) |  | 11.2156
|  | Totale (A + B + C) |  |  |  | 123.3712
|  | Incidenza manodopera |  |  |  | 8,1%
TOS18_16.B04.019.001 | OPERE DI DIFESA DEL SUOLO: I prezzi sono relativi ad interventi strutturali finalizzati alla riduzione della pericolosità idraulica e della pericolosità geomorfologica, suddivisi in opere idrauliche e di consolidamento, con lavorazioni non effettuate nel demanio marittimo. Tra le opere idrauliche, sono ricompresi gli argini, le opere per la riduzione delle portate (serbatoi di piena, casse di espansione, scolmatori e diversivi), le opere di controllo del trasporto solido (briglie di trattenuta, …) e le opere di difesa dall'erosione (protezioni di sponda, opere repellenti, rivestimenti, briglie e traverse). Tra le opere di consolidamento sono comprese l'esecuzione di pali, di palificate e muri di sostegno, di ancoraggi, di sistemi di drenaggio delle acque. Sono ricomprese tra le opere di difesa del suolo anche quelle realizzate con tecniche di ingegneria naturalistica, ovvero opere di ingegneria che utilizzano materiali costruttivi vivi (piante e parti di esse), da soli o in combinazione con materiali inerti. - CALCESTRUZZI: Fornitura di conglomerato cementizio preconfezionato a prestazione garantita in accordo alla UNI EN 206 e UNI 11104 conforme alle Norme Tecniche per le Costruzioni di cui al D.M. 14/01/2008, compreso il getto e la vibratura, il tutto per dare il titolo compiuto e finito a regola d'arte. Il calcestruzzo preconfezionato è prodotto in impianto dotato di un Sistema di Controllo della Produzione, effettuata in accordo a quanto contenuto nelle Linee Guida sul Calcestruzzo Preconfezionato (2003) certificato da un organismo terzo indipendente autorizzato e fornito franco cantiere in autobetoniera con sistema di pompaggio, da computare a parte con i costi aggiuntivi per il servizio di pompaggio, ad eccezione dei premiscelati forniti in sacchi. Il calcestruzzo realizzato in cantiere va prodotto in regime di controllo qualità per garantire il rispetto delle prescrizioni di progetto. Il costruttore prima dell'inizio dell'opera deve effettuare idonee prove preliminari di studio per ciascuna miscela omogenea di calcestruzzo da utilizzare.
getto in opera di calcestruzzo ordinario, classe di esposizione ambientale XS2, esposto a corrosione indotta dai cloruri presenti nell'acqua di mare per ambiente permanentemente sommerso, oppure zone esposte agli spruzzi ed alle maree - classe di resistenza caratteristica C35/45 - consistenza S3
Prezzo a m³ € 129,98084
Voce analisi | Voce dettaglio | Voce/Articolo | Unita' di misura | Quantita' | Prezzo unitario | Importo
TOS18_16.B04.019.001 | TOS18_AT.N01.060.001 | Utensili e accessori per macchine movimento terra - Vibratore per calcestruzzo - 1 mese | ora | 0.07 | 1.875 | 0.13125
|  | Totale TOS18_AT |  |  |  | 0.13125
TOS18_16.B04.019.001 | TOS18_PR.P10.011.323 | Calcestruzzo preconfezionato ordinario con resistenza caratteristica C35/45, aggregato Dmax 32 mm - classe di esposizione ambientale XS2, consistenza S3 - rapporto a/c max 0,45 | m³ | 1 | 92.625 | 92.625
|  | Totale TOS18_PR |  |  |  | 92.625
TOS18_16.B04.019.001 | TOS18_RU.M10.001.002 | Operaio edile - Specializzato | ora | 0.18 | 28.79 | 5.1822
TOS18_16.B04.019.001 | TOS18_RU.M10.001.003 | Operaio edile - Qualificato | ora | 0.18 | 26.74 | 4.8132
|  | Totale TOS18_RU |  |  |  | 9.9954
|  | Totale Parziale (A) |  |  |  | 102.7516
|  | Spese generali (B) |  | 15% di (A) |  | 15.4127
|  | di cui per oneri sicurezza |  | 1% di (B) |  | 0.15413
|  | utile di impresa (C) |  | 10% di (A + B) |  | 11.8164
|  | Totale (A + B + C) |  |  |  | 129.9808
|  | Incidenza manodopera |  |  |  | 7,69%
TOS18_16.B04.019.002 | OPERE DI DIFESA DEL SUOLO: I prezzi sono relativi ad interventi strutturali finalizzati alla riduzione della pericolosità idraulica e della pericolosità geomorfologica, suddivisi in opere idrauliche e di consolidamento, con lavorazioni non effettuate nel demanio marittimo. Tra le opere idrauliche, sono ricompresi gli argini, le opere per la riduzione delle portate (serbatoi di piena, casse di espansione, scolmatori e diversivi), le opere di controllo del trasporto solido (briglie di trattenuta, …) e le opere di difesa dall'erosione (protezioni di sponda, opere repellenti, rivestimenti, briglie e traverse). Tra le opere di consolidamento sono comprese l'esecuzione di pali, di palificate e muri di sostegno, di ancoraggi, di sistemi di drenaggio delle acque. Sono ricomprese tra le opere di difesa del suolo anche quelle realizzate con tecniche di ingegneria naturalistica, ovvero opere di ingegneria che utilizzano materiali costruttivi vivi (piante e parti di esse), da soli o in combinazione con materiali inerti. - CALCESTRUZZI: Fornitura di conglomerato cementizio preconfezionato a prestazione garantita in accordo alla UNI EN 206 e UNI 11104 conforme alle Norme Tecniche per le Costruzioni di cui al D.M. 14/01/2008, compreso il getto e la vibratura, il tutto per dare il titolo compiuto e finito a regola d'arte. Il calcestruzzo preconfezionato è prodotto in impianto dotato di un Sistema di Controllo della Produzione, effettuata in accordo a quanto contenuto nelle Linee Guida sul Calcestruzzo Preconfezionato (2003) certificato da un organismo terzo indipendente autorizzato e fornito franco cantiere in autobetoniera con sistema di pompaggio, da computare a parte con i costi aggiuntivi per il servizio di pompaggio, ad eccezione dei premiscelati forniti in sacchi. Il calcestruzzo realizzato in cantiere va prodotto in regime di controllo qualità per garantire il rispetto delle prescrizioni di progetto. Il costruttore prima dell'inizio dell'opera deve effettuare idonee prove preliminari di studio per ciascuna miscela omogenea di calcestruzzo da utilizzare.
getto in opera di calcestruzzo ordinario, classe di esposizione ambientale XS2, esposto a corrosione indotta dai cloruri presenti nell'acqua di mare per ambiente permanentemente sommerso, oppure zone esposte agli spruzzi ed alle maree - classe di resistenza caratteristica C35/45 - consistenza S4
Prezzo a m³ € 129,98084
Voce analisi | Voce dettaglio | Voce/Articolo | Unita' di misura | Quantita' | Prezzo unitario | Importo
TOS18_16.B04.019.002 | TOS18_AT.N01.060.001 | Utensili e accessori per macchine movimento terra - Vibratore per calcestruzzo - 1 mese | ora | 0.07 | 1.875 | 0.13125
|  | Totale TOS18_AT |  |  |  | 0.13125
TOS18_16.B04.019.002 | TOS18_PR.P10.011.324 | Calcestruzzo preconfezionato ordinario con resistenza caratteristica C35/45, aggregato Dmax 32 mm - classe di esposizione ambientale XS2, consistenza S4 - rapporto a/c max 0,45 | m³ | 1 | 92.625 | 92.625
|  | Totale TOS18_PR |  |  |  | 92.625
TOS18_16.B04.019.002 | TOS18_RU.M10.001.002 | Operaio edile - Specializzato | ora | 0.18 | 28.79 | 5.1822
TOS18_16.B04.019.002 | TOS18_RU.M10.001.003 | Operaio edile - Qualificato | ora | 0.18 | 26.74 | 4.8132
|  | Totale TOS18_RU |  |  |  | 9.9954
|  | Totale Parziale (A) |  |  |  | 102.7516
|  | Spese generali (B) |  | 15% di (A) |  | 15.4127
|  | di cui per oneri sicurezza |  | 1% di (B) |  | 0.15413
|  | utile di impresa (C) |  | 10% di (A + B) |  | 11.8164
|  | Totale (A + B + C) |  |  |  | 129.9808
|  | Incidenza manodopera |  |  |  | 7,69%
TOS18_16.B04.019.003 | OPERE DI DIFESA DEL SUOLO: I prezzi sono relativi ad interventi strutturali finalizzati alla riduzione della pericolosità idraulica e della pericolosità geomorfologica, suddivisi in opere idrauliche e di consolidamento, con lavorazioni non effettuate nel demanio marittimo. Tra le opere idrauliche, sono ricompresi gli argini, le opere per la riduzione delle portate (serbatoi di piena, casse di espansione, scolmatori e diversivi), le opere di controllo del trasporto solido (briglie di trattenuta, …) e le opere di difesa dall'erosione (protezioni di sponda, opere repellenti, rivestimenti, briglie e traverse). Tra le opere di consolidamento sono comprese l'esecuzione di pali, di palificate e muri di sostegno, di ancoraggi, di sistemi di drenaggio delle acque. Sono ricomprese tra le opere di difesa del suolo anche quelle realizzate con tecniche di ingegneria naturalistica, ovvero opere di ingegneria che utilizzano materiali costruttivi vivi (piante e parti di esse), da soli o in combinazione con materiali inerti. - CALCESTRUZZI: Fornitura di conglomerato cementizio preconfezionato a prestazione garantita in accordo alla UNI EN 206 e UNI 11104 conforme alle Norme Tecniche per le Costruzioni di cui al D.M. 14/01/2008, compreso il getto e la vibratura, il tutto per dare il titolo compiuto e finito a regola d'arte. Il calcestruzzo preconfezionato è prodotto in impianto dotato di un Sistema di Controllo della Produzione, effettuata in accordo a quanto contenuto nelle Linee Guida sul Calcestruzzo Preconfezionato (2003) certificato da un organismo terzo indipendente autorizzato e fornito franco cantiere in autobetoniera con sistema di pompaggio, da computare a parte con i costi aggiuntivi per il servizio di pompaggio, ad eccezione dei premiscelati forniti in sacchi. Il calcestruzzo realizzato in cantiere va prodotto in regime di controllo qualità per garantire il rispetto delle prescrizioni di progetto. Il costruttore prima dell'inizio dell'opera deve effettuare idonee prove preliminari di studio per ciascuna miscela omogenea di calcestruzzo da utilizzare.
getto in opera di calcestruzzo ordinario, classe di esposizione ambientale XS2, esposto a corrosione indotta dai cloruri presenti nell'acqua di mare per ambiente permanentemente sommerso, oppure zone esposte agli spruzzi ed alle maree - classe di resistenza caratteristica C35/45– consistenza S5
Prezzo a m³ € 129,98084
Voce analisi | Voce dettaglio | Voce/Articolo | Unita' di misura | Quantita' | Prezzo unitario | Importo
TOS18_16.B04.019.003 | TOS18_AT.N01.060.001 | Utensili e accessori per macchine movimento terra - Vibratore per calcestruzzo - 1 mese | ora | 0.07 | 1.875 | 0.13125
|  | Totale TOS18_AT |  |  |  | 0.13125
TOS18_16.B04.019.003 | TOS18_PR.P10.011.325 | Calcestruzzo preconfezionato ordinario con resistenza caratteristica C35/45, aggregato Dmax 32 mm - classe di esposizione ambientale XS2, consistenza S5 - rapporto a/c max 0,45 | m³ | 1 | 92.625 | 92.625
|  | Totale TOS18_PR |  |  |  | 92.625
TOS18_16.B04.019.003 | TOS18_RU.M10.001.002 | Operaio edile - Specializzato | ora | 0.18 | 28.79 | 5.1822
TOS18_16.B04.019.003 | TOS18_RU.M10.001.003 | Operaio edile - Qualificato | ora | 0.18 | 26.74 | 4.8132
|  | Totale TOS18_RU |  |  |  | 9.9954
|  | Totale Parziale (A) |  |  |  | 102.7516
|  | Spese generali (B) |  | 15% di (A) |  | 15.4127
|  | di cui per oneri sicurezza |  | 1% di (B) |  | 0.15413
|  | utile di impresa (C) |  | 10% di (A + B) |  | 11.8164
|  | Totale (A + B + C) |  |  |  | 129.9808
|  | Incidenza manodopera |  |  |  | 7,69%
TOS18_16.B04.020.001 | OPERE DI DIFESA DEL SUOLO: I prezzi sono relativi ad interventi strutturali finalizzati alla riduzione della pericolosità idraulica e della pericolosità geomorfologica, suddivisi in opere idrauliche e di consolidamento, con lavorazioni non effettuate nel demanio marittimo. Tra le opere idrauliche, sono ricompresi gli argini, le opere per la riduzione delle portate (serbatoi di piena, casse di espansione, scolmatori e diversivi), le opere di controllo del trasporto solido (briglie di trattenuta, …) e le opere di difesa dall'erosione (protezioni di sponda, opere repellenti, rivestimenti, briglie e traverse). Tra le opere di consolidamento sono comprese l'esecuzione di pali, di palificate e muri di sostegno, di ancoraggi, di sistemi di drenaggio delle acque. Sono ricomprese tra le opere di difesa del suolo anche quelle realizzate con tecniche di ingegneria naturalistica, ovvero opere di ingegneria che utilizzano materiali costruttivi vivi (piante e parti di esse), da soli o in combinazione con materiali inerti. - CALCESTRUZZI: Fornitura di conglomerato cementizio preconfezionato a prestazione garantita in accordo alla UNI EN 206 e UNI 11104 conforme alle Norme Tecniche per le Costruzioni di cui al D.M. 14/01/2008, compreso il getto e la vibratura, il tutto per dare il titolo compiuto e finito a regola d'arte. Il calcestruzzo preconfezionato è prodotto in impianto dotato di un Sistema di Controllo della Produzione, effettuata in accordo a quanto contenuto nelle Linee Guida sul Calcestruzzo Preconfezionato (2003) certificato da un organismo terzo indipendente autorizzato e fornito franco cantiere in autobetoniera con sistema di pompaggio, da computare a parte con i costi aggiuntivi per il servizio di pompaggio, ad eccezione dei premiscelati forniti in sacchi. Il calcestruzzo realizzato in cantiere va prodotto in regime di controllo qualità per garantire il rispetto delle prescrizioni di progetto. Il costruttore prima dell'inizio dell'opera deve effettuare idonee prove preliminari di studio per ciascuna miscela omogenea di calcestruzzo da utilizzare.
getto in opera di calcestruzzo ordinario, classe di esposizione ambientale XS3, esposto a corrosione indotta dai cloruri presenti nell'acqua di mare per ambiente permanentemente sommerso, oppure zone esposte agli spruzzi ed alle maree - classe di resistenza caratteristica C35/45 - consistenza S3
Prezzo a m³ € 131,78346
Voce analisi | Voce dettaglio | Voce/Articolo | Unita' di misura | Quantita' | Prezzo unitario | Importo
TOS18_16.B04.020.001 | TOS18_AT.N01.060.001 | Utensili e accessori per macchine movimento terra - Vibratore per calcestruzzo - 1 mese | ora | 0.07 | 1.875 | 0.13125
|  | Totale TOS18_AT |  |  |  | 0.13125
TOS18_16.B04.020.001 | TOS18_PR.P10.011.333 | Calcestruzzo preconfezionato ordinario con resistenza caratteristica C35/45, aggregato Dmax 32 mm - classe di esposizione ambientale XS3, consistenza S3 - rapporto a/c max 0,45 | m³ | 1 | 94.05 | 94.05
|  | Totale TOS18_PR |  |  |  | 94.05
TOS18_16.B04.020.001 | TOS18_RU.M10.001.002 | Operaio edile - Specializzato | ora | 0.18 | 28.79 | 5.1822
TOS18_16.B04.020.001 | TOS18_RU.M10.001.003 | Operaio edile - Qualificato | ora | 0.18 | 26.74 | 4.8132
|  | Totale TOS18_RU |  |  |  | 9.9954
|  | Totale Parziale (A) |  |  |  | 104.1766
|  | Spese generali (B) |  | 15% di (A) |  | 15.6265
|  | di cui per oneri sicurezza |  | 1% di (B) |  | 0.15626
|  | utile di impresa (C) |  | 10% di (A + B) |  | 11.9803
|  | Totale (A + B + C) |  |  |  | 131.7835
|  | Incidenza manodopera |  |  |  | 7,58%
TOS18_16.B04.020.002 | OPERE DI DIFESA DEL SUOLO: I prezzi sono relativi ad interventi strutturali finalizzati alla riduzione della pericolosità idraulica e della pericolosità geomorfologica, suddivisi in opere idrauliche e di consolidamento, con lavorazioni non effettuate nel demanio marittimo. Tra le opere idrauliche, sono ricompresi gli argini, le opere per la riduzione delle portate (serbatoi di piena, casse di espansione, scolmatori e diversivi), le opere di controllo del trasporto solido (briglie di trattenuta, …) e le opere di difesa dall'erosione (protezioni di sponda, opere repellenti, rivestimenti, briglie e traverse). Tra le opere di consolidamento sono comprese l'esecuzione di pali, di palificate e muri di sostegno, di ancoraggi, di sistemi di drenaggio delle acque. Sono ricomprese tra le opere di difesa del suolo anche quelle realizzate con tecniche di ingegneria naturalistica, ovvero opere di ingegneria che utilizzano materiali costruttivi vivi (piante e parti di esse), da soli o in combinazione con materiali inerti. - CALCESTRUZZI: Fornitura di conglomerato cementizio preconfezionato a prestazione garantita in accordo alla UNI EN 206 e UNI 11104 conforme alle Norme Tecniche per le Costruzioni di cui al D.M. 14/01/2008, compreso il getto e la vibratura, il tutto per dare il titolo compiuto e finito a regola d'arte. Il calcestruzzo preconfezionato è prodotto in impianto dotato di un Sistema di Controllo della Produzione, effettuata in accordo a quanto contenuto nelle Linee Guida sul Calcestruzzo Preconfezionato (2003) certificato da un organismo terzo indipendente autorizzato e fornito franco cantiere in autobetoniera con sistema di pompaggio, da computare a parte con i costi aggiuntivi per il servizio di pompaggio, ad eccezione dei premiscelati forniti in sacchi. Il calcestruzzo realizzato in cantiere va prodotto in regime di controllo qualità per garantire il rispetto delle prescrizioni di progetto. Il costruttore prima dell'inizio dell'opera deve effettuare idonee prove preliminari di studio per ciascuna miscela omogenea di calcestruzzo da utilizzare.
getto in opera di calcestruzzo ordinario, classe di esposizione ambientale XS3, esposto a corrosione indotta dai cloruri presenti nell'acqua di mare per ambiente permanentemente sommerso, oppure zone esposte agli spruzzi ed alle maree - classe di resistenza caratteristica C35/45 - consistenza S4
Prezzo a m³ € 131,78346
Voce analisi | Voce dettaglio | Voce/Articolo | Unita' di misura | Quantita' | Prezzo unitario | Importo
TOS18_16.B04.020.002 | TOS18_AT.N01.060.001 | Utensili e accessori per macchine movimento terra - Vibratore per calcestruzzo - 1 mese | ora | 0.07 | 1.875 | 0.13125
|  | Totale TOS18_AT |  |  |  | 0.13125
TOS18_16.B04.020.002 | TOS18_PR.P10.011.334 | Calcestruzzo preconfezionato ordinario con resistenza caratteristica C35/45, aggregato Dmax 32 mm - classe di esposizione ambientale XS3, consistenza S4 - rapporto a/c max 0,45 | m³ | 1 | 94.05 | 94.05
|  | Totale TOS18_PR |  |  |  | 94.05
TOS18_16.B04.020.002 | TOS18_RU.M10.001.002 | Operaio edile - Specializzato | ora | 0.18 | 28.79 | 5.1822
TOS18_16.B04.020.002 | TOS18_RU.M10.001.003 | Operaio edile - Qualificato | ora | 0.18 | 26.74 | 4.8132
|  | Totale TOS18_RU |  |  |  | 9.9954
|  | Totale Parziale (A) |  |  |  | 104.1766
|  | Spese generali (B) |  | 15% di (A) |  | 15.6265
|  | di cui per oneri sicurezza |  | 1% di (B) |  | 0.15626
|  | utile di impresa (C) |  | 10% di (A + B) |  | 11.9803
|  | Totale (A + B + C) |  |  |  | 131.7835
|  | Incidenza manodopera |  |  |  | 7,58%
TOS18_16.B04.020.003 | OPERE DI DIFESA DEL SUOLO: I prezzi sono relativi ad interventi strutturali finalizzati alla riduzione della pericolosità idraulica e della pericolosità geomorfologica, suddivisi in opere idrauliche e di consolidamento, con lavorazioni non effettuate nel demanio marittimo. Tra le opere idrauliche, sono ricompresi gli argini, le opere per la riduzione delle portate (serbatoi di piena, casse di espansione, scolmatori e diversivi), le opere di controllo del trasporto solido (briglie di trattenuta, …) e le opere di difesa dall'erosione (protezioni di sponda, opere repellenti, rivestimenti, briglie e traverse). Tra le opere di consolidamento sono comprese l'esecuzione di pali, di palificate e muri di sostegno, di ancoraggi, di sistemi di drenaggio delle acque. Sono ricomprese tra le opere di difesa del suolo anche quelle realizzate con tecniche di ingegneria naturalistica, ovvero opere di ingegneria che utilizzano materiali costruttivi vivi (piante e parti di esse), da soli o in combinazione con materiali inerti. - CALCESTRUZZI: Fornitura di conglomerato cementizio preconfezionato a prestazione garantita in accordo alla UNI EN 206 e UNI 11104 conforme alle Norme Tecniche per le Costruzioni di cui al D.M. 14/01/2008, compreso il getto e la vibratura, il tutto per dare il titolo compiuto e finito a regola d'arte. Il calcestruzzo preconfezionato è prodotto in impianto dotato di un Sistema di Controllo della Produzione, effettuata in accordo a quanto contenuto nelle Linee Guida sul Calcestruzzo Preconfezionato (2003) certificato da un organismo terzo indipendente autorizzato e fornito franco cantiere in autobetoniera con sistema di pompaggio, da computare a parte con i costi aggiuntivi per il servizio di pompaggio, ad eccezione dei premiscelati forniti in sacchi. Il calcestruzzo realizzato in cantiere va prodotto in regime di controllo qualità per garantire il rispetto delle prescrizioni di progetto. Il costruttore prima dell'inizio dell'opera deve effettuare idonee prove preliminari di studio per ciascuna miscela omogenea di calcestruzzo da utilizzare.
getto in opera di calcestruzzo ordinario, classe di esposizione ambientale XS3, esposto a corrosione indotta dai cloruri presenti nell'acqua di mare per ambiente permanentemente sommerso, oppure zone esposte agli spruzzi ed alle maree - classe di resistenza caratteristica C35/45 - consistenza S5
Prezzo a m³ € 131,78346
Voce analisi | Voce dettaglio | Voce/Articolo | Unita' di misura | Quantita' | Prezzo unitario | Importo
TOS18_16.B04.020.003 | TOS18_AT.N01.060.001 | Utensili e accessori per macchine movimento terra - Vibratore per calcestruzzo - 1 mese | ora | 0.07 | 1.875 | 0.13125
|  | Totale TOS18_AT |  |  |  | 0.13125
TOS18_16.B04.020.003 | TOS18_PR.P10.011.335 | Calcestruzzo preconfezionato ordinario con resistenza caratteristica C35/45, aggregato Dmax 32 mm - classe di esposizione ambientale XS3, consistenza S5 - rapporto a/c max 0,45 | m³ | 1 | 94.05 | 94.05
|  | Totale TOS18_PR |  |  |  | 94.05
TOS18_16.B04.020.003 | TOS18_RU.M10.001.002 | Operaio edile - Specializzato | ora | 0.18 | 28.79 | 5.1822
TOS18_16.B04.020.003 | TOS18_RU.M10.001.003 | Operaio edile - Qualificato | ora | 0.18 | 26.74 | 4.8132
|  | Totale TOS18_RU |  |  |  | 9.9954
|  | Totale Parziale (A) |  |  |  | 104.1766
|  | Spese generali (B) |  | 15% di (A) |  | 15.6265
|  | di cui per oneri sicurezza |  | 1% di (B) |  | 0.15626
|  | utile di impresa (C) |  | 10% di (A + B) |  | 11.9803
|  | Totale (A + B + C) |  |  |  | 131.7835
|  | Incidenza manodopera |  |  |  | 7,58%
TOS18_16.B04.204.002 | OPERE DI DIFESA DEL SUOLO: I prezzi sono relativi ad interventi strutturali finalizzati alla riduzione della pericolosità idraulica e della pericolosità geomorfologica, suddivisi in opere idrauliche e di consolidamento, con lavorazioni non effettuate nel demanio marittimo. Tra le opere idrauliche, sono ricompresi gli argini, le opere per la riduzione delle portate (serbatoi di piena, casse di espansione, scolmatori e diversivi), le opere di controllo del trasporto solido (briglie di trattenuta, …) e le opere di difesa dall'erosione (protezioni di sponda, opere repellenti, rivestimenti, briglie e traverse). Tra le opere di consolidamento sono comprese l'esecuzione di pali, di palificate e muri di sostegno, di ancoraggi, di sistemi di drenaggio delle acque. Sono ricomprese tra le opere di difesa del suolo anche quelle realizzate con tecniche di ingegneria naturalistica, ovvero opere di ingegneria che utilizzano materiali costruttivi vivi (piante e parti di esse), da soli o in combinazione con materiali inerti. - CALCESTRUZZI: Fornitura di conglomerato cementizio preconfezionato a prestazione garantita in accordo alla UNI EN 206 e UNI 11104 conforme alle Norme Tecniche per le Costruzioni di cui al D.M. 14/01/2008, compreso il getto e la vibratura, il tutto per dare il titolo compiuto e finito a regola d'arte. Il calcestruzzo preconfezionato è prodotto in impianto dotato di un Sistema di Controllo della Produzione, effettuata in accordo a quanto contenuto nelle Linee Guida sul Calcestruzzo Preconfezionato (2003) certificato da un organismo terzo indipendente autorizzato e fornito franco cantiere in autobetoniera con sistema di pompaggio, da computare a parte con i costi aggiuntivi per il servizio di pompaggio, ad eccezione dei premiscelati forniti in sacchi. Il calcestruzzo realizzato in cantiere va prodotto in regime di controllo qualità per garantire il rispetto delle prescrizioni di progetto. Il costruttore prima dell'inizio dell'opera deve effettuare idonee prove preliminari di studio per ciascuna miscela omogenea di calcestruzzo da utilizzare.
getto in opera di calcestruzzo leggero strutturale, classe di esposizione ambientale XC1, esposto a corrosione da carbonatazione, per ambiente secco o permanentemente bagnato - classe di resistenza caratteristica LC25/28 – consistenza S4
Prezzo a m³ € 187,38021
Voce analisi | Voce dettaglio | Voce/Articolo | Unita' di misura | Quantita' | Prezzo unitario | Importo
TOS18_16.B04.204.002 | TOS18_AT.N01.060.001 | Utensili e accessori per macchine movimento terra - Vibratore per calcestruzzo - 1 mese | ora | 0.07 | 1.875 | 0.13125
|  | Totale TOS18_AT |  |  |  | 0.13125
TOS18_16.B04.204.002 | TOS18_PR.P10.205.114 | Calcestruzzo preconfezionato alleggerito strutturale con resistenza caratteristica LC25/28, aggregato Dmax 15 mm - classe di esposizione ambientale XC1, consistenza S4 - massa volumica da 1600 a 1800 kg/mc | m³ | 1 | 138 | 138
|  | Totale TOS18_PR |  |  |  | 138
TOS18_16.B04.204.002 | TOS18_RU.M10.001.002 | Operaio edile - Specializzato | ora | 0.18 | 28.79 | 5.1822
TOS18_16.B04.204.002 | TOS18_RU.M10.001.003 | Operaio edile - Qualificato | ora | 0.18 | 26.74 | 4.8132
|  | Totale TOS18_RU |  |  |  | 9.9954
|  | Totale Parziale (A) |  |  |  | 148.1267
|  | Spese generali (B) |  | 15% di (A) |  | 22.219
|  | di cui per oneri sicurezza |  | 1% di (B) |  | 0.22219
|  | utile di impresa (C) |  | 10% di (A + B) |  | 17.0346
|  | Totale (A + B + C) |  |  |  | 187.3802
|  | Incidenza manodopera |  |  |  | 5,33%
TOS18_16.B04.205.005 | OPERE DI DIFESA DEL SUOLO: I prezzi sono relativi ad interventi strutturali finalizzati alla riduzione della pericolosità idraulica e della pericolosità geomorfologica, suddivisi in opere idrauliche e di consolidamento, con lavorazioni non effettuate nel demanio marittimo. Tra le opere idrauliche, sono ricompresi gli argini, le opere per la riduzione delle portate (serbatoi di piena, casse di espansione, scolmatori e diversivi), le opere di controllo del trasporto solido (briglie di trattenuta, …) e le opere di difesa dall'erosione (protezioni di sponda, opere repellenti, rivestimenti, briglie e traverse). Tra le opere di consolidamento sono comprese l'esecuzione di pali, di palificate e muri di sostegno, di ancoraggi, di sistemi di drenaggio delle acque. Sono ricomprese tra le opere di difesa del suolo anche quelle realizzate con tecniche di ingegneria naturalistica, ovvero opere di ingegneria che utilizzano materiali costruttivi vivi (piante e parti di esse), da soli o in combinazione con materiali inerti. - CALCESTRUZZI: Fornitura di conglomerato cementizio preconfezionato a prestazione garantita in accordo alla UNI EN 206 e UNI 11104 conforme alle Norme Tecniche per le Costruzioni di cui al D.M. 14/01/2008, compreso il getto e la vibratura, il tutto per dare il titolo compiuto e finito a regola d'arte. Il calcestruzzo preconfezionato è prodotto in impianto dotato di un Sistema di Controllo della Produzione, effettuata in accordo a quanto contenuto nelle Linee Guida sul Calcestruzzo Preconfezionato (2003) certificato da un organismo terzo indipendente autorizzato e fornito franco cantiere in autobetoniera con sistema di pompaggio, da computare a parte con i costi aggiuntivi per il servizio di pompaggio, ad eccezione dei premiscelati forniti in sacchi. Il calcestruzzo realizzato in cantiere va prodotto in regime di controllo qualità per garantire il rispetto delle prescrizioni di progetto. Il costruttore prima dell'inizio dell'opera deve effettuare idonee prove preliminari di studio per ciascuna miscela omogenea di calcestruzzo da utilizzare.
getto in opera di calcestruzzo leggero strutturale, classe di esposizione ambientale XC2, esposto a corrosione da carbonatazione, per ambiente secco o permanentemente bagnato - classe di resistenza caratteristica LC30/33 – consistenza S4
Prezzo a m³ € 186,11521
Voce analisi | Voce dettaglio | Voce/Articolo | Unita' di misura | Quantita' | Prezzo unitario | Importo
TOS18_16.B04.205.005 | TOS18_AT.N01.060.001 | Utensili e accessori per macchine movimento terra - Vibratore per calcestruzzo - 1 mese | ora | 0.07 | 1.875 | 0.13125
|  | Totale TOS18_AT |  |  |  | 0.13125
TOS18_16.B04.205.005 | TOS18_PR.P10.207.124 | Calcestruzzo preconfezionato alleggerito strutturale con resistenza caratteristica LC30/33, aggregato Dmax 15 mm - classe di esposizione ambientale XC2, consistenza S4 - massa volumica da 1800 a 2000 kg/mc | m³ | 1 | 137 | 137
|  | Totale TOS18_PR |  |  |  | 137
TOS18_16.B04.205.005 | TOS18_RU.M10.001.002 | Operaio edile - Specializzato | ora | 0.18 | 28.79 | 5.1822
TOS18_16.B04.205.005 | TOS18_RU.M10.001.003 | Operaio edile - Qualificato | ora | 0.18 | 26.74 | 4.8132
|  | Totale TOS18_RU |  |  |  | 9.9954
|  | Totale Parziale (A) |  |  |  | 147.1267
|  | Spese generali (B) |  | 15% di (A) |  | 22.069
|  | di cui per oneri sicurezza |  | 1% di (B) |  | 0.22069
|  | utile di impresa (C) |  | 10% di (A + B) |  | 16.9196
|  | Totale (A + B + C) |  |  |  | 186.1152
|  | Incidenza manodopera |  |  |  | 5,37%
TOS18_16.B04.206.002 | OPERE DI DIFESA DEL SUOLO: I prezzi sono relativi ad interventi strutturali finalizzati alla riduzione della pericolosità idraulica e della pericolosità geomorfologica, suddivisi in opere idrauliche e di consolidamento, con lavorazioni non effettuate nel demanio marittimo. Tra le opere idrauliche, sono ricompresi gli argini, le opere per la riduzione delle portate (serbatoi di piena, casse di espansione, scolmatori e diversivi), le opere di controllo del trasporto solido (briglie di trattenuta, …) e le opere di difesa dall'erosione (protezioni di sponda, opere repellenti, rivestimenti, briglie e traverse). Tra le opere di consolidamento sono comprese l'esecuzione di pali, di palificate e muri di sostegno, di ancoraggi, di sistemi di drenaggio delle acque. Sono ricomprese tra le opere di difesa del suolo anche quelle realizzate con tecniche di ingegneria naturalistica, ovvero opere di ingegneria che utilizzano materiali costruttivi vivi (piante e parti di esse), da soli o in combinazione con materiali inerti. - CALCESTRUZZI: Fornitura di conglomerato cementizio preconfezionato a prestazione garantita in accordo alla UNI EN 206 e UNI 11104 conforme alle Norme Tecniche per le Costruzioni di cui al D.M. 14/01/2008, compreso il getto e la vibratura, il tutto per dare il titolo compiuto e finito a regola d'arte. Il calcestruzzo preconfezionato è prodotto in impianto dotato di un Sistema di Controllo della Produzione, effettuata in accordo a quanto contenuto nelle Linee Guida sul Calcestruzzo Preconfezionato (2003) certificato da un organismo terzo indipendente autorizzato e fornito franco cantiere in autobetoniera con sistema di pompaggio, da computare a parte con i costi aggiuntivi per il servizio di pompaggio, ad eccezione dei premiscelati forniti in sacchi. Il calcestruzzo realizzato in cantiere va prodotto in regime di controllo qualità per garantire il rispetto delle prescrizioni di progetto. Il costruttore prima dell'inizio dell'opera deve effettuare idonee prove preliminari di studio per ciascuna miscela omogenea di calcestruzzo da utilizzare.
getto in opera di calcestruzzo leggero strutturale, classe di esposizione ambientale XC3, esposto a corrosione da carbonatazione, per ambiente con umidità moderata - classe di resistenza caratteristica LC30/33 – consistenza S4
Prezzo a m³ € 197,50021
Voce analisi | Voce dettaglio | Voce/Articolo | Unita' di misura | Quantita' | Prezzo unitario | Importo
TOS18_16.B04.206.002 | TOS18_AT.N01.060.001 | Utensili e accessori per macchine movimento terra - Vibratore per calcestruzzo - 1 mese | ora | 0.07 | 1.875 | 0.13125
|  | Totale TOS18_AT |  |  |  | 0.13125
TOS18_16.B04.206.002 | TOS18_PR.P10.207.134 | Calcestruzzo preconfezionato alleggerito strutturale con resistenza caratteristica LC30/33, aggregato Dmax 15 mm - classe di esposizione ambientale XC3, consistenza S4 - massa volumica da 1800 a 2000 kg/mc | m³ | 1 | 146 | 146
|  | Totale TOS18_PR |  |  |  | 146
TOS18_16.B04.206.002 | TOS18_RU.M10.001.002 | Operaio edile - Specializzato | ora | 0.18 | 28.79 | 5.1822
TOS18_16.B04.206.002 | TOS18_RU.M10.001.003 | Operaio edile - Qualificato | ora | 0.18 | 26.74 | 4.8132
|  | Totale TOS18_RU |  |  |  | 9.9954
|  | Totale Parziale (A) |  |  |  | 156.1267
|  | Spese generali (B) |  | 15% di (A) |  | 23.419
|  | di cui per oneri sicurezza |  | 1% di (B) |  | 0.23419
|  | utile di impresa (C) |  | 10% di (A + B) |  | 17.9546
|  | Totale (A + B + C) |  |  |  | 197.5002
|  | Incidenza manodopera |  |  |  | 5,06%
TOS18_16.B04.232.005 | OPERE DI DIFESA DEL SUOLO: I prezzi sono relativi ad interventi strutturali finalizzati alla riduzione della pericolosità idraulica e della pericolosità geomorfologica, suddivisi in opere idrauliche e di consolidamento, con lavorazioni non effettuate nel demanio marittimo. Tra le opere idrauliche, sono ricompresi gli argini, le opere per la riduzione delle portate (serbatoi di piena, casse di espansione, scolmatori e diversivi), le opere di controllo del trasporto solido (briglie di trattenuta, …) e le opere di difesa dall'erosione (protezioni di sponda, opere repellenti, rivestimenti, briglie e traverse). Tra le opere di consolidamento sono comprese l'esecuzione di pali, di palificate e muri di sostegno, di ancoraggi, di sistemi di drenaggio delle acque. Sono ricomprese tra le opere di difesa del suolo anche quelle realizzate con tecniche di ingegneria naturalistica, ovvero opere di ingegneria che utilizzano materiali costruttivi vivi (piante e parti di esse), da soli o in combinazione con materiali inerti. - CALCESTRUZZI: Fornitura di conglomerato cementizio preconfezionato a prestazione garantita in accordo alla UNI EN 206 e UNI 11104 conforme alle Norme Tecniche per le Costruzioni di cui al D.M. 14/01/2008, compreso il getto e la vibratura, il tutto per dare il titolo compiuto e finito a regola d'arte. Il calcestruzzo preconfezionato è prodotto in impianto dotato di un Sistema di Controllo della Produzione, effettuata in accordo a quanto contenuto nelle Linee Guida sul Calcestruzzo Preconfezionato (2003) certificato da un organismo terzo indipendente autorizzato e fornito franco cantiere in autobetoniera con sistema di pompaggio, da computare a parte con i costi aggiuntivi per il servizio di pompaggio, ad eccezione dei premiscelati forniti in sacchi. Il calcestruzzo realizzato in cantiere va prodotto in regime di controllo qualità per garantire il rispetto delle prescrizioni di progetto. Il costruttore prima dell'inizio dell'opera deve effettuare idonee prove preliminari di studio per ciascuna miscela omogenea di calcestruzzo da utilizzare.
getto in opera di calcestruzzo alleggerito con argilla espansa - con massa volumica da 1000 a 1200 kg/mc – consistenza S4
Prezzo a m³ € 182,32021
Voce analisi | Voce dettaglio | Voce/Articolo | Unita' di misura | Quantita' | Prezzo unitario | Importo
TOS18_16.B04.232.005 | TOS18_AT.N01.060.001 | Utensili e accessori per macchine movimento terra - Vibratore per calcestruzzo - 1 mese | ora | 0.07 | 1.875 | 0.13125
|  | Totale TOS18_AT |  |  |  | 0.13125
TOS18_16.B04.232.005 | TOS18_PR.P10.222.046 | Calcestruzzo preconfezionato alleggerito con argilla espansa, aggregato Dmax 15 mm, non strutturale, salvo diversamente specificato. - consistenza S4 - massa volumica da 1000 a 1200 kg/mc | m³ | 1 | 134 | 134
|  | Totale TOS18_PR |  |  |  | 134
TOS18_16.B04.232.005 | TOS18_RU.M10.001.002 | Operaio edile - Specializzato | ora | 0.18 | 28.79 | 5.1822
TOS18_16.B04.232.005 | TOS18_RU.M10.001.003 | Operaio edile - Qualificato | ora | 0.18 | 26.74 | 4.8132
|  | Totale TOS18_RU |  |  |  | 9.9954
|  | Totale Parziale (A) |  |  |  | 144.1267
|  | Spese generali (B) |  | 15% di (A) |  | 21.619
|  | di cui per oneri sicurezza |  | 1% di (B) |  | 0.21619
|  | utile di impresa (C) |  | 10% di (A + B) |  | 16.5746
|  | Totale (A + B + C) |  |  |  | 182.3202
|  | Incidenza manodopera |  |  |  | 5,48%
TOS18_16.B04.232.011 | OPERE DI DIFESA DEL SUOLO: I prezzi sono relativi ad interventi strutturali finalizzati alla riduzione della pericolosità idraulica e della pericolosità geomorfologica, suddivisi in opere idrauliche e di consolidamento, con lavorazioni non effettuate nel demanio marittimo. Tra le opere idrauliche, sono ricompresi gli argini, le opere per la riduzione delle portate (serbatoi di piena, casse di espansione, scolmatori e diversivi), le opere di controllo del trasporto solido (briglie di trattenuta, …) e le opere di difesa dall'erosione (protezioni di sponda, opere repellenti, rivestimenti, briglie e traverse). Tra le opere di consolidamento sono comprese l'esecuzione di pali, di palificate e muri di sostegno, di ancoraggi, di sistemi di drenaggio delle acque. Sono ricomprese tra le opere di difesa del suolo anche quelle realizzate con tecniche di ingegneria naturalistica, ovvero opere di ingegneria che utilizzano materiali costruttivi vivi (piante e parti di esse), da soli o in combinazione con materiali inerti. - CALCESTRUZZI: Fornitura di conglomerato cementizio preconfezionato a prestazione garantita in accordo alla UNI EN 206 e UNI 11104 conforme alle Norme Tecniche per le Costruzioni di cui al D.M. 14/01/2008, compreso il getto e la vibratura, il tutto per dare il titolo compiuto e finito a regola d'arte. Il calcestruzzo preconfezionato è prodotto in impianto dotato di un Sistema di Controllo della Produzione, effettuata in accordo a quanto contenuto nelle Linee Guida sul Calcestruzzo Preconfezionato (2003) certificato da un organismo terzo indipendente autorizzato e fornito franco cantiere in autobetoniera con sistema di pompaggio, da computare a parte con i costi aggiuntivi per il servizio di pompaggio, ad eccezione dei premiscelati forniti in sacchi. Il calcestruzzo realizzato in cantiere va prodotto in regime di controllo qualità per garantire il rispetto delle prescrizioni di progetto. Il costruttore prima dell'inizio dell'opera deve effettuare idonee prove preliminari di studio per ciascuna miscela omogenea di calcestruzzo da utilizzare.
getto in opera di calcestruzzo alleggerito con argilla espansa - con massa volumica da 1400 a 1600 kg/mc – consistenza S4
Prezzo a m³ € 175,99521
Voce analisi | Voce dettaglio | Voce/Articolo | Unita' di misura | Quantita' | Prezzo unitario | Importo
TOS18_16.B04.232.011 | TOS18_AT.N01.060.001 | Utensili e accessori per macchine movimento terra - Vibratore per calcestruzzo - 1 mese | ora | 0.07 | 1.875 | 0.13125
|  | Totale TOS18_AT |  |  |  | 0.13125
TOS18_16.B04.232.011 | TOS18_PR.P10.222.048 | Calcestruzzo preconfezionato alleggerito con argilla espansa, aggregato Dmax 15 mm, non strutturale, salvo diversamente specificato. - consistenza S4 - massa volumica da 1400 a 1600 kg/mc, Classe di resistenza caratteristica C20/22-C30/33, strutturale | m³ | 1 | 129 | 129
|  | Totale TOS18_PR |  |  |  | 129
TOS18_16.B04.232.011 | TOS18_RU.M10.001.002 | Operaio edile - Specializzato | ora | 0.18 | 28.79 | 5.1822
TOS18_16.B04.232.011 | TOS18_RU.M10.001.003 | Operaio edile - Qualificato | ora | 0.18 | 26.74 | 4.8132
|  | Totale TOS18_RU |  |  |  | 9.9954
|  | Totale Parziale (A) |  |  |  | 139.1267
|  | Spese generali (B) |  | 15% di (A) |  | 20.869
|  | di cui per oneri sicurezza |  | 1% di (B) |  | 0.20869
|  | utile di impresa (C) |  | 10% di (A + B) |  | 15.9996
|  | Totale (A + B + C) |  |  |  | 175.9952
|  | Incidenza manodopera |  |  |  | 5,68%
TOS18_16.B11.011.001 | OPERE DI DIFESA DEL SUOLO: I prezzi sono relativi ad interventi strutturali finalizzati alla riduzione della pericolosità idraulica e della pericolosità geomorfologica, suddivisi in opere idrauliche e di consolidamento, con lavorazioni non effettuate nel demanio marittimo. Tra le opere idrauliche, sono ricompresi gli argini, le opere per la riduzione delle portate (serbatoi di piena, casse di espansione, scolmatori e diversivi), le opere di controllo del trasporto solido (briglie di trattenuta, …) e le opere di difesa dall'erosione (protezioni di sponda, opere repellenti, rivestimenti, briglie e traverse). Tra le opere di consolidamento sono comprese l'esecuzione di pali, di palificate e muri di sostegno, di ancoraggi, di sistemi di drenaggio delle acque. Sono ricomprese tra le opere di difesa del suolo anche quelle realizzate con tecniche di ingegneria naturalistica, ovvero opere di ingegneria che utilizzano materiali costruttivi vivi (piante e parti di esse), da soli o in combinazione con materiali inerti. - OPERE DI SOSTEGNO E CONTENIMENTO: fornitura e posa di opere di sostegno a gravità (muri e gabbionate), in cemento armato (muri a mensola, muri a contrafforti e speroni), terre armate e paratie (palancole e diaframmi) compresi trasporti, cali e sollevamento dei materiali, il tutto per dare il titolo compiuto e finito a regola d'arte.
Scogliera con blocchi informi naturali, non gelivi, compatti e fortemente resistenti all'abrasione, approvvigionati da cave site a qualsiasi distanza, per l'esecuzione di rivestimento di sponda o di paramento arginale o di superficie inclinata in genere sia sotto che sopra il pelo dell'acqua; posti in opera secondo gli allineamenti o livellette di progetto, con una fuga tra masso e masso non superiore a 10 cm medi che sarà opportunamente intasata con terra. - in massi dello spessore fino a 40 cm
Prezzo a m² € 46,66943
Voce analisi | Voce dettaglio | Voce/Articolo | Unita' di misura | Quantita' | Prezzo unitario | Importo
TOS18_16.B11.011.001 | TOS18_AT.N01.001.205 | Macchine per movimento terra e accessori - Escavatore cingolato con attrezzatura frontale o rovescia con massa in assetto operativo di 20000 KG - 1 mese | ora | 0.05 | 16.6667 | 0.83333
TOS18_16.B11.011.001 | TOS18_AT.N01.001.902 | Macchine per movimento terra e accessori - Consumo carburanti, oli e altri materiali - macchine movimento terra da 10.000 kg a 25.000 kg - oltre 126 CV | ora | 0.05 | 30 | 1.5
|  | Totale TOS18_AT |  |  |  | 2.3333
TOS18_16.B11.011.001 | TOS18_PR.P01.007.002 | Blocchi ciclopici compatti non gelivi, esenti da giunti, fratture o piani di sfaldamento, in pietra arenaria tipo EXTRADURA. - delle dimensioni di (ml 3,00x1,60x0,40) | Tn | 0.92 | 36 | 33.12
|  | Totale TOS18_PR |  |  |  | 33.12
TOS18_16.B11.011.001 | TOS18_RU.M10.001.002 | Operaio edile - Specializzato | ora | 0.05 | 28.79 | 1.4395
|  | Totale TOS18_RU |  |  |  | 1.4395
|  | Totale Parziale (A) |  |  |  | 36.8928
|  | Spese generali (B) |  | 15% di (A) |  | 5.5339
|  | di cui per oneri sicurezza |  | 2% di (B) |  | 0.11068
|  | utile di impresa (C) |  | 10% di (A + B) |  | 4.2427
|  | Totale (A + B + C) |  |  |  | 46.6694
|  | Incidenza manodopera |  |  |  | 3,08%
TOS18_16.B11.015.002 | OPERE DI DIFESA DEL SUOLO: I prezzi sono relativi ad interventi strutturali finalizzati alla riduzione della pericolosità idraulica e della pericolosità geomorfologica, suddivisi in opere idrauliche e di consolidamento, con lavorazioni non effettuate nel demanio marittimo. Tra le opere idrauliche, sono ricompresi gli argini, le opere per la riduzione delle portate (serbatoi di piena, casse di espansione, scolmatori e diversivi), le opere di controllo del trasporto solido (briglie di trattenuta, …) e le opere di difesa dall'erosione (protezioni di sponda, opere repellenti, rivestimenti, briglie e traverse). Tra le opere di consolidamento sono comprese l'esecuzione di pali, di palificate e muri di sostegno, di ancoraggi, di sistemi di drenaggio delle acque. Sono ricomprese tra le opere di difesa del suolo anche quelle realizzate con tecniche di ingegneria naturalistica, ovvero opere di ingegneria che utilizzano materiali costruttivi vivi (piante e parti di esse), da soli o in combinazione con materiali inerti. - OPERE DI SOSTEGNO E CONTENIMENTO: fornitura e posa di opere di sostegno a gravità (muri e gabbionate), in cemento armato (muri a mensola, muri a contrafforti e speroni), terre armate e paratie (palancole e diaframmi) compresi trasporti, cali e sollevamento dei materiali, il tutto per dare il titolo compiuto e finito a regola d'arte.
Scogliera con blocchi informi naturali, non gelivi, compatti e fortemente resistenti all'abrasione, approvvigionati da cave site a qualsiasi distanza, per l'esecuzione di opere di difesa sia longitudinali che trasversali, sotto e sopra il pelo dell'acqua; posti in opera secondo gli allineamenti o livellette di progetto, opportunamente intasati con materiale di idonea pezzatura in quantità non superiore al 15% del peso complessivo. - in massi del peso da 1 a 3 t
Prezzo a m³ € 38,88715
Voce analisi | Voce dettaglio | Voce/Articolo | Unita' di misura | Quantita' | Prezzo unitario | Importo
TOS18_16.B11.015.002 | TOS18_AT.N01.001.205 | Macchine per movimento terra e accessori - Escavatore cingolato con attrezzatura frontale o rovescia con massa in assetto operativo di 20000 KG - 1 mese | ora | 0.05 | 16.6667 | 0.83333
TOS18_16.B11.015.002 | TOS18_AT.N01.001.902 | Macchine per movimento terra e accessori - Consumo carburanti, oli e altri materiali - macchine movimento terra da 10.000 kg a 25.000 kg - oltre 126 CV | ora | 0.05 | 30 | 1.5
|  | Totale TOS18_AT |  |  |  | 2.3333
TOS18_16.B11.015.002 | TOS18_PR.P01.002.014 | Sabbie, ghiaie ed inerti vari - pietrisco 50/100 | Tn | 0.3 | 10.16 | 3.048
TOS18_16.B11.015.002 | TOS18_PR.P01.006.002 | Massi naturali per scogliera, compatti non gelivi, esenti da giunti, fratture o piani di sfaldamento, in pietra arenaria tipo EXTRADURA. - di 2° Categoria con peso compreso tra 1,01 - 3,00 Ton. | Tn | 2.3 | 10.4 | 23.92
|  | Totale TOS18_PR |  |  |  | 26.968
TOS18_16.B11.015.002 | TOS18_RU.M10.001.002 | Operaio edile - Specializzato | ora | 0.05 | 28.79 | 1.4395
|  | Totale TOS18_RU |  |  |  | 1.4395
|  | Totale Parziale (A) |  |  |  | 30.7408
|  | Spese generali (B) |  | 15% di (A) |  | 4.6111
|  | di cui per oneri sicurezza |  | 2% di (B) |  | 0.092223
|  | utile di impresa (C) |  | 10% di (A + B) |  | 3.5352
|  | Totale (A + B + C) |  |  |  | 38.8872
|  | Incidenza manodopera |  |  |  | 3,7%
TOS18_16.B11.016.002 | OPERE DI DIFESA DEL SUOLO: I prezzi sono relativi ad interventi strutturali finalizzati alla riduzione della pericolosità idraulica e della pericolosità geomorfologica, suddivisi in opere idrauliche e di consolidamento, con lavorazioni non effettuate nel demanio marittimo. Tra le opere idrauliche, sono ricompresi gli argini, le opere per la riduzione delle portate (serbatoi di piena, casse di espansione, scolmatori e diversivi), le opere di controllo del trasporto solido (briglie di trattenuta, …) e le opere di difesa dall'erosione (protezioni di sponda, opere repellenti, rivestimenti, briglie e traverse). Tra le opere di consolidamento sono comprese l'esecuzione di pali, di palificate e muri di sostegno, di ancoraggi, di sistemi di drenaggio delle acque. Sono ricomprese tra le opere di difesa del suolo anche quelle realizzate con tecniche di ingegneria naturalistica, ovvero opere di ingegneria che utilizzano materiali costruttivi vivi (piante e parti di esse), da soli o in combinazione con materiali inerti. - OPERE DI SOSTEGNO E CONTENIMENTO: fornitura e posa di opere di sostegno a gravità (muri e gabbionate), in cemento armato (muri a mensola, muri a contrafforti e speroni), terre armate e paratie (palancole e diaframmi) compresi trasporti, cali e sollevamento dei materiali, il tutto per dare il titolo compiuto e finito a regola d'arte.
Scogliera con blocchi informi naturali, non gelivi, compatti e fortemente resistenti all'abrasione, approvvigionati da cave site a qualsiasi distanza, per l'esecuzione di opere di difesa sia longitudinali che trasversali, sotto e sopra il pelo dell'acqua; posti in opera secondo gli allineamenti o livellette di progetto, con percentuale di vuoti non superiore al 15%, completamente intasati con calcestruzzo C16/20 per strati non superiori a 80 cm. - in massi del peso da 1 a 3 t
Prezzo a m³ € 46,34787
Voce analisi | Voce dettaglio | Voce/Articolo | Unita' di misura | Quantita' | Prezzo unitario | Importo
TOS18_16.B11.016.002 | TOS18_AT.N01.001.205 | Macchine per movimento terra e accessori - Escavatore cingolato con attrezzatura frontale o rovescia con massa in assetto operativo di 20000 KG - 1 mese | ora | 0.05 | 16.6667 | 0.83333
TOS18_16.B11.016.002 | TOS18_AT.N01.001.902 | Macchine per movimento terra e accessori - Consumo carburanti, oli e altri materiali - macchine movimento terra da 10.000 kg a 25.000 kg - oltre 126 CV | ora | 0.05 | 30 | 1.5
|  | Totale TOS18_AT |  |  |  | 2.3333
TOS18_16.B11.016.002 | TOS18_PR.P01.006.002 | Massi naturali per scogliera, compatti non gelivi, esenti da giunti, fratture o piani di sfaldamento, in pietra arenaria tipo EXTRADURA. - di 2° Categoria con peso compreso tra 1,01 - 3,00 Ton. | Tn | 2.3 | 10.4 | 23.92
TOS18_16.B11.016.002 | TOS18_PR.P10.006.003 | Calcestruzzo preconfezionato ordinario con resistenza caratteristica C16/20, aggregato Dmax 32 mm - consistenza S3 | m³ | 0.12 | 69.75 | 8.37
|  | Totale TOS18_PR |  |  |  | 32.29
TOS18_16.B11.016.002 | TOS18_RU.M10.001.002 | Operaio edile - Specializzato | ora | 0.02 | 28.79 | 0.5758
TOS18_16.B11.016.002 | TOS18_RU.M10.001.002 | Operaio edile - Specializzato | ora | 0.05 | 28.79 | 1.4395
|  | Totale TOS18_RU |  |  |  | 2.0153
|  | Totale Parziale (A) |  |  |  | 36.6386
|  | Spese generali (B) |  | 15% di (A) |  | 5.4958
|  | di cui per oneri sicurezza |  | 2% di (B) |  | 0.10992
|  | utile di impresa (C) |  | 10% di (A + B) |  | 4.2134
|  | Totale (A + B + C) |  |  |  | 46.3479
|  | Incidenza manodopera |  |  |  | 4,35%
TOS18_16.B11.020.001 | OPERE DI DIFESA DEL SUOLO: I prezzi sono relativi ad interventi strutturali finalizzati alla riduzione della pericolosità idraulica e della pericolosità geomorfologica, suddivisi in opere idrauliche e di consolidamento, con lavorazioni non effettuate nel demanio marittimo. Tra le opere idrauliche, sono ricompresi gli argini, le opere per la riduzione delle portate (serbatoi di piena, casse di espansione, scolmatori e diversivi), le opere di controllo del trasporto solido (briglie di trattenuta, …) e le opere di difesa dall'erosione (protezioni di sponda, opere repellenti, rivestimenti, briglie e traverse). Tra le opere di consolidamento sono comprese l'esecuzione di pali, di palificate e muri di sostegno, di ancoraggi, di sistemi di drenaggio delle acque. Sono ricomprese tra le opere di difesa del suolo anche quelle realizzate con tecniche di ingegneria naturalistica, ovvero opere di ingegneria che utilizzano materiali costruttivi vivi (piante e parti di esse), da soli o in combinazione con materiali inerti. - OPERE DI SOSTEGNO E CONTENIMENTO: fornitura e posa di opere di sostegno a gravità (muri e gabbionate), in cemento armato (muri a mensola, muri a contrafforti e speroni), terre armate e paratie (palancole e diaframmi) compresi trasporti, cali e sollevamento dei materiali, il tutto per dare il titolo compiuto e finito a regola d'arte.
Rimozione e successiva posa in opera di scogliera per l'esecuzione di opere di difesa sia longitudinali che trasversali sotto e sopra il pelo dell'acqua. - intasati con materiale di idonea pezzatura in quantità non superiore al 15% del peso complessivo
Prezzo a m³ € 15,33261
Voce analisi | Voce dettaglio | Voce/Articolo | Unita' di misura | Quantita' | Prezzo unitario | Importo
TOS18_16.B11.020.001 | TOS18_AT.N01.001.205 | Macchine per movimento terra e accessori - Escavatore cingolato con attrezzatura frontale o rovescia con massa in assetto operativo di 20000 KG - 1 mese | ora | 0.1 | 16.6667 | 1.6667
TOS18_16.B11.020.001 | TOS18_AT.N01.001.902 | Macchine per movimento terra e accessori - Consumo carburanti, oli e altri materiali - macchine movimento terra da 10.000 kg a 25.000 kg - oltre 126 CV | ora | 0.1 | 30 | 3
TOS18_16.B11.020.001 | TOS18_AT.N02.014.022 | Autocarri, motocarri e trattori (MTT=Massa totale a terra, Pu Portata utile) - Autocarro ribaltabile con MTT oltre 32000 Kg e pu oltre 22000 kg (bilico), 4 assi - 1 mese (nolo a caldo) | ora | 0.023 | 66.39 | 1.527
|  | Totale TOS18_AT |  |  |  | 6.1936
TOS18_16.B11.020.001 | TOS18_PR.P01.002.014 | Sabbie, ghiaie ed inerti vari - pietrisco 50/100 | Tn | 0.3 | 10.16 | 3.048
|  | Totale TOS18_PR |  |  |  | 3.048
TOS18_16.B11.020.001 | TOS18_RU.M10.001.002 | Operaio edile - Specializzato | ora | 0.1 | 28.79 | 2.879
|  | Totale TOS18_RU |  |  |  | 2.879
|  | Totale Parziale (A) |  |  |  | 12.1206
|  | Spese generali (B) |  | 15% di (A) |  | 1.8181
|  | di cui per oneri sicurezza |  | 2% di (B) |  | 0.036362
|  | utile di impresa (C) |  | 10% di (A + B) |  | 1.3939
|  | Totale (A + B + C) |  |  |  | 15.3326
|  | Incidenza manodopera |  |  |  | 23,1%
TOS18_16.D05.021.001 | OPERE DI DIFESA DEL SUOLO: I prezzi sono relativi ad interventi strutturali finalizzati alla riduzione della pericolosità idraulica e della pericolosità geomorfologica, suddivisi in opere idrauliche e di consolidamento, con lavorazioni non effettuate nel demanio marittimo. Tra le opere idrauliche, sono ricompresi gli argini, le opere per la riduzione delle portate (serbatoi di piena, casse di espansione, scolmatori e diversivi), le opere di controllo del trasporto solido (briglie di trattenuta, …) e le opere di difesa dall'erosione (protezioni di sponda, opere repellenti, rivestimenti, briglie e traverse). Tra le opere di consolidamento sono comprese l'esecuzione di pali, di palificate e muri di sostegno, di ancoraggi, di sistemi di drenaggio delle acque. Sono ricomprese tra le opere di difesa del suolo anche quelle realizzate con tecniche di ingegneria naturalistica, ovvero opere di ingegneria che utilizzano materiali costruttivi vivi (piante e parti di esse), da soli o in combinazione con materiali inerti. - IMPERMEABILIZZAZIONI: sia su terreni piani che inclinati, compreso gli oneri per la preparazione dei supporti, la formazione dei giunti, il taglio per la profondità necessaria, il tutto per dare il titolo compiuto e finito a regola d'arte.
Fornitura e posa in opera di barriera geosintetica bentonitica sodica per la creazione di uno strato impermeabilizzante anche su terreni in pendenza compreso ancoraggi con picchetti in acciaio ad aderenza migliorata diam 8 sagomati a U L= 120 cm in ragione di 1 ogni 4 mq sigillati con pasta bentonitica, sovrapposizione minima 25 cm, sfridi e sigillature con pasta bentonitica dei giunti per una larghezza minima di 10 cm - con strato di bentonite sodica interposta tra due geotessili non tessuti di tipo agugliato
Prezzo a m² € 15,43879
Voce analisi | Voce dettaglio | Voce/Articolo | Unita' di misura | Quantita' | Prezzo unitario | Importo
TOS18_16.D05.021.001 | TOS18_AT.N01.001.205 | Macchine per movimento terra e accessori - Escavatore cingolato con attrezzatura frontale o rovescia con massa in assetto operativo di 20000 KG - 1 mese | ora | 0.02 | 16.6667 | 0.33333
TOS18_16.D05.021.001 | TOS18_AT.N01.001.902 | Macchine per movimento terra e accessori - Consumo carburanti, oli e altri materiali - macchine movimento terra da 10.000 kg a 25.000 kg - oltre 126 CV | ora | 0.02 | 30 | 0.6
|  | Totale TOS18_AT |  |  |  | 0.93333
TOS18_16.D05.021.001 | TOS18_PR.P06.001.002 | Barre ad aderenza migliorata, per C.A., conforme alla norma UNI EN 10080, non sagomate. - Ø 8 | kg | 0.12 | 0.6545 | 0.07854
TOS18_16.D05.021.001 | TOS18_PR.P38.011.001 | Barriera Geosintetica Bentonitica sodica costituita dall’accoppiamento meccanico di geotessili in polipropilene collegati fra loro per agugliatura, cucitura o incollaggio che racchiudono uno strato uniforme di bentonite sodica a bassa permeabilità . - massa bentonite a mq ≥4,0 kg/m2 (EN 14196) e flusso non superiore a 1E-08m3/m2/s (EN 16416) | m² | 1.1 | 4 | 4.4
TOS18_16.D05.021.001 | TOS18_PR.P38.015.001 | Bentonite sodica naturale idroespansiva per la sigillatura dei giunti fra geosintetici bentonitici - in pasta | kg | 0.15 | 15.75 | 2.3625
|  | Totale TOS18_PR |  |  |  | 6.841
TOS18_16.D05.021.001 | TOS18_RU.M10.001.002 | Operaio edile - Specializzato | ora | 0.02 | 28.79 | 0.5758
TOS18_16.D05.021.001 | TOS18_RU.M10.001.004 | Operaio edile - Comune | ora | 0.08 | 24.09 | 1.9272
TOS18_16.D05.021.001 | TOS18_RU.M10.001.004 | Operaio edile - Comune | ora | 0.08 | 24.09 | 1.9272
|  | Totale TOS18_RU |  |  |  | 4.4302
|  | Totale Parziale (A) |  |  |  | 12.2046
|  | Spese generali (B) |  | 15% di (A) |  | 1.8307
|  | di cui per oneri sicurezza |  | 2% di (B) |  | 0.036614
|  | utile di impresa (C) |  | 10% di (A + B) |  | 1.4035
|  | Totale (A + B + C) |  |  |  | 15.4388
|  | Incidenza manodopera |  |  |  | 28,7%
TOS18_16.E03.001.008 | OPERE DI DIFESA DEL SUOLO: I prezzi sono relativi ad interventi strutturali finalizzati alla riduzione della pericolosità idraulica e della pericolosità geomorfologica, suddivisi in opere idrauliche e di consolidamento, con lavorazioni non effettuate nel demanio marittimo. Tra le opere idrauliche, sono ricompresi gli argini, le opere per la riduzione delle portate (serbatoi di piena, casse di espansione, scolmatori e diversivi), le opere di controllo del trasporto solido (briglie di trattenuta, …) e le opere di difesa dall'erosione (protezioni di sponda, opere repellenti, rivestimenti, briglie e traverse). Tra le opere di consolidamento sono comprese l'esecuzione di pali, di palificate e muri di sostegno, di ancoraggi, di sistemi di drenaggio delle acque. Sono ricomprese tra le opere di difesa del suolo anche quelle realizzate con tecniche di ingegneria naturalistica, ovvero opere di ingegneria che utilizzano materiali costruttivi vivi (piante e parti di esse), da soli o in combinazione con materiali inerti. - RIVESTIMENTI: posa in opera di rivestimenti con geosintetici con funzione di rinforzo dei terreni, stabilizzazione, filtro, drenaggio, protezione dall’erosione.
Fornitura e posa in opera di geotessile non tessuto agugliato di poliestere (PET) , inclusi gli sfridi, le sovrapposizioni e tutti gli oneri, per dare il lavoro completo e finito a regola d' arte - di resistenza a trazione (L/T) ≥25kN/m (UNI EN ISO 10319), in rotolo.
Prezzo a m² € 5,19678
Voce analisi | Voce dettaglio | Voce/Articolo | Unita' di misura | Quantita' | Prezzo unitario | Importo
TOS18_16.E03.001.008 | TOS18_AT.N01.001.205 | Macchine per movimento terra e accessori - Escavatore cingolato con attrezzatura frontale o rovescia con massa in assetto operativo di 20000 KG - 1 mese | ora | 0.012 | 16.6667 | 0.2
TOS18_16.E03.001.008 | TOS18_AT.N01.001.902 | Macchine per movimento terra e accessori - Consumo carburanti, oli e altri materiali - macchine movimento terra da 10.000 kg a 25.000 kg - oltre 126 CV | ora | 0.012 | 30 | 0.36
|  | Totale TOS18_AT |  |  |  | 0.56
TOS18_16.E03.001.008 | TOS18_PR.P38.001.005 | Geotessile non tessuto agugliato costituito al 100% da fibra di polipropilene e/o poliestere di prima scelta resistente all'invecchiamento da UV e immarcescibile, con funzione di separazione e/o filtrazione, in rotoli - resistenza a trazione (L/T) ≥25kN/m (UNI EN ISO 10319), Allungamento a carico massimo (L/T) ≥40% (UNI EN ISO 10319), CBR ≥4,0kN (UNI EN ISO 12236), Resistenza CDT ≤15mm (UNI EN ISO 13433), Apertura caratteristica dei pori O90 ≤80µm (UNI EN ISO 12956), Permeabilità all'acqua perpendicolare al piano ≥0,025 m/s (UNI EN ISO 11058) | m² | 1.1 | 0.7215 | 0.79365
|  | Totale TOS18_PR |  |  |  | 0.79365
TOS18_16.E03.001.008 | TOS18_RU.M10.001.002 | Operaio edile - Specializzato | ora | 0.012 | 28.79 | 0.34548
TOS18_16.E03.001.008 | TOS18_RU.M10.001.004 | Operaio edile - Comune | ora | 0.05 | 24.09 | 1.2045
TOS18_16.E03.001.008 | TOS18_RU.M10.001.004 | Operaio edile - Comune | ora | 0.05 | 24.09 | 1.2045
|  | Totale TOS18_RU |  |  |  | 2.7545
|  | Totale Parziale (A) |  |  |  | 4.1081
|  | Spese generali (B) |  | 15% di (A) |  | 0.61622
|  | di cui per oneri sicurezza |  | 2% di (B) |  | 0.012324
|  | utile di impresa (C) |  | 10% di (A + B) |  | 0.47243
|  | Totale (A + B + C) |  |  |  | 5.1968
|  | Incidenza manodopera |  |  |  | 53%
TOS18_16.E03.003.004 | OPERE DI DIFESA DEL SUOLO: I prezzi sono relativi ad interventi strutturali finalizzati alla riduzione della pericolosità idraulica e della pericolosità geomorfologica, suddivisi in opere idrauliche e di consolidamento, con lavorazioni non effettuate nel demanio marittimo. Tra le opere idrauliche, sono ricompresi gli argini, le opere per la riduzione delle portate (serbatoi di piena, casse di espansione, scolmatori e diversivi), le opere di controllo del trasporto solido (briglie di trattenuta, …) e le opere di difesa dall'erosione (protezioni di sponda, opere repellenti, rivestimenti, briglie e traverse). Tra le opere di consolidamento sono comprese l'esecuzione di pali, di palificate e muri di sostegno, di ancoraggi, di sistemi di drenaggio delle acque. Sono ricomprese tra le opere di difesa del suolo anche quelle realizzate con tecniche di ingegneria naturalistica, ovvero opere di ingegneria che utilizzano materiali costruttivi vivi (piante e parti di esse), da soli o in combinazione con materiali inerti. - RIVESTIMENTI: posa in opera di rivestimenti con geosintetici con funzione di rinforzo dei terreni, stabilizzazione, filtro, drenaggio, protezione dall’erosione.
Fornitura e posa in opera di geotessile non tessuto agugliato costituito al 100% da fibra di prima scelta di polipropilene ad alta densità (HDPE), inclusi gli sfridi, le sovrapposizioni e tutti gli oneri, per dare il lavoro completo e finito a regola d' arte - resistenza a trazione ≥17kN/m (UNI EN ISO 10319)
Prezzo a m² € 4,92544
Voce analisi | Voce dettaglio | Voce/Articolo | Unita' di misura | Quantita' | Prezzo unitario | Importo
TOS18_16.E03.003.004 | TOS18_AT.N01.001.205 | Macchine per movimento terra e accessori - Escavatore cingolato con attrezzatura frontale o rovescia con massa in assetto operativo di 20000 KG - 1 mese | ora | 0.012 | 16.6667 | 0.2
TOS18_16.E03.003.004 | TOS18_AT.N01.001.902 | Macchine per movimento terra e accessori - Consumo carburanti, oli e altri materiali - macchine movimento terra da 10.000 kg a 25.000 kg - oltre 126 CV | ora | 0.012 | 30 | 0.36
|  | Totale TOS18_AT |  |  |  | 0.56
TOS18_16.E03.003.004 | TOS18_PR.P38.003.002 | Geotessile non tessuto agugliato costituito al 100% da fibra di polietilene ad alta densita' (HDPE), resistenti all'invecchimaneto da UV e immarcescibili con funzione di protezione; in rotoli - resistenza a trazione ≥17kN/m (UNI EN ISO 10319), Allungamento a carico massimo ≥100% (UNI EN ISO 10319), CBR ≥2,8kN (UNI EN ISO 12236), Resistenza CDT ≤9mm (UNI EN ISO 13433) | m² | 1.1 | 0.5265 | 0.57915
|  | Totale TOS18_PR |  |  |  | 0.57915
TOS18_16.E03.003.004 | TOS18_RU.M10.001.002 | Operaio edile - Specializzato | ora | 0.012 | 28.79 | 0.34548
TOS18_16.E03.003.004 | TOS18_RU.M10.001.004 | Operaio edile - Comune | ora | 0.05 | 24.09 | 1.2045
TOS18_16.E03.003.004 | TOS18_RU.M10.001.004 | Operaio edile - Comune | ora | 0.05 | 24.09 | 1.2045
|  | Totale TOS18_RU |  |  |  | 2.7545
|  | Totale Parziale (A) |  |  |  | 3.8936
|  | Spese generali (B) |  | 15% di (A) |  | 0.58404
|  | di cui per oneri sicurezza |  | 2% di (B) |  | 0.011681
|  | utile di impresa (C) |  | 10% di (A + B) |  | 0.44777
|  | Totale (A + B + C) |  |  |  | 4.9254
|  | Incidenza manodopera |  |  |  | 55,92%
TOS18_16.E03.011.005 | OPERE DI DIFESA DEL SUOLO: I prezzi sono relativi ad interventi strutturali finalizzati alla riduzione della pericolosità idraulica e della pericolosità geomorfologica, suddivisi in opere idrauliche e di consolidamento, con lavorazioni non effettuate nel demanio marittimo. Tra le opere idrauliche, sono ricompresi gli argini, le opere per la riduzione delle portate (serbatoi di piena, casse di espansione, scolmatori e diversivi), le opere di controllo del trasporto solido (briglie di trattenuta, …) e le opere di difesa dall'erosione (protezioni di sponda, opere repellenti, rivestimenti, briglie e traverse). Tra le opere di consolidamento sono comprese l'esecuzione di pali, di palificate e muri di sostegno, di ancoraggi, di sistemi di drenaggio delle acque. Sono ricomprese tra le opere di difesa del suolo anche quelle realizzate con tecniche di ingegneria naturalistica, ovvero opere di ingegneria che utilizzano materiali costruttivi vivi (piante e parti di esse), da soli o in combinazione con materiali inerti. - RIVESTIMENTI: posa in opera di rivestimenti con geosintetici con funzione di rinforzo dei terreni, stabilizzazione, filtro, drenaggio, protezione dall’erosione.
Fornitura e posa in opera di geotessile tessuto in bandelle di polipropilene, inclusi gli sfridi, le sovrapposizioni e quant'altro necessario per dare il lavoro finito a regola d'arte - resistenza a trazione longitudinale e trasversale non inferiore a 20 kN/m
Prezzo a m² € 4,05340
Voce analisi | Voce dettaglio | Voce/Articolo | Unita' di misura | Quantita' | Prezzo unitario | Importo
TOS18_16.E03.011.005 | TOS18_AT.N01.001.205 | Macchine per movimento terra e accessori - Escavatore cingolato con attrezzatura frontale o rovescia con massa in assetto operativo di 20000 KG - 1 mese | ora | 0.01 | 16.6667 | 0.16667
TOS18_16.E03.011.005 | TOS18_AT.N01.001.902 | Macchine per movimento terra e accessori - Consumo carburanti, oli e altri materiali - macchine movimento terra da 10.000 kg a 25.000 kg - oltre 126 CV | ora | 0.01 | 30 | 0.3
|  | Totale TOS18_AT |  |  |  | 0.46667
TOS18_16.E03.011.005 | TOS18_PR.P38.006.002 | Geotessile tessuto in bandelle di polipropilene ad alta tenacità, con funzione di separazione, filtrazione e rinforzo - resistenza a trazione longitudinale e trasversale non inferiore a 20 kN/m (UNI EN ISO 10319) | m² | 1.1 | 0.475 | 0.5225
|  | Totale TOS18_PR |  |  |  | 0.5225
TOS18_16.E03.011.005 | TOS18_RU.M10.001.002 | Operaio edile - Specializzato | ora | 0.01 | 28.79 | 0.2879
TOS18_16.E03.011.005 | TOS18_RU.M10.001.004 | Operaio edile - Comune | ora | 0.04 | 24.09 | 0.9636
TOS18_16.E03.011.005 | TOS18_RU.M10.001.004 | Operaio edile - Comune | ora | 0.04 | 24.09 | 0.9636
|  | Totale TOS18_RU |  |  |  | 2.2151
|  | Totale Parziale (A) |  |  |  | 3.2043
|  | Spese generali (B) |  | 15% di (A) |  | 0.48064
|  | di cui per oneri sicurezza |  | 2% di (B) |  | 0.0096128
|  | utile di impresa (C) |  | 10% di (A + B) |  | 0.36849
|  | Totale (A + B + C) |  |  |  | 4.0534
|  | Incidenza manodopera |  |  |  | 54,65%
TOS18_16.E03.018.004 | OPERE DI DIFESA DEL SUOLO: I prezzi sono relativi ad interventi strutturali finalizzati alla riduzione della pericolosità idraulica e della pericolosità geomorfologica, suddivisi in opere idrauliche e di consolidamento, con lavorazioni non effettuate nel demanio marittimo. Tra le opere idrauliche, sono ricompresi gli argini, le opere per la riduzione delle portate (serbatoi di piena, casse di espansione, scolmatori e diversivi), le opere di controllo del trasporto solido (briglie di trattenuta, …) e le opere di difesa dall'erosione (protezioni di sponda, opere repellenti, rivestimenti, briglie e traverse). Tra le opere di consolidamento sono comprese l'esecuzione di pali, di palificate e muri di sostegno, di ancoraggi, di sistemi di drenaggio delle acque. Sono ricomprese tra le opere di difesa del suolo anche quelle realizzate con tecniche di ingegneria naturalistica, ovvero opere di ingegneria che utilizzano materiali costruttivi vivi (piante e parti di esse), da soli o in combinazione con materiali inerti. - RIVESTIMENTI: posa in opera di rivestimenti con geosintetici con funzione di rinforzo dei terreni, stabilizzazione, filtro, drenaggio, protezione dall’erosione.
Fornitura e posa in opera di geotessile tessuto in polivinilalcool (PVA), inclusi gli sfridi, le sovrapposizioni e e quant'altro necessario per dare il lavoro finito a regola d'arte - resistenza a trazione longitudinale non inferiore a 250 kN/m (UNI EN ISO 10319) e deformazione longitudinale inferiore al 5%
Prezzo a m² € 15,71668
Voce analisi | Voce dettaglio | Voce/Articolo | Unita' di misura | Quantita' | Prezzo unitario | Importo
TOS18_16.E03.018.004 | TOS18_AT.N01.001.205 | Macchine per movimento terra e accessori - Escavatore cingolato con attrezzatura frontale o rovescia con massa in assetto operativo di 20000 KG - 1 mese | ora | 0.008 | 16.6667 | 0.13333
TOS18_16.E03.018.004 | TOS18_AT.N01.001.902 | Macchine per movimento terra e accessori - Consumo carburanti, oli e altri materiali - macchine movimento terra da 10.000 kg a 25.000 kg - oltre 126 CV | ora | 0.008 | 30 | 0.24
|  | Totale TOS18_AT |  |  |  | 0.37333
TOS18_16.E03.018.004 | TOS18_PR.P38.007.002 | Geotessile tessuto realizzato in direzione longitudinale in fibre di polivinilalcool (PVA) ad elevato modulo ed altamente resistente, per il rinforzo di terreni in condizioni critiche. - resistenza a trazione longitudinale non inferiore a 250 kN/m (UNI EN ISO 10319) e deformazione longitudinale inferiore al 5% (UNI EN ISO 10319) | m² | 1.1 | 9.87 | 10.857
|  | Totale TOS18_PR |  |  |  | 10.857
TOS18_16.E03.018.004 | TOS18_RU.M10.001.002 | Operaio edile - Specializzato | ora | 0.008 | 28.79 | 0.23032
TOS18_16.E03.018.004 | TOS18_RU.M10.001.004 | Operaio edile - Comune | ora | 0.02 | 24.09 | 0.4818
TOS18_16.E03.018.004 | TOS18_RU.M10.001.004 | Operaio edile - Comune | ora | 0.02 | 24.09 | 0.4818
|  | Totale TOS18_RU |  |  |  | 1.1939
|  | Totale Parziale (A) |  |  |  | 12.4243
|  | Spese generali (B) |  | 15% di (A) |  | 1.8636
|  | di cui per oneri sicurezza |  | 2% di (B) |  | 0.037273
|  | utile di impresa (C) |  | 10% di (A + B) |  | 1.4288
|  | Totale (A + B + C) |  |  |  | 15.7167
|  | Incidenza manodopera |  |  |  | 7,6%
TOS18_16.E03.019.001 | OPERE DI DIFESA DEL SUOLO: I prezzi sono relativi ad interventi strutturali finalizzati alla riduzione della pericolosità idraulica e della pericolosità geomorfologica, suddivisi in opere idrauliche e di consolidamento, con lavorazioni non effettuate nel demanio marittimo. Tra le opere idrauliche, sono ricompresi gli argini, le opere per la riduzione delle portate (serbatoi di piena, casse di espansione, scolmatori e diversivi), le opere di controllo del trasporto solido (briglie di trattenuta, …) e le opere di difesa dall'erosione (protezioni di sponda, opere repellenti, rivestimenti, briglie e traverse). Tra le opere di consolidamento sono comprese l'esecuzione di pali, di palificate e muri di sostegno, di ancoraggi, di sistemi di drenaggio delle acque. Sono ricomprese tra le opere di difesa del suolo anche quelle realizzate con tecniche di ingegneria naturalistica, ovvero opere di ingegneria che utilizzano materiali costruttivi vivi (piante e parti di esse), da soli o in combinazione con materiali inerti. - RIVESTIMENTI: posa in opera di rivestimenti con geosintetici con funzione di rinforzo dei terreni, stabilizzazione, filtro, drenaggio, protezione dall’erosione.
Fornitura e posa in opera di geogriglia tessuta in PET, compreso ancoraggi con picchetti in acciaio ad aderenza migliorata diam 8 sagomati a U L= 120 cm in ragione di 1 ogni 4 mq sigillati con pasta bentonitica, sormonti min 10 cm compreso sfridi - resistenza a trazione non inferiore a 55 kN/m
Prezzo a m² € 10,49126
Voce analisi | Voce dettaglio | Voce/Articolo | Unita' di misura | Quantita' | Prezzo unitario | Importo
TOS18_16.E03.019.001 | TOS18_AT.N01.001.205 | Macchine per movimento terra e accessori - Escavatore cingolato con attrezzatura frontale o rovescia con massa in assetto operativo di 20000 KG - 1 mese | ora | 0.015 | 16.6667 | 0.25
TOS18_16.E03.019.001 | TOS18_AT.N01.001.902 | Macchine per movimento terra e accessori - Consumo carburanti, oli e altri materiali - macchine movimento terra da 10.000 kg a 25.000 kg - oltre 126 CV | ora | 0.015 | 30 | 0.45
|  | Totale TOS18_AT |  |  |  | 0.7
TOS18_16.E03.019.001 | TOS18_PR.P06.001.002 | Barre ad aderenza migliorata, per C.A., conforme alla norma UNI EN 10080, non sagomate. - Ø 8 | kg | 0.12 | 0.6545 | 0.07854
TOS18_16.E03.019.001 | TOS18_PR.P38.015.001 | Bentonite sodica naturale idroespansiva per la sigillatura dei giunti fra geosintetici bentonitici - in pasta | kg | 0.15 | 15.75 | 2.3625
TOS18_16.E03.019.001 | TOS18_PR.P38.019.003 | Geogriglia tessuta in PET ad elevato modulo con rivestimento polimerico per terre rinforzate, rinforzo pendii e rilevati. - resistenza a trazione non inferiore a 55 kN/m (UNI EN ISO 10319) | m² | 1.1 | 1.14 | 1.254
|  | Totale TOS18_PR |  |  |  | 3.695
TOS18_16.E03.019.001 | TOS18_RU.M10.001.002 | Operaio edile - Specializzato | ora | 0.015 | 28.79 | 0.43185
TOS18_16.E03.019.001 | TOS18_RU.M10.001.002 | Operaio edile - Specializzato | ora | 0.02 | 28.79 | 0.5758
TOS18_16.E03.019.001 | TOS18_RU.M10.001.004 | Operaio edile - Comune | ora | 0.06 | 24.09 | 1.4454
TOS18_16.E03.019.001 | TOS18_RU.M10.001.004 | Operaio edile - Comune | ora | 0.06 | 24.09 | 1.4454
|  | Totale TOS18_RU |  |  |  | 3.8984
|  | Totale Parziale (A) |  |  |  | 8.2935
|  | Spese generali (B) |  | 15% di (A) |  | 1.244
|  | di cui per oneri sicurezza |  | 2% di (B) |  | 0.02488
|  | utile di impresa (C) |  | 10% di (A + B) |  | 0.95375
|  | Totale (A + B + C) |  |  |  | 10.4913
|  | Incidenza manodopera |  |  |  | 37,16%
TOS18_16.E03.020.001 | OPERE DI DIFESA DEL SUOLO: I prezzi sono relativi ad interventi strutturali finalizzati alla riduzione della pericolosità idraulica e della pericolosità geomorfologica, suddivisi in opere idrauliche e di consolidamento, con lavorazioni non effettuate nel demanio marittimo. Tra le opere idrauliche, sono ricompresi gli argini, le opere per la riduzione delle portate (serbatoi di piena, casse di espansione, scolmatori e diversivi), le opere di controllo del trasporto solido (briglie di trattenuta, …) e le opere di difesa dall'erosione (protezioni di sponda, opere repellenti, rivestimenti, briglie e traverse). Tra le opere di consolidamento sono comprese l'esecuzione di pali, di palificate e muri di sostegno, di ancoraggi, di sistemi di drenaggio delle acque. Sono ricomprese tra le opere di difesa del suolo anche quelle realizzate con tecniche di ingegneria naturalistica, ovvero opere di ingegneria che utilizzano materiali costruttivi vivi (piante e parti di esse), da soli o in combinazione con materiali inerti. - RIVESTIMENTI: posa in opera di rivestimenti con geosintetici con funzione di rinforzo dei terreni, stabilizzazione, filtro, drenaggio, protezione dall’erosione.
Fornitura e posa in opera di geomembrana impermeabile tessuta rinforzata, costituita da un’anima in geotessile tessuto in polietilene ad alta densità (HDPE) laminato da entrambi i lati con un film di polietilene a bassa densità (LDPE)., resistente ai raggi UV, ai microrganismi ed alle sostanze chimiche normalmente presenti nei terreni - con massa areica non inferiore a 0,300 kg/m2 (EN ISO 9864) e resistenza a trazione longitudinale e trasversale non inferiore a 20 kN/m (UNI EN ISO 10319)
Prezzo a m² € 6,41235
Voce analisi | Voce dettaglio | Voce/Articolo | Unita' di misura | Quantita' | Prezzo unitario | Importo
TOS18_16.E03.020.001 | TOS18_AT.N01.001.205 | Macchine per movimento terra e accessori - Escavatore cingolato con attrezzatura frontale o rovescia con massa in assetto operativo di 20000 KG - 1 mese | ora | 0.008 | 16.6667 | 0.13333
TOS18_16.E03.020.001 | TOS18_AT.N01.001.902 | Macchine per movimento terra e accessori - Consumo carburanti, oli e altri materiali - macchine movimento terra da 10.000 kg a 25.000 kg - oltre 126 CV | ora | 0.008 | 30 | 0.24
|  | Totale TOS18_AT |  |  |  | 0.37333
TOS18_16.E03.020.001 | TOS18_PR.P38.020.002 | Geomembrana impermeabile tessuta rinforzata, costituita da un’anima in geotessile tessuto in polietilene ad alta densità (HDPE) laminato da entrambi i lati con un film di polietilene a bassa densità (LDPE). - massa areica non inferiore a 0,300 kg/m2 (EN ISO 9864) e resistenza a trazione longitudinale e trasversale non inferiore a 20 kN/m (UNI EN ISO 10319) | m² | 1.1 | 2.66 | 2.926
|  | Totale TOS18_PR |  |  |  | 2.926
TOS18_16.E03.020.001 | TOS18_RU.M10.001.002 | Operaio edile - Specializzato | ora | 0.02 | 28.79 | 0.5758
TOS18_16.E03.020.001 | TOS18_RU.M10.001.002 | Operaio edile - Specializzato | ora | 0.008 | 28.79 | 0.23032
TOS18_16.E03.020.001 | TOS18_RU.M10.001.004 | Operaio edile - Comune | ora | 0.02 | 24.09 | 0.4818
TOS18_16.E03.020.001 | TOS18_RU.M10.001.004 | Operaio edile - Comune | ora | 0.02 | 24.09 | 0.4818
|  | Totale TOS18_RU |  |  |  | 1.7697
|  | Totale Parziale (A) |  |  |  | 5.0691
|  | Spese generali (B) |  | 15% di (A) |  | 0.76036
|  | di cui per oneri sicurezza |  | 2% di (B) |  | 0.015207
|  | utile di impresa (C) |  | 10% di (A + B) |  | 0.58294
|  | Totale (A + B + C) |  |  |  | 6.4124
|  | Incidenza manodopera |  |  |  | 27,6%
TOS18_16.E08.001.001 | OPERE DI DIFESA DEL SUOLO: I prezzi sono relativi ad interventi strutturali finalizzati alla riduzione della pericolosità idraulica e della pericolosità geomorfologica, suddivisi in opere idrauliche e di consolidamento, con lavorazioni non effettuate nel demanio marittimo. Tra le opere idrauliche, sono ricompresi gli argini, le opere per la riduzione delle portate (serbatoi di piena, casse di espansione, scolmatori e diversivi), le opere di controllo del trasporto solido (briglie di trattenuta, …) e le opere di difesa dall'erosione (protezioni di sponda, opere repellenti, rivestimenti, briglie e traverse). Tra le opere di consolidamento sono comprese l'esecuzione di pali, di palificate e muri di sostegno, di ancoraggi, di sistemi di drenaggio delle acque. Sono ricomprese tra le opere di difesa del suolo anche quelle realizzate con tecniche di ingegneria naturalistica, ovvero opere di ingegneria che utilizzano materiali costruttivi vivi (piante e parti di esse), da soli o in combinazione con materiali inerti. - RECINZIONI: staccionate, reti e sbarre in legno o metalliche, compreso infissioni in terreni sciolti, il tutto per dare il titolo compiuto e finito a regola d'arte.
Staccionata in legno di castagno formata da paletti verticali posti alla distanza di m. 1,50 e infissi nel terreno per una profondità non inferiore a cm. 40 e da due ordini di paletti orizzontali. - altezza fuori terra cm 110; paletti verticali diametro cm 18; paletti orizzontali diametro cm 10
Prezzo a m € 39,93021
Voce analisi | Voce dettaglio | Voce/Articolo | Unita' di misura | Quantita' | Prezzo unitario | Importo
TOS18_16.E08.001.001 | TOS18_AT.N01.001.004 | Macchine per movimento terra e accessori - Miniescavatore a cingoli con massa in assetto operativo fino a 1500 kg - 1 mese | ora | 0.02 | 4.2292 | 0.084584
|  | Totale TOS18_AT |  |  |  | 0.084584
TOS18_16.E08.001.001 | TOS18_PR.P07.021.001 | Complementi metallici - chiodi fino a 20/100 | kg | 0.8 | 0.96 | 0.768
TOS18_16.E08.001.001 | TOS18_PR.P08.025.010 | Legname vario - Palo di castagno appuntito, diametro di cm 10 | ml | 2 | 1.5 | 3
TOS18_16.E08.001.001 | TOS18_PR.P08.025.013 | Legname vario - Palo di castagno appuntito, diametro di cm 16-18 | ml | 1.33 | 4.5 | 5.985
|  | Totale TOS18_PR |  |  |  | 9.753
TOS18_16.E08.001.001 | TOS18_RU.M10.001.002 | Operaio edile - Specializzato | ora | 0.4 | 28.79 | 11.516
TOS18_16.E08.001.001 | TOS18_RU.M10.001.002 | Operaio edile - Specializzato | ora | 0.02 | 28.79 | 0.5758
TOS18_16.E08.001.001 | TOS18_RU.M10.001.004 | Operaio edile - Comune | ora | 0.4 | 24.09 | 9.636
|  | Totale TOS18_RU |  |  |  | 21.7278
|  | Totale Parziale (A) |  |  |  | 31.5654
|  | Spese generali (B) |  | 15% di (A) |  | 4.7348
|  | di cui per oneri sicurezza |  | 2% di (B) |  | 0.094696
|  | utile di impresa (C) |  | 10% di (A + B) |  | 3.63
|  | Totale (A + B + C) |  |  |  | 39.9302
|  | Incidenza manodopera |  |  |  | 54,41%
TOS18_16.E08.011.003 | OPERE DI DIFESA DEL SUOLO: I prezzi sono relativi ad interventi strutturali finalizzati alla riduzione della pericolosità idraulica e della pericolosità geomorfologica, suddivisi in opere idrauliche e di consolidamento, con lavorazioni non effettuate nel demanio marittimo. Tra le opere idrauliche, sono ricompresi gli argini, le opere per la riduzione delle portate (serbatoi di piena, casse di espansione, scolmatori e diversivi), le opere di controllo del trasporto solido (briglie di trattenuta, …) e le opere di difesa dall'erosione (protezioni di sponda, opere repellenti, rivestimenti, briglie e traverse). Tra le opere di consolidamento sono comprese l'esecuzione di pali, di palificate e muri di sostegno, di ancoraggi, di sistemi di drenaggio delle acque. Sono ricomprese tra le opere di difesa del suolo anche quelle realizzate con tecniche di ingegneria naturalistica, ovvero opere di ingegneria che utilizzano materiali costruttivi vivi (piante e parti di esse), da soli o in combinazione con materiali inerti. - RECINZIONI: staccionate, reti e sbarre in legno o metalliche, compreso infissioni in terreni sciolti, il tutto per dare il titolo compiuto e finito a regola d'arte.
Fornitura e posa in opera di rete metallica zincata a maglia rettangolare sorretta da montanti in legno a sezione circolare diam. cm 12 ad interasse di m 2,50 finita con tre fili tenditori; compreso la formazione del foro di alloggiamento dei montanti profondo 40 cm, il taglio della vegetazione arbustiva, il tutto eseguito per una fascia della larghezza minima di 1,00 m - altezza rete m 2.00
Prezzo a m € 11,40461
Voce analisi | Voce dettaglio | Voce/Articolo | Unita' di misura | Quantita' | Prezzo unitario | Importo
TOS18_16.E08.011.003 | TOS18_AT.N02.014.032 | Autocarri, motocarri e trattori (MTT=Massa totale a terra, Pu Portata utile) - Trattore gommato con potenza 160 HP (118 kW) completo di presa di potenza, impianto distribuzione idraulica e sollevatore ed attacchi per attrezzature (nolo a freddo), nolo mensile. | ora | 0.002 | 14.2789 | 0.028558
TOS18_16.E08.011.003 | TOS18_AT.N02.020.003 | Accessori per trattori o escavatori per la realizzazione e manutenzione del verde - attrezzatura diserbo-decespugliatrice, irroratrice, fresatrice - 1 mese | ora | 0.002 | 6.375 | 0.01275
TOS18_16.E08.011.003 | TOS18_AT.N02.100.113 | Consumo carburanti, oli e altri materiali - oneri carburante per nolo a freddo mezzi di trasporto, con portata utile superiore a 22000 Kg e motrice superiore a 420 CV | ora | 0.002 | 21.32 | 0.04264
|  | Totale TOS18_AT |  |  |  | 0.083948
TOS18_16.E08.011.003 | TOS18_PR.P07.011.010 | Rete metallica zincata in rotoli - Ø 2 mm, a maglia rettangolare, h 2,00 m, plastificata e elettrosaldata | ml | 1 | 2.64 | 2.64
TOS18_16.E08.011.003 | TOS18_PR.P07.021.014 | Complementi metallici - Filo zincato in rotoli Ø 4 mm | m | 0.01 | 0.0525 | 0.000525
TOS18_16.E08.011.003 | TOS18_PR.P08.025.020 | Legname vario - Palo di castagno sbucciato diametro 10-14 cm | ml | 0.4 | 2.3636 | 0.94545
|  | Totale TOS18_PR |  |  |  | 3.586
TOS18_16.E08.011.003 | TOS18_RU.M10.001.002 | Operaio edile - Specializzato | ora | 0.1 | 28.79 | 2.879
TOS18_16.E08.011.003 | TOS18_RU.M10.001.002 | Operaio edile - Specializzato | ora | 0.002 | 28.79 | 0.05758
TOS18_16.E08.011.003 | TOS18_RU.M10.001.004 | Operaio edile - Comune | ora | 0.1 | 24.09 | 2.409
|  | Totale TOS18_RU |  |  |  | 5.3456
|  | Totale Parziale (A) |  |  |  | 9.0155
|  | Spese generali (B) |  | 15% di (A) |  | 1.3523
|  | di cui per oneri sicurezza |  | 2% di (B) |  | 0.027047
|  | utile di impresa (C) |  | 10% di (A + B) |  | 1.0368
|  | Totale (A + B + C) |  |  |  | 11.4046
|  | Incidenza manodopera |  |  |  | 46,87%
TOS18_16.E08.012.003 | OPERE DI DIFESA DEL SUOLO: I prezzi sono relativi ad interventi strutturali finalizzati alla riduzione della pericolosità idraulica e della pericolosità geomorfologica, suddivisi in opere idrauliche e di consolidamento, con lavorazioni non effettuate nel demanio marittimo. Tra le opere idrauliche, sono ricompresi gli argini, le opere per la riduzione delle portate (serbatoi di piena, casse di espansione, scolmatori e diversivi), le opere di controllo del trasporto solido (briglie di trattenuta, …) e le opere di difesa dall'erosione (protezioni di sponda, opere repellenti, rivestimenti, briglie e traverse). Tra le opere di consolidamento sono comprese l'esecuzione di pali, di palificate e muri di sostegno, di ancoraggi, di sistemi di drenaggio delle acque. Sono ricomprese tra le opere di difesa del suolo anche quelle realizzate con tecniche di ingegneria naturalistica, ovvero opere di ingegneria che utilizzano materiali costruttivi vivi (piante e parti di esse), da soli o in combinazione con materiali inerti. - RECINZIONI: staccionate, reti e sbarre in legno o metalliche, compreso infissioni in terreni sciolti, il tutto per dare il titolo compiuto e finito a regola d'arte.
Fornitura e posa in opera di rete metallica zincata a maglia rettangolare sorretta da montanti in ferro zincato preverniciati a sezione circolare posti ad interasse di m 2,00 finita con tre fili tenditori compreso la predisposizione dei fori per l'ancoraggio, il taglio della vegetazione arbustiva e lo spianamento per la preparazione del piano di posa della recinzione, il tutto eseguito per una fascia della larghezza minima di 1,00 m - altezza rete m 2.00
Prezzo a m € 21,06603
Voce analisi | Voce dettaglio | Voce/Articolo | Unita' di misura | Quantita' | Prezzo unitario | Importo
TOS18_16.E08.012.003 | TOS18_AT.N02.014.032 | Autocarri, motocarri e trattori (MTT=Massa totale a terra, Pu Portata utile) - Trattore gommato con potenza 160 HP (118 kW) completo di presa di potenza, impianto distribuzione idraulica e sollevatore ed attacchi per attrezzature (nolo a freddo), nolo mensile. | ora | 0.002 | 14.2789 | 0.028558
TOS18_16.E08.012.003 | TOS18_AT.N02.020.003 | Accessori per trattori o escavatori per la realizzazione e manutenzione del verde - attrezzatura diserbo-decespugliatrice, irroratrice, fresatrice - 1 mese | ora | 0.002 | 6.375 | 0.01275
TOS18_16.E08.012.003 | TOS18_AT.N02.100.113 | Consumo carburanti, oli e altri materiali - oneri carburante per nolo a freddo mezzi di trasporto, con portata utile superiore a 22000 Kg e motrice superiore a 420 CV | ora | 0.002 | 21.32 | 0.04264
|  | Totale TOS18_AT |  |  |  | 0.083948
TOS18_16.E08.012.003 | TOS18_PR.P07.011.010 | Rete metallica zincata in rotoli - Ø 2 mm, a maglia rettangolare, h 2,00 m, plastificata e elettrosaldata | ml | 1 | 2.64 | 2.64
TOS18_16.E08.012.003 | TOS18_PR.P07.018.001 | Paletti e complementi in ferro per recinzioni - in profilati a sezione circolare, zincati verniciati, diam. 6 cm, h. 2,00 m | cad | 0.5 | 10.6866 | 5.3433
TOS18_16.E08.012.003 | TOS18_PR.P07.021.014 | Complementi metallici - Filo zincato in rotoli Ø 4 mm | m | 0.01 | 0.0525 | 0.000525
TOS18_16.E08.012.003 | TOS18_PR.P09.103.001 | Conglomerato cementizio composto e confezionato in cantiere (piccole quantità) per fondazioni debolmente armate od opere in elevazione - classe di resistenza C16/20, consistenza plastica | m³ | 0.008 | 103.8291 | 0.83063
|  | Totale TOS18_PR |  |  |  | 8.8145
TOS18_16.E08.012.003 | TOS18_RU.M10.001.002 | Operaio edile - Specializzato | ora | 0.1 | 28.79 | 2.879
TOS18_16.E08.012.003 | TOS18_RU.M10.001.002 | Operaio edile - Specializzato | ora | 0.002 | 28.79 | 0.05758
TOS18_16.E08.012.003 | TOS18_RU.M10.001.004 | Operaio edile - Comune | ora | 0.2 | 24.09 | 4.818
|  | Totale TOS18_RU |  |  |  | 7.7546
|  | Totale Parziale (A) |  |  |  | 16.653
|  | Spese generali (B) |  | 15% di (A) |  | 2.4979
|  | di cui per oneri sicurezza |  | 2% di (B) |  | 0.049959
|  | utile di impresa (C) |  | 10% di (A + B) |  | 1.9151
|  | Totale (A + B + C) |  |  |  | 21.066
|  | Incidenza manodopera |  |  |  | 39,39%
TOS18_16.E08.051.001 | OPERE DI DIFESA DEL SUOLO: I prezzi sono relativi ad interventi strutturali finalizzati alla riduzione della pericolosità idraulica e della pericolosità geomorfologica, suddivisi in opere idrauliche e di consolidamento, con lavorazioni non effettuate nel demanio marittimo. Tra le opere idrauliche, sono ricompresi gli argini, le opere per la riduzione delle portate (serbatoi di piena, casse di espansione, scolmatori e diversivi), le opere di controllo del trasporto solido (briglie di trattenuta, …) e le opere di difesa dall'erosione (protezioni di sponda, opere repellenti, rivestimenti, briglie e traverse). Tra le opere di consolidamento sono comprese l'esecuzione di pali, di palificate e muri di sostegno, di ancoraggi, di sistemi di drenaggio delle acque. Sono ricomprese tra le opere di difesa del suolo anche quelle realizzate con tecniche di ingegneria naturalistica, ovvero opere di ingegneria che utilizzano materiali costruttivi vivi (piante e parti di esse), da soli o in combinazione con materiali inerti. - RECINZIONI: staccionate, reti e sbarre in legno o metalliche, compreso infissioni in terreni sciolti, il tutto per dare il titolo compiuto e finito a regola d'arte.
Fornitura e posa in opera di sbarra stradale da installare agli accessi delle piste di servizio compreso fondazione in cls per la posa in opera dei montanti laterali, installazione del bilanciere e quant'altro necessario per dare il lavoro finito a regola d'arte. - montanti laterali di castagno diam. cm 20 h=1.50 m, sbarra in castagno diam. cm 10 L=3,00 m
Prezzo a cad € 147,21198
Voce analisi | Voce dettaglio | Voce/Articolo | Unita' di misura | Quantita' | Prezzo unitario | Importo
TOS18_16.E08.051.001 | TOS18_AT.N01.001.028 | Macchine per movimento terra e accessori - Minipale a ruote gommate potenza motore da 25 a 40 CV - 1 mese | ora | 0.04 | 6.75 | 0.27
TOS18_16.E08.051.001 | TOS18_AT.N01.001.901 | Macchine per movimento terra e accessori - Consumo carburanti, oli e altri materiali - macchine movimento terra fino a 10.000 kg - fino 126 CV | ora | 0.04 | 10.2 | 0.408
|  | Totale TOS18_AT |  |  |  | 0.678
TOS18_16.E08.051.001 | TOS18_PR.P08.025.013 | Legname vario - Palo di castagno appuntito, diametro di cm 16-18 | ml | 3 | 4.5 | 13.5
TOS18_16.E08.051.001 | TOS18_PR.P08.025.020 | Legname vario - Palo di castagno sbucciato diametro 10-14 cm | ml | 3 | 2.3636 | 7.0909
TOS18_16.E08.051.001 | TOS18_PR.P09.103.001 | Conglomerato cementizio composto e confezionato in cantiere (piccole quantità) per fondazioni debolmente armate od opere in elevazione - classe di resistenza C16/20, consistenza plastica | m³ | 0.09 | 103.8291 | 9.3446
|  | Totale TOS18_PR |  |  |  | 29.9355
TOS18_16.E08.051.001 | TOS18_RU.M10.001.002 | Operaio edile - Specializzato | ora | 1.6 | 28.79 | 46.064
TOS18_16.E08.051.001 | TOS18_RU.M10.001.002 | Operaio edile - Specializzato | ora | 0.04 | 28.79 | 1.1516
TOS18_16.E08.051.001 | TOS18_RU.M10.001.004 | Operaio edile - Comune | ora | 1.6 | 24.09 | 38.544
|  | Totale TOS18_RU |  |  |  | 85.7596
|  | Totale Parziale (A) |  |  |  | 116.3731
|  | Spese generali (B) |  | 15% di (A) |  | 17.456
|  | di cui per oneri sicurezza |  | 2% di (B) |  | 0.34912
|  | utile di impresa (C) |  | 10% di (A + B) |  | 13.3829
|  | Totale (A + B + C) |  |  |  | 147.212
|  | Incidenza manodopera |  |  |  | 62,41%
TOS18_16.E09.030.001 | OPERE DI DIFESA DEL SUOLO: I prezzi sono relativi ad interventi strutturali finalizzati alla riduzione della pericolosità idraulica e della pericolosità geomorfologica, suddivisi in opere idrauliche e di consolidamento, con lavorazioni non effettuate nel demanio marittimo. Tra le opere idrauliche, sono ricompresi gli argini, le opere per la riduzione delle portate (serbatoi di piena, casse di espansione, scolmatori e diversivi), le opere di controllo del trasporto solido (briglie di trattenuta, …) e le opere di difesa dall'erosione (protezioni di sponda, opere repellenti, rivestimenti, briglie e traverse). Tra le opere di consolidamento sono comprese l'esecuzione di pali, di palificate e muri di sostegno, di ancoraggi, di sistemi di drenaggio delle acque. Sono ricomprese tra le opere di difesa del suolo anche quelle realizzate con tecniche di ingegneria naturalistica, ovvero opere di ingegneria che utilizzano materiali costruttivi vivi (piante e parti di esse), da soli o in combinazione con materiali inerti. - SISTEMAZIONI SUPERFICIALI DEL TERRENO: per rinverdimento di argini, banche o scarpate.
Inerbimento degli argini, banche e scarpate mediante semina di erbe prative su superfici sia piane che inclinate. - 3 kg per ogni 100 mq costituite da un miscuglio di "Lolium Italicum", "Lolium Perenne", Festuca Arundinacea", "Festuca Rossa"
Prezzo a m² € 0,53670
Voce analisi | Voce dettaglio | Voce/Articolo | Unita' di misura | Quantita' | Prezzo unitario | Importo
TOS18_16.E09.030.001 | TOS18_AT.N02.014.008 | Autocarri, motocarri e trattori (MTT=Massa totale a terra, Pu Portata utile) - Autocarro ribaltabile con MTT 13000 Kg e pu 9000 Kg, 2 assi - 1 mese (nolo a caldo) | ora | 0.001 | 50.37 | 0.05037
TOS18_16.E09.030.001 | TOS18_AT.N02.021.003 | Accessori da montare su autocarri per la realizzazione e manutenzione del verde - Idroseminatrice montata su autocarro (da valutarsi a parte) completa di motore ausiliario, cisterna con capacità minima 1000 l, gittata massima non inferiore a 10 metri - 1 mese | ora | 0.001 | 25 | 0.025
|  | Totale TOS18_AT |  |  |  | 0.07537
TOS18_16.E09.030.001 | TOS18_PR.P45.002.001 | Semi e tappeti erbosi - Miscela di sementi per prato rustico | kg | 0.03 | 3.6 | 0.108
|  | Totale TOS18_PR |  |  |  | 0.108
TOS18_16.E09.030.001 | TOS18_RU.M10.001.004 | Operaio edile - Comune | ora | 0.01 | 24.09 | 0.2409
|  | Totale TOS18_RU |  |  |  | 0.2409
|  | Totale Parziale (A) |  |  |  | 0.42427
|  | Spese generali (B) |  | 15% di (A) |  | 0.063641
|  | di cui per oneri sicurezza |  | 2% di (B) |  | 0.0012728
|  | utile di impresa (C) |  | 10% di (A + B) |  | 0.048791
|  | Totale (A + B + C) |  |  |  | 0.5367
|  | Incidenza manodopera |  |  |  | 50,25%
TOS18_16.E09.051.001 | OPERE DI DIFESA DEL SUOLO: I prezzi sono relativi ad interventi strutturali finalizzati alla riduzione della pericolosità idraulica e della pericolosità geomorfologica, suddivisi in opere idrauliche e di consolidamento, con lavorazioni non effettuate nel demanio marittimo. Tra le opere idrauliche, sono ricompresi gli argini, le opere per la riduzione delle portate (serbatoi di piena, casse di espansione, scolmatori e diversivi), le opere di controllo del trasporto solido (briglie di trattenuta, …) e le opere di difesa dall'erosione (protezioni di sponda, opere repellenti, rivestimenti, briglie e traverse). Tra le opere di consolidamento sono comprese l'esecuzione di pali, di palificate e muri di sostegno, di ancoraggi, di sistemi di drenaggio delle acque. Sono ricomprese tra le opere di difesa del suolo anche quelle realizzate con tecniche di ingegneria naturalistica, ovvero opere di ingegneria che utilizzano materiali costruttivi vivi (piante e parti di esse), da soli o in combinazione con materiali inerti. - SISTEMAZIONI SUPERFICIALI DEL TERRENO: per rinverdimento di argini, banche o scarpate.
Formazione di coltre di terreno vegetale su scarpate compreso rifilatura di cigli compreso il paleggio e preparazione delle scarpate con leggera fresatura. - spessore fino a 40 cm con materiale precedentemente accantonato
Prezzo a m² € 2,60805
Voce analisi | Voce dettaglio | Voce/Articolo | Unita' di misura | Quantita' | Prezzo unitario | Importo
TOS18_16.E09.051.001 | TOS18_AT.N01.001.205 | Macchine per movimento terra e accessori - Escavatore cingolato con attrezzatura frontale o rovescia con massa in assetto operativo di 20000 KG - 1 mese | ora | 0.02 | 16.6667 | 0.33333
TOS18_16.E09.051.001 | TOS18_AT.N01.001.902 | Macchine per movimento terra e accessori - Consumo carburanti, oli e altri materiali - macchine movimento terra da 10.000 kg a 25.000 kg - oltre 126 CV | ora | 0.02 | 30 | 0.6
TOS18_16.E09.051.001 | TOS18_AT.N02.014.032 | Autocarri, motocarri e trattori (MTT=Massa totale a terra, Pu Portata utile) - Trattore gommato con potenza 160 HP (118 kW) completo di presa di potenza, impianto distribuzione idraulica e sollevatore ed attacchi per attrezzature (nolo a freddo), nolo mensile. | ora | 0.001 | 14.2789 | 0.014279
TOS18_16.E09.051.001 | TOS18_AT.N02.020.003 | Accessori per trattori o escavatori per la realizzazione e manutenzione del verde - attrezzatura diserbo-decespugliatrice, irroratrice, fresatrice - 1 mese | ora | 0.001 | 6.375 | 0.006375
TOS18_16.E09.051.001 | TOS18_AT.N02.100.113 | Consumo carburanti, oli e altri materiali - oneri carburante per nolo a freddo mezzi di trasporto, con portata utile superiore a 22000 Kg e motrice superiore a 420 CV | ora | 0.001 | 21.32 | 0.02132
|  | Totale TOS18_AT |  |  |  | 0.97531
TOS18_16.E09.051.001 | TOS18_RU.M10.001.002 | Operaio edile - Specializzato | ora | 0.02 | 28.79 | 0.5758
TOS18_16.E09.051.001 | TOS18_RU.M10.001.002 | Operaio edile - Specializzato | ora | 0.001 | 28.79 | 0.02879
TOS18_16.E09.051.001 | TOS18_RU.M10.001.004 | Operaio edile - Comune | ora | 0.02 | 24.09 | 0.4818
|  | Totale TOS18_RU |  |  |  | 1.0864
|  | Totale Parziale (A) |  |  |  | 2.0617
|  | Spese generali (B) |  | 15% di (A) |  | 0.30925
|  | di cui per oneri sicurezza |  | 2% di (B) |  | 0.0061851
|  | utile di impresa (C) |  | 10% di (A + B) |  | 0.2371
|  | Totale (A + B + C) |  |  |  | 2.608
|  | Incidenza manodopera |  |  |  | 41,66%
TOS18_16.F07.021.001 | OPERE DI DIFESA DEL SUOLO: I prezzi sono relativi ad interventi strutturali finalizzati alla riduzione della pericolosità idraulica e della pericolosità geomorfologica, suddivisi in opere idrauliche e di consolidamento, con lavorazioni non effettuate nel demanio marittimo. Tra le opere idrauliche, sono ricompresi gli argini, le opere per la riduzione delle portate (serbatoi di piena, casse di espansione, scolmatori e diversivi), le opere di controllo del trasporto solido (briglie di trattenuta, …) e le opere di difesa dall'erosione (protezioni di sponda, opere repellenti, rivestimenti, briglie e traverse). Tra le opere di consolidamento sono comprese l'esecuzione di pali, di palificate e muri di sostegno, di ancoraggi, di sistemi di drenaggio delle acque. Sono ricomprese tra le opere di difesa del suolo anche quelle realizzate con tecniche di ingegneria naturalistica, ovvero opere di ingegneria che utilizzano materiali costruttivi vivi (piante e parti di esse), da soli o in combinazione con materiali inerti. - DRENAGGI: formazione di drenaggi, quali riempimenti a tergo di strutture, realizzazione di canali drenanti ed esecuzione di filtri drenanti al piede di rilevati con tubazioni, nonché per la raccolta e l'allontanamento delle acque drenate.
Fornitura e posa in opera di pietrisco per la formazione di drenaggi, proveniente da cave di prestito, compreso lo spianamento dei materiali. - pietrisco 40/60
Prezzo a m³ € 18,44225
Voce analisi | Voce dettaglio | Voce/Articolo | Unita' di misura | Quantita' | Prezzo unitario | Importo
TOS18_16.F07.021.001 | TOS18_AT.N01.001.205 | Macchine per movimento terra e accessori - Escavatore cingolato con attrezzatura frontale o rovescia con massa in assetto operativo di 20000 KG - 1 mese | ora | 0.015 | 16.6667 | 0.25
TOS18_16.F07.021.001 | TOS18_AT.N01.001.902 | Macchine per movimento terra e accessori - Consumo carburanti, oli e altri materiali - macchine movimento terra da 10.000 kg a 25.000 kg - oltre 126 CV | ora | 0.015 | 30 | 0.45
|  | Totale TOS18_AT |  |  |  | 0.7
TOS18_16.F07.021.001 | TOS18_PR.P01.002.012 | Sabbie, ghiaie ed inerti vari - pietrisco 40/60 | Tn | 1.4 | 9.605 | 13.447
|  | Totale TOS18_PR |  |  |  | 13.447
TOS18_16.F07.021.001 | TOS18_RU.M10.001.002 | Operaio edile - Specializzato | ora | 0.015 | 28.79 | 0.43185
|  | Totale TOS18_RU |  |  |  | 0.43185
|  | Totale Parziale (A) |  |  |  | 14.5789
|  | Spese generali (B) |  | 15% di (A) |  | 2.1868
|  | di cui per oneri sicurezza |  | 2% di (B) |  | 0.043737
|  | utile di impresa (C) |  | 10% di (A + B) |  | 1.6766
|  | Totale (A + B + C) |  |  |  | 18.4422
|  | Incidenza manodopera |  |  |  | 2,34%
TOS18_20.M01.001.001 | OPERE MARITTIME E PORTUALI: i prezzi si riferiscono ad opere sul demanio marittimo, a mare, a terra ed in ambito portuale a difesa dell'abitato e delle coste. Sono ricomprese tra le altre le opere di consolidamento e protezione dei litorali, l’esecuzione di scogliere, di ripascimenti e le mantellate. - SCOGLIERE NATURALI fornitura e posa di scogliere entro e fuori acqua, secondo le modalita' di progetto, compreso trasporto, cali e sollevamento dei materiali il tutto per dare il tutto compito e a regola d'arte.
Scogliera con massi naturali, calcarei, compatti non gelivi per costruzione e/o rifiorimento, forniti e posti in opera con l'ausilio di mezzi terrestri. - per imbasamento con scapolame di pietrisco da 5 a 50 kg, compreso spianamento e sistemazione.
Prezzo a m³ € 12,88445
Voce analisi | Voce dettaglio | Voce/Articolo | Unita' di misura | Quantita' | Prezzo unitario | Importo
TOS18_20.M01.001.001 | TOS18_AT.N01.001.208 | Macchine per movimento terra e accessori - Escavatore cingolato con attrezzatura frontale o rovescia con massa in assetto operativo di 33000 Kg - 1 mese | ora | 0.05 | 27.9167 | 1.3958
TOS18_20.M01.001.001 | TOS18_AT.N01.100.902 | Consumo carburanti, oli e altri materiali - per macchine operatrici -da 10.000 kg a 25.000 kg - oltre 126 CV | ora | 0.05 | 30 | 1.5
|  | Totale TOS18_AT |  |  |  | 2.8958
TOS18_20.M01.001.001 | TOS18_PR.P01.002.015 | Sabbie, ghiaie ed inerti vari - tout venant | Tn | 1 | 5.85 | 5.85
|  | Totale TOS18_PR |  |  |  | 5.85
TOS18_20.M01.001.001 | TOS18_RU.M10.001.002 | Operaio edile - Specializzato | ora | 0.05 | 28.79 | 1.4395
|  | Totale TOS18_RU |  |  |  | 1.4395
|  | Totale Parziale (A) |  |  |  | 10.1853
|  | Spese generali (B) |  | 15% di (A) |  | 1.5278
|  | di cui per oneri sicurezza |  | 1% di (B) |  | 0.015278
|  | utile di impresa (C) |  | 10% di (A + B) |  | 1.1713
|  | Totale (A + B + C) |  |  |  | 12.8844
|  | Incidenza manodopera |  |  |  | 11,17%
TOS18_20.M01.001.002 | OPERE MARITTIME E PORTUALI: i prezzi si riferiscono ad opere sul demanio marittimo, a mare, a terra ed in ambito portuale a difesa dell'abitato e delle coste. Sono ricomprese tra le altre le opere di consolidamento e protezione dei litorali, l’esecuzione di scogliere, di ripascimenti e le mantellate. - SCOGLIERE NATURALI fornitura e posa di scogliere entro e fuori acqua, secondo le modalita' di progetto, compreso trasporto, cali e sollevamento dei materiali il tutto per dare il tutto compito e a regola d'arte.
Scogliera con massi naturali, calcarei, compatti non gelivi per costruzione e/o rifiorimento, forniti e posti in opera con l'ausilio di mezzi terrestri. - in massi cat. 1 di peso tra 50 kg e 1000 kg.
Prezzo a Tn € 9,69884
Voce analisi | Voce dettaglio | Voce/Articolo | Unita' di misura | Quantita' | Prezzo unitario | Importo
TOS18_20.M01.001.002 | TOS18_AT.N01.001.208 | Macchine per movimento terra e accessori - Escavatore cingolato con attrezzatura frontale o rovescia con massa in assetto operativo di 33000 Kg - 1 mese | ora | 0.01 | 27.9167 | 0.27917
TOS18_20.M01.001.002 | TOS18_AT.N01.100.902 | Consumo carburanti, oli e altri materiali - per macchine operatrici -da 10.000 kg a 25.000 kg - oltre 126 CV | ora | 0.01 | 30 | 0.3
|  | Totale TOS18_AT |  |  |  | 0.57917
TOS18_20.M01.001.002 | TOS18_PR.P01.006.001 | Massi naturali per scogliera, compatti non gelivi, esenti da giunti, fratture o piani di sfaldamento, in pietra arenaria tipo EXTRADURA. - di 1° Categoria con peso compreso tra 0,20 - 1,00 Ton. | Tn | 1 | 6.8 | 6.8
|  | Totale TOS18_PR |  |  |  | 6.8
TOS18_20.M01.001.002 | TOS18_RU.M10.001.002 | Operaio edile - Specializzato | ora | 0.01 | 28.79 | 0.2879
|  | Totale TOS18_RU |  |  |  | 0.2879
|  | Totale Parziale (A) |  |  |  | 7.6671
|  | Spese generali (B) |  | 15% di (A) |  | 1.1501
|  | di cui per oneri sicurezza |  | 1% di (B) |  | 0.011501
|  | utile di impresa (C) |  | 10% di (A + B) |  | 0.88171
|  | Totale (A + B + C) |  |  |  | 9.6988
|  | Incidenza manodopera |  |  |  | 2,97%
TOS18_20.M01.001.003 | OPERE MARITTIME E PORTUALI: i prezzi si riferiscono ad opere sul demanio marittimo, a mare, a terra ed in ambito portuale a difesa dell'abitato e delle coste. Sono ricomprese tra le altre le opere di consolidamento e protezione dei litorali, l’esecuzione di scogliere, di ripascimenti e le mantellate. - SCOGLIERE NATURALI fornitura e posa di scogliere entro e fuori acqua, secondo le modalita' di progetto, compreso trasporto, cali e sollevamento dei materiali il tutto per dare il tutto compito e a regola d'arte.
Scogliera con massi naturali, calcarei, compatti non gelivi per costruzione e/o rifiorimento, forniti e posti in opera con l'ausilio di mezzi terrestri. - in massi di cat. 2 di peso tra i 1001 kg e 3000 kg
Prezzo a Tn € 14,25284
Voce analisi | Voce dettaglio | Voce/Articolo | Unita' di misura | Quantita' | Prezzo unitario | Importo
TOS18_20.M01.001.003 | TOS18_AT.N01.001.208 | Macchine per movimento terra e accessori - Escavatore cingolato con attrezzatura frontale o rovescia con massa in assetto operativo di 33000 Kg - 1 mese | ora | 0.01 | 27.9167 | 0.27917
TOS18_20.M01.001.003 | TOS18_AT.N01.100.902 | Consumo carburanti, oli e altri materiali - per macchine operatrici -da 10.000 kg a 25.000 kg - oltre 126 CV | ora | 0.01 | 30 | 0.3
|  | Totale TOS18_AT |  |  |  | 0.57917
TOS18_20.M01.001.003 | TOS18_PR.P01.006.002 | Massi naturali per scogliera, compatti non gelivi, esenti da giunti, fratture o piani di sfaldamento, in pietra arenaria tipo EXTRADURA. - di 2° Categoria con peso compreso tra 1,01 - 3,00 Ton. | Tn | 1 | 10.4 | 10.4
|  | Totale TOS18_PR |  |  |  | 10.4
TOS18_20.M01.001.003 | TOS18_RU.M10.001.002 | Operaio edile - Specializzato | ora | 0.01 | 28.79 | 0.2879
|  | Totale TOS18_RU |  |  |  | 0.2879
|  | Totale Parziale (A) |  |  |  | 11.2671
|  | Spese generali (B) |  | 15% di (A) |  | 1.6901
|  | di cui per oneri sicurezza |  | 1% di (B) |  | 0.016901
|  | utile di impresa (C) |  | 10% di (A + B) |  | 1.2957
|  | Totale (A + B + C) |  |  |  | 14.2528
|  | Incidenza manodopera |  |  |  | 2,02%
TOS18_20.M01.001.004 | OPERE MARITTIME E PORTUALI: i prezzi si riferiscono ad opere sul demanio marittimo, a mare, a terra ed in ambito portuale a difesa dell'abitato e delle coste. Sono ricomprese tra le altre le opere di consolidamento e protezione dei litorali, l’esecuzione di scogliere, di ripascimenti e le mantellate. - SCOGLIERE NATURALI fornitura e posa di scogliere entro e fuori acqua, secondo le modalita' di progetto, compreso trasporto, cali e sollevamento dei materiali il tutto per dare il tutto compito e a regola d'arte.
Scogliera con massi naturali, calcarei, compatti non gelivi per costruzione e/o rifiorimento, forniti e posti in opera con l'ausilio di mezzi terrestri. - in massi di cat. 3 di peso tra 3001 kg e 7000 kg.
Prezzo a Tn € 14,80126
Voce analisi | Voce dettaglio | Voce/Articolo | Unita' di misura | Quantita' | Prezzo unitario | Importo
TOS18_20.M01.001.004 | TOS18_AT.N01.001.208 | Macchine per movimento terra e accessori - Escavatore cingolato con attrezzatura frontale o rovescia con massa in assetto operativo di 33000 Kg - 1 mese | ora | 0.015 | 27.9167 | 0.41875
TOS18_20.M01.001.004 | TOS18_AT.N01.100.902 | Consumo carburanti, oli e altri materiali - per macchine operatrici -da 10.000 kg a 25.000 kg - oltre 126 CV | ora | 0.015 | 30 | 0.45
|  | Totale TOS18_AT |  |  |  | 0.86875
TOS18_20.M01.001.004 | TOS18_PR.P01.006.003 | Massi naturali per scogliera, compatti non gelivi, esenti da giunti, fratture o piani di sfaldamento, in pietra arenaria tipo EXTRADURA. - di 3° Categoria con peso compreso tra 3,01 - 7,00 Ton. | Tn | 1 | 10.4 | 10.4
|  | Totale TOS18_PR |  |  |  | 10.4
TOS18_20.M01.001.004 | TOS18_RU.M10.001.002 | Operaio edile - Specializzato | ora | 0.015 | 28.79 | 0.43185
|  | Totale TOS18_RU |  |  |  | 0.43185
|  | Totale Parziale (A) |  |  |  | 11.7006
|  | Spese generali (B) |  | 15% di (A) |  | 1.7551
|  | di cui per oneri sicurezza |  | 1% di (B) |  | 0.017551
|  | utile di impresa (C) |  | 10% di (A + B) |  | 1.3456
|  | Totale (A + B + C) |  |  |  | 14.8013
|  | Incidenza manodopera |  |  |  | 2,92%
TOS18_20.M01.001.005 | OPERE MARITTIME E PORTUALI: i prezzi si riferiscono ad opere sul demanio marittimo, a mare, a terra ed in ambito portuale a difesa dell'abitato e delle coste. Sono ricomprese tra le altre le opere di consolidamento e protezione dei litorali, l’esecuzione di scogliere, di ripascimenti e le mantellate. - SCOGLIERE NATURALI fornitura e posa di scogliere entro e fuori acqua, secondo le modalita' di progetto, compreso trasporto, cali e sollevamento dei materiali il tutto per dare il tutto compito e a regola d'arte.
Scogliera con massi naturali, calcarei, compatti non gelivi per costruzione e/o rifiorimento, forniti e posti in opera con l'ausilio di mezzi terrestri. - in massi di cat. 3 di tipo oltre 7000 kg
Prezzo a Tn € 18,09026
Voce analisi | Voce dettaglio | Voce/Articolo | Unita' di misura | Quantita' | Prezzo unitario | Importo
TOS18_20.M01.001.005 | TOS18_AT.N01.001.208 | Macchine per movimento terra e accessori - Escavatore cingolato con attrezzatura frontale o rovescia con massa in assetto operativo di 33000 Kg - 1 mese | ora | 0.015 | 27.9167 | 0.41875
TOS18_20.M01.001.005 | TOS18_AT.N01.100.902 | Consumo carburanti, oli e altri materiali - per macchine operatrici -da 10.000 kg a 25.000 kg - oltre 126 CV | ora | 0.015 | 30 | 0.45
|  | Totale TOS18_AT |  |  |  | 0.86875
TOS18_20.M01.001.005 | TOS18_PR.P01.006.004 | Massi naturali per scogliera, compatti non gelivi, esenti da giunti, fratture o piani di sfaldamento, in pietra arenaria tipo EXTRADURA. - di 4° Categoria con peso oltre 7,00 Ton. | Tn | 1 | 13 | 13
|  | Totale TOS18_PR |  |  |  | 13
TOS18_20.M01.001.005 | TOS18_RU.M10.001.002 | Operaio edile - Specializzato | ora | 0.015 | 28.79 | 0.43185
|  | Totale TOS18_RU |  |  |  | 0.43185
|  | Totale Parziale (A) |  |  |  | 14.3006
|  | Spese generali (B) |  | 15% di (A) |  | 2.1451
|  | di cui per oneri sicurezza |  | 1% di (B) |  | 0.021451
|  | utile di impresa (C) |  | 10% di (A + B) |  | 1.6446
|  | Totale (A + B + C) |  |  |  | 18.0903
|  | Incidenza manodopera |  |  |  | 2,39%
TOS18_20.M01.002.001 | OPERE MARITTIME E PORTUALI: i prezzi si riferiscono ad opere sul demanio marittimo, a mare, a terra ed in ambito portuale a difesa dell'abitato e delle coste. Sono ricomprese tra le altre le opere di consolidamento e protezione dei litorali, l’esecuzione di scogliere, di ripascimenti e le mantellate. - SCOGLIERE NATURALI fornitura e posa di scogliere entro e fuori acqua, secondo le modalita' di progetto, compreso trasporto, cali e sollevamento dei materiali il tutto per dare il tutto compito e a regola d'arte.
Scogliera con massi naturali,calcarei,compatti non gelivi per costruzione e/o rifiorimento,forniti e posti in opera con l'ausilio di mezzi marittimi. - in massi cat. 1 di peso tra 50 kg e 1000 kg.
Prezzo a Tn € 28,09218
Voce analisi | Voce dettaglio | Voce/Articolo | Unita' di misura | Quantita' | Prezzo unitario | Importo
TOS18_20.M01.002.001 | TOS18_AT.N01.001.208 | Macchine per movimento terra e accessori - Escavatore cingolato con attrezzatura frontale o rovescia con massa in assetto operativo di 33000 Kg - 1 mese | ora | 0.008 | 27.9167 | 0.22333
TOS18_20.M01.002.001 | TOS18_AT.N01.100.902 | Consumo carburanti, oli e altri materiali - per macchine operatrici -da 10.000 kg a 25.000 kg - oltre 126 CV | ora | 0.008 | 30 | 0.24
TOS18_20.M01.002.001 | TOS18_AT.N30.001.004 | PONTONE per il sollevamento, infissione pali/palancole, trasporto di inerti, lavori di dragaggio, posa in opera di materiale lapideo e/o massi artificiali, trasporto mezzi d’opera, compreso l'equipaggio composto da n. 3 marinai. - a bigo con gru a motore da 200 Hp braccio fino a 60 mt., benna a polipo o a bilvalve fino a 5000 lt. e capacità sollevamento fino a 150 T, compreso i consumi di carburanti e di altri materiali - 1 mese. | ora | 0.022 | 429.08 | 9.4398
TOS18_20.M01.002.001 | TOS18_AT.N30.002.004 | RIMORCHIATORE MARITTIMO specializzato per il traino e la spinta dei mezzi operativi galleggianti anche di notevoli dimensioni, compreso i consumi dei carburanti e altri materiali e comprso il comandante e l'equipaggio composto da macchinista e un marinaio. - per uso civile, potenza 250/300 Hp - 1 mese | ora | 0.022 | 239.72 | 5.2738
|  | Totale TOS18_AT |  |  |  | 15.1769
TOS18_20.M01.002.001 | TOS18_PR.P01.006.001 | Massi naturali per scogliera, compatti non gelivi, esenti da giunti, fratture o piani di sfaldamento, in pietra arenaria tipo EXTRADURA. - di 1° Categoria con peso compreso tra 0,20 - 1,00 Ton. | Tn | 1 | 6.8 | 6.8
|  | Totale TOS18_PR |  |  |  | 6.8
TOS18_20.M01.002.001 | TOS18_RU.M10.001.002 | Operaio edile - Specializzato | ora | 0.008 | 28.79 | 0.23032
|  | Totale TOS18_RU |  |  |  | 0.23032
|  | Totale Parziale (A) |  |  |  | 22.2073
|  | Spese generali (B) |  | 15% di (A) |  | 3.3311
|  | di cui per oneri sicurezza |  | 1% di (B) |  | 0.033311
|  | utile di impresa (C) |  | 10% di (A + B) |  | 2.5538
|  | Totale (A + B + C) |  |  |  | 28.0922
|  | Incidenza manodopera |  |  |  | 16,12%
TOS18_20.M01.002.002 | OPERE MARITTIME E PORTUALI: i prezzi si riferiscono ad opere sul demanio marittimo, a mare, a terra ed in ambito portuale a difesa dell'abitato e delle coste. Sono ricomprese tra le altre le opere di consolidamento e protezione dei litorali, l’esecuzione di scogliere, di ripascimenti e le mantellate. - SCOGLIERE NATURALI fornitura e posa di scogliere entro e fuori acqua, secondo le modalita' di progetto, compreso trasporto, cali e sollevamento dei materiali il tutto per dare il tutto compito e a regola d'arte.
Scogliera con massi naturali,calcarei,compatti non gelivi per costruzione e/o rifiorimento,forniti e posti in opera con l'ausilio di mezzi marittimi. - in massi di cat. 2 di peso tra i 1001 kg e 3000 kg.
Prezzo a Tn € 32,64618
Voce analisi | Voce dettaglio | Voce/Articolo | Unita' di misura | Quantita' | Prezzo unitario | Importo
TOS18_20.M01.002.002 | TOS18_AT.N01.001.208 | Macchine per movimento terra e accessori - Escavatore cingolato con attrezzatura frontale o rovescia con massa in assetto operativo di 33000 Kg - 1 mese | ora | 0.008 | 27.9167 | 0.22333
TOS18_20.M01.002.002 | TOS18_AT.N01.100.902 | Consumo carburanti, oli e altri materiali - per macchine operatrici -da 10.000 kg a 25.000 kg - oltre 126 CV | ora | 0.008 | 30 | 0.24
TOS18_20.M01.002.002 | TOS18_AT.N30.001.004 | PONTONE per il sollevamento, infissione pali/palancole, trasporto di inerti, lavori di dragaggio, posa in opera di materiale lapideo e/o massi artificiali, trasporto mezzi d’opera, compreso l'equipaggio composto da n. 3 marinai. - a bigo con gru a motore da 200 Hp braccio fino a 60 mt., benna a polipo o a bilvalve fino a 5000 lt. e capacità sollevamento fino a 150 T, compreso i consumi di carburanti e di altri materiali - 1 mese. | ora | 0.022 | 429.08 | 9.4398
TOS18_20.M01.002.002 | TOS18_AT.N30.002.004 | RIMORCHIATORE MARITTIMO specializzato per il traino e la spinta dei mezzi operativi galleggianti anche di notevoli dimensioni, compreso i consumi dei carburanti e altri materiali e comprso il comandante e l'equipaggio composto da macchinista e un marinaio. - per uso civile, potenza 250/300 Hp - 1 mese | ora | 0.022 | 239.72 | 5.2738
|  | Totale TOS18_AT |  |  |  | 15.1769
TOS18_20.M01.002.002 | TOS18_PR.P01.006.002 | Massi naturali per scogliera, compatti non gelivi, esenti da giunti, fratture o piani di sfaldamento, in pietra arenaria tipo EXTRADURA. - di 2° Categoria con peso compreso tra 1,01 - 3,00 Ton. | Tn | 1 | 10.4 | 10.4
|  | Totale TOS18_PR |  |  |  | 10.4
TOS18_20.M01.002.002 | TOS18_RU.M10.001.002 | Operaio edile - Specializzato | ora | 0.008 | 28.79 | 0.23032
|  | Totale TOS18_RU |  |  |  | 0.23032
|  | Totale Parziale (A) |  |  |  | 25.8073
|  | Spese generali (B) |  | 15% di (A) |  | 3.8711
|  | di cui per oneri sicurezza |  | 1% di (B) |  | 0.038711
|  | utile di impresa (C) |  | 10% di (A + B) |  | 2.9678
|  | Totale (A + B + C) |  |  |  | 32.6462
|  | Incidenza manodopera |  |  |  | 13,87%
TOS18_20.M01.002.003 | OPERE MARITTIME E PORTUALI: i prezzi si riferiscono ad opere sul demanio marittimo, a mare, a terra ed in ambito portuale a difesa dell'abitato e delle coste. Sono ricomprese tra le altre le opere di consolidamento e protezione dei litorali, l’esecuzione di scogliere, di ripascimenti e le mantellate. - SCOGLIERE NATURALI fornitura e posa di scogliere entro e fuori acqua, secondo le modalita' di progetto, compreso trasporto, cali e sollevamento dei materiali il tutto per dare il tutto compito e a regola d'arte.
Scogliera con massi naturali,calcarei,compatti non gelivi per costruzione e/o rifiorimento,forniti e posti in opera con l'ausilio di mezzi marittimi. - in massi di cat. 3 di peso tra 3001 kg e 7000 kg
Prezzo a Tn € 33,49221
Voce analisi | Voce dettaglio | Voce/Articolo | Unita' di misura | Quantita' | Prezzo unitario | Importo
TOS18_20.M01.002.003 | TOS18_AT.N01.001.208 | Macchine per movimento terra e accessori - Escavatore cingolato con attrezzatura frontale o rovescia con massa in assetto operativo di 33000 Kg - 1 mese | ora | 0.008 | 27.9167 | 0.22333
TOS18_20.M01.002.003 | TOS18_AT.N01.100.902 | Consumo carburanti, oli e altri materiali - per macchine operatrici -da 10.000 kg a 25.000 kg - oltre 126 CV | ora | 0.008 | 30 | 0.24
TOS18_20.M01.002.003 | TOS18_AT.N30.001.004 | PONTONE per il sollevamento, infissione pali/palancole, trasporto di inerti, lavori di dragaggio, posa in opera di materiale lapideo e/o massi artificiali, trasporto mezzi d’opera, compreso l'equipaggio composto da n. 3 marinai. - a bigo con gru a motore da 200 Hp braccio fino a 60 mt., benna a polipo o a bilvalve fino a 5000 lt. e capacità sollevamento fino a 150 T, compreso i consumi di carburanti e di altri materiali - 1 mese. | ora | 0.023 | 429.08 | 9.8688
TOS18_20.M01.002.003 | TOS18_AT.N30.002.004 | RIMORCHIATORE MARITTIMO specializzato per il traino e la spinta dei mezzi operativi galleggianti anche di notevoli dimensioni, compreso i consumi dei carburanti e altri materiali e comprso il comandante e l'equipaggio composto da macchinista e un marinaio. - per uso civile, potenza 250/300 Hp - 1 mese | ora | 0.023 | 239.72 | 5.5136
|  | Totale TOS18_AT |  |  |  | 15.8457
TOS18_20.M01.002.003 | TOS18_PR.P01.006.003 | Massi naturali per scogliera, compatti non gelivi, esenti da giunti, fratture o piani di sfaldamento, in pietra arenaria tipo EXTRADURA. - di 3° Categoria con peso compreso tra 3,01 - 7,00 Ton. | Tn | 1 | 10.4 | 10.4
|  | Totale TOS18_PR |  |  |  | 10.4
TOS18_20.M01.002.003 | TOS18_RU.M10.001.002 | Operaio edile - Specializzato | ora | 0.008 | 28.79 | 0.23032
|  | Totale TOS18_RU |  |  |  | 0.23032
|  | Totale Parziale (A) |  |  |  | 26.4761
|  | Spese generali (B) |  | 15% di (A) |  | 3.9714
|  | di cui per oneri sicurezza |  | 1% di (B) |  | 0.039714
|  | utile di impresa (C) |  | 10% di (A + B) |  | 3.0447
|  | Totale (A + B + C) |  |  |  | 33.4922
|  | Incidenza manodopera |  |  |  | 14,1%
TOS18_20.M01.002.004 | OPERE MARITTIME E PORTUALI: i prezzi si riferiscono ad opere sul demanio marittimo, a mare, a terra ed in ambito portuale a difesa dell'abitato e delle coste. Sono ricomprese tra le altre le opere di consolidamento e protezione dei litorali, l’esecuzione di scogliere, di ripascimenti e le mantellate. - SCOGLIERE NATURALI fornitura e posa di scogliere entro e fuori acqua, secondo le modalita' di progetto, compreso trasporto, cali e sollevamento dei materiali il tutto per dare il tutto compito e a regola d'arte.
Scogliera con massi naturali,calcarei,compatti non gelivi per costruzione e/o rifiorimento,forniti e posti in opera con l'ausilio di mezzi marittimi. - in massi cat. 3 di peso oltre 7000 kg
Prezzo a Tn € 36,78121
Voce analisi | Voce dettaglio | Voce/Articolo | Unita' di misura | Quantita' | Prezzo unitario | Importo
TOS18_20.M01.002.004 | TOS18_AT.N01.001.208 | Macchine per movimento terra e accessori - Escavatore cingolato con attrezzatura frontale o rovescia con massa in assetto operativo di 33000 Kg - 1 mese | ora | 0.008 | 27.9167 | 0.22333
TOS18_20.M01.002.004 | TOS18_AT.N01.100.902 | Consumo carburanti, oli e altri materiali - per macchine operatrici -da 10.000 kg a 25.000 kg - oltre 126 CV | ora | 0.008 | 30 | 0.24
TOS18_20.M01.002.004 | TOS18_AT.N30.001.004 | PONTONE per il sollevamento, infissione pali/palancole, trasporto di inerti, lavori di dragaggio, posa in opera di materiale lapideo e/o massi artificiali, trasporto mezzi d’opera, compreso l'equipaggio composto da n. 3 marinai. - a bigo con gru a motore da 200 Hp braccio fino a 60 mt., benna a polipo o a bilvalve fino a 5000 lt. e capacità sollevamento fino a 150 T, compreso i consumi di carburanti e di altri materiali - 1 mese. | ora | 0.023 | 429.08 | 9.8688
TOS18_20.M01.002.004 | TOS18_AT.N30.002.004 | RIMORCHIATORE MARITTIMO specializzato per il traino e la spinta dei mezzi operativi galleggianti anche di notevoli dimensioni, compreso i consumi dei carburanti e altri materiali e comprso il comandante e l'equipaggio composto da macchinista e un marinaio. - per uso civile, potenza 250/300 Hp - 1 mese | ora | 0.023 | 239.72 | 5.5136
|  | Totale TOS18_AT |  |  |  | 15.8457
TOS18_20.M01.002.004 | TOS18_PR.P01.006.004 | Massi naturali per scogliera, compatti non gelivi, esenti da giunti, fratture o piani di sfaldamento, in pietra arenaria tipo EXTRADURA. - di 4° Categoria con peso oltre 7,00 Ton. | Tn | 1 | 13 | 13
|  | Totale TOS18_PR |  |  |  | 13
TOS18_20.M01.002.004 | TOS18_RU.M10.001.002 | Operaio edile - Specializzato | ora | 0.008 | 28.79 | 0.23032
|  | Totale TOS18_RU |  |  |  | 0.23032
|  | Totale Parziale (A) |  |  |  | 29.0761
|  | Spese generali (B) |  | 15% di (A) |  | 4.3614
|  | di cui per oneri sicurezza |  | 1% di (B) |  | 0.043614
|  | utile di impresa (C) |  | 10% di (A + B) |  | 3.3437
|  | Totale (A + B + C) |  |  |  | 36.7812
|  | Incidenza manodopera |  |  |  | 12,84%
TOS18_22.L01.001.001 | OPERE FORESTALI: I prezzi sono relativi alla realizzazione di interventi selvicolturali e/o di miglioramento e realizzazione di infrastrutture in ambito forestale. - INTERVENTI DI UTILIZZAZIONE FORESTALE: interventi selvicolturali quali: tagli intercalari (sfollo, diradamenti, spalcature), di utilizzazione, di miglioramento dei boschi esistenti, di avviamento all'alto fusto, nonché le operazioni di allestimento ed esbosco del materiale legnoso. Gli interventi sono effettuati su 3 classi di pendenza definite come segue: I classe 0-20%, II classe 20-40% e III classe &gt;40%. Dove non specificato il materiale di risulta è sistemato in loco nei modi previsti dal regolamento forestale e i relativi costi sono compresi nelle singole operazioni.
Taglio raso del ceduo come da regolamento forestale comprensivo di abbattimento, allestimento ed esbosco fino al piazzale di raccolta e sistemazione della ramaglia con distanza media di esbosco fino a 500 metri, escluso cippatura. - I classe pendenza, massa asportata inferiore ai 1000 q/ha, esbosco effettuato con rimorchio
Prezzo a ettaro € 5.972,36703
Voce analisi | Voce dettaglio | Voce/Articolo | Unita' di misura | Quantita' | Prezzo unitario | Importo
TOS18_22.L01.001.001 | TOS18_AT.N01.015.070 | Attrezzature per la realizzazione e manutenzione del verde - Motosega completa di catena dentata, con motore a scoppio, con barra da 45 cm - 1 mese | ora | 140 | 1.1687 | 163.625
TOS18_22.L01.001.001 | TOS18_AT.N01.101.914 | Consumo carburante agevolato, oli e altri materiali per macchine operatrici (escluso macchine movimento terra) per l'esecuzione di opere agricole - per motoseghe | ora | 140 | 2.24 | 313.6
TOS18_22.L01.001.001 | TOS18_AT.N02.014.031 | Autocarri, motocarri e trattori (MTT=Massa totale a terra, Pu Portata utile) - Trattore gommato con potenza da 75 a 150 HP completo di presa di potenza, impianto distribuzione idraulica e sollevatore ed attacchi per attrezzature (nolo a freddo), nolo mensile. | ora | 28 | 9.9519 | 278.6538
TOS18_22.L01.001.001 | TOS18_AT.N02.023.020 | Accessori portati, trainati o azionati da trattore o motrice per l'esecuzione di opere forestali - Rimorchio con ruote motrici, con portata di 7000 Kg, lunghezza di area di carico fino a 3 metri e larghezza di 2 metri con gru con portata lorda di 500 - 1000 Kg azionata dalla presa di potenza del trattore. | ora | 28 | 5.99 | 167.72
TOS18_22.L01.001.001 | TOS18_AT.N02.101.002 | Consumo carburante agevolato, oli e altri materiali per mezzi di trasporto ecc. per l'esecuzione di opere agricole - oneri carburante per nolo a freddo mezzi trasporto, con motrice da 75 a 150 HP | ora | 28 | 10.92 | 305.76
|  | Totale TOS18_AT |  |  |  | 1229.3588
TOS18_22.L01.001.001 | TOS18_RU.M05.001.001 | Operaio forestale, sopra i mille metri - 5° livello - specializzato super | ora | 28 | 16.58 | 464.24
TOS18_22.L01.001.001 | TOS18_RU.M05.001.002 | Operaio forestale, sopra i mille metri - 4° livello - specializzato | ora | 140 | 15.71 | 2199.4
TOS18_22.L01.001.001 | TOS18_RU.M05.001.004 | Operaio forestale, sopra i mille metri - 2° livello - qualificato | ora | 56 | 14.79 | 828.24
|  | Totale TOS18_RU |  |  |  | 3491.88
|  | Totale Parziale (A) |  |  |  | 4721.2388
|  | Spese generali (B) |  | 15% di (A) |  | 708.1858
|  | di cui per oneri sicurezza |  | 2,5% di (B) |  | 17.7046
|  | utile di impresa (C) |  | 10% di (A + B) |  | 542.9425
|  | Totale (A + B + C) |  |  |  | 5972.367
|  | Incidenza manodopera |  |  |  | 58,47%
TOS18_22.L01.001.002 | OPERE FORESTALI: I prezzi sono relativi alla realizzazione di interventi selvicolturali e/o di miglioramento e realizzazione di infrastrutture in ambito forestale. - INTERVENTI DI UTILIZZAZIONE FORESTALE: interventi selvicolturali quali: tagli intercalari (sfollo, diradamenti, spalcature), di utilizzazione, di miglioramento dei boschi esistenti, di avviamento all'alto fusto, nonché le operazioni di allestimento ed esbosco del materiale legnoso. Gli interventi sono effettuati su 3 classi di pendenza definite come segue: I classe 0-20%, II classe 20-40% e III classe &gt;40%. Dove non specificato il materiale di risulta è sistemato in loco nei modi previsti dal regolamento forestale e i relativi costi sono compresi nelle singole operazioni.
Taglio raso del ceduo come da regolamento forestale comprensivo di abbattimento, allestimento ed esbosco fino al piazzale di raccolta e sistemazione della ramaglia con distanza media di esbosco fino a 500 metri, escluso cippatura. - II classe pendenza, massa asportata inferiore ai 1000 q/ha, esbosco effettuato con gabbie
Prezzo a ettaro € 5.939,41536
Voce analisi | Voce dettaglio | Voce/Articolo | Unita' di misura | Quantita' | Prezzo unitario | Importo
TOS18_22.L01.001.002 | TOS18_AT.N01.015.070 | Attrezzature per la realizzazione e manutenzione del verde - Motosega completa di catena dentata, con motore a scoppio, con barra da 45 cm - 1 mese | ora | 147 | 1.1687 | 171.8063
TOS18_22.L01.001.002 | TOS18_AT.N01.101.914 | Consumo carburante agevolato, oli e altri materiali per macchine operatrici (escluso macchine movimento terra) per l'esecuzione di opere agricole - per motoseghe | ora | 147 | 2.24 | 329.28
TOS18_22.L01.001.002 | TOS18_AT.N02.014.031 | Autocarri, motocarri e trattori (MTT=Massa totale a terra, Pu Portata utile) - Trattore gommato con potenza da 75 a 150 HP completo di presa di potenza, impianto distribuzione idraulica e sollevatore ed attacchi per attrezzature (nolo a freddo), nolo mensile. | ora | 28 | 9.9519 | 278.6538
TOS18_22.L01.001.002 | TOS18_AT.N02.023.001 | Accessori portati, trainati o azionati da trattore o motrice per l'esecuzione di opere forestali - Gabbia posteriore, per esbosco con trattore, per legname depezzato a 1 metro di lunghezza, da montare sul sollevatore e puntone idraulico per lo scarico, con capacità di 4 mst (metri steri) | ora | 28 | 0.17 | 4.76
TOS18_22.L01.001.002 | TOS18_AT.N02.023.002 | Accessori portati, trainati o azionati da trattore o motrice per l'esecuzione di opere forestali - Gabbia anteriore per esbosco con trattore, per legname depezzato a 1 metro di lunghezza, da montare sul sollevatore anteriore o su un caricatore anteriore, con capacità di 2 mst (metri steri) | ora | 28 | 0.11 | 3.08
TOS18_22.L01.001.002 | TOS18_AT.N02.101.002 | Consumo carburante agevolato, oli e altri materiali per mezzi di trasporto ecc. per l'esecuzione di opere agricole - oneri carburante per nolo a freddo mezzi trasporto, con motrice da 75 a 150 HP | ora | 28 | 10.92 | 305.76
|  | Totale TOS18_AT |  |  |  | 1093.34
TOS18_22.L01.001.002 | TOS18_RU.M05.001.001 | Operaio forestale, sopra i mille metri - 5° livello - specializzato super | ora | 28 | 16.58 | 464.24
TOS18_22.L01.001.002 | TOS18_RU.M05.001.002 | Operaio forestale, sopra i mille metri - 4° livello - specializzato | ora | 147 | 15.71 | 2309.37
TOS18_22.L01.001.002 | TOS18_RU.M05.001.004 | Operaio forestale, sopra i mille metri - 2° livello - qualificato | ora | 56 | 14.79 | 828.24
|  | Totale TOS18_RU |  |  |  | 3601.85
|  | Totale Parziale (A) |  |  |  | 4695.19
|  | Spese generali (B) |  | 15% di (A) |  | 704.2785
|  | di cui per oneri sicurezza |  | 2,5% di (B) |  | 17.607
|  | utile di impresa (C) |  | 10% di (A + B) |  | 539.9469
|  | Totale (A + B + C) |  |  |  | 5939.4154
|  | Incidenza manodopera |  |  |  | 60,64%
TOS18_22.L01.001.003 | OPERE FORESTALI: I prezzi sono relativi alla realizzazione di interventi selvicolturali e/o di miglioramento e realizzazione di infrastrutture in ambito forestale. - INTERVENTI DI UTILIZZAZIONE FORESTALE: interventi selvicolturali quali: tagli intercalari (sfollo, diradamenti, spalcature), di utilizzazione, di miglioramento dei boschi esistenti, di avviamento all'alto fusto, nonché le operazioni di allestimento ed esbosco del materiale legnoso. Gli interventi sono effettuati su 3 classi di pendenza definite come segue: I classe 0-20%, II classe 20-40% e III classe &gt;40%. Dove non specificato il materiale di risulta è sistemato in loco nei modi previsti dal regolamento forestale e i relativi costi sono compresi nelle singole operazioni.
Taglio raso del ceduo come da regolamento forestale comprensivo di abbattimento, allestimento ed esbosco fino al piazzale di raccolta e sistemazione della ramaglia con distanza media di esbosco fino a 500 metri, escluso cippatura. - III classe pendenza, massa asportata inferiore ai 1000 q/ha, esbosco effettuato con verricello
Prezzo a ettaro € 6.293,24131
Voce analisi | Voce dettaglio | Voce/Articolo | Unita' di misura | Quantita' | Prezzo unitario | Importo
TOS18_22.L01.001.003 | TOS18_AT.N01.015.070 | Attrezzature per la realizzazione e manutenzione del verde - Motosega completa di catena dentata, con motore a scoppio, con barra da 45 cm - 1 mese | ora | 154 | 1.1687 | 179.9875
TOS18_22.L01.001.003 | TOS18_AT.N01.101.914 | Consumo carburante agevolato, oli e altri materiali per macchine operatrici (escluso macchine movimento terra) per l'esecuzione di opere agricole - per motoseghe | ora | 154 | 2.24 | 344.96
TOS18_22.L01.001.003 | TOS18_AT.N02.014.031 | Autocarri, motocarri e trattori (MTT=Massa totale a terra, Pu Portata utile) - Trattore gommato con potenza da 75 a 150 HP completo di presa di potenza, impianto distribuzione idraulica e sollevatore ed attacchi per attrezzature (nolo a freddo), nolo mensile. | ora | 29.75 | 9.9519 | 296.0696
TOS18_22.L01.001.003 | TOS18_AT.N02.023.017 | Accessori portati, trainati o azionati da trattore o motrice per l'esecuzione di opere forestali - Verricello forestale idraulico azionato dalla presa di potenza del trattore con forza di trazione massima di 4500 Kg con diametro fune di circa 9 mm | ora | 29.75 | 3.62 | 107.695
TOS18_22.L01.001.003 | TOS18_AT.N02.101.002 | Consumo carburante agevolato, oli e altri materiali per mezzi di trasporto ecc. per l'esecuzione di opere agricole - oneri carburante per nolo a freddo mezzi trasporto, con motrice da 75 a 150 HP | ora | 29.75 | 10.92 | 324.87
|  | Totale TOS18_AT |  |  |  | 1253.5821
TOS18_22.L01.001.003 | TOS18_RU.M05.001.001 | Operaio forestale, sopra i mille metri - 5° livello - specializzato super | ora | 29.75 | 16.58 | 493.255
TOS18_22.L01.001.003 | TOS18_RU.M05.001.002 | Operaio forestale, sopra i mille metri - 4° livello - specializzato | ora | 154 | 15.71 | 2419.34
TOS18_22.L01.001.003 | TOS18_RU.M05.001.004 | Operaio forestale, sopra i mille metri - 2° livello - qualificato | ora | 54.68 | 14.79 | 808.7172
|  | Totale TOS18_RU |  |  |  | 3721.3122
|  | Totale Parziale (A) |  |  |  | 4974.8943
|  | Spese generali (B) |  | 15% di (A) |  | 746.2341
|  | di cui per oneri sicurezza |  | 2,5% di (B) |  | 18.6559
|  | utile di impresa (C) |  | 10% di (A + B) |  | 572.1128
|  | Totale (A + B + C) |  |  |  | 6293.2413
|  | Incidenza manodopera |  |  |  | 59,13%
TOS18_22.L01.001.004 | OPERE FORESTALI: I prezzi sono relativi alla realizzazione di interventi selvicolturali e/o di miglioramento e realizzazione di infrastrutture in ambito forestale. - INTERVENTI DI UTILIZZAZIONE FORESTALE: interventi selvicolturali quali: tagli intercalari (sfollo, diradamenti, spalcature), di utilizzazione, di miglioramento dei boschi esistenti, di avviamento all'alto fusto, nonché le operazioni di allestimento ed esbosco del materiale legnoso. Gli interventi sono effettuati su 3 classi di pendenza definite come segue: I classe 0-20%, II classe 20-40% e III classe &gt;40%. Dove non specificato il materiale di risulta è sistemato in loco nei modi previsti dal regolamento forestale e i relativi costi sono compresi nelle singole operazioni.
Taglio raso del ceduo come da regolamento forestale comprensivo di abbattimento, allestimento ed esbosco fino al piazzale di raccolta e sistemazione della ramaglia con distanza media di esbosco fino a 500 metri, escluso cippatura. - II e III classe, massa asportata inferiore a 1000 q/ha, esbosco effettuato con risine (legna già concentrata)
Prezzo a ettaro € 5.482,08623
Voce analisi | Voce dettaglio | Voce/Articolo | Unita' di misura | Quantita' | Prezzo unitario | Importo
TOS18_22.L01.001.004 | TOS18_AT.N01.015.070 | Attrezzature per la realizzazione e manutenzione del verde - Motosega completa di catena dentata, con motore a scoppio, con barra da 45 cm - 1 mese | ora | 140 | 1.1687 | 163.625
TOS18_22.L01.001.004 | TOS18_AT.N01.017.010 | Macchine operatrici ed attrezzature per le operazioni forestali - Canalette in polietilene ad alta densità (risine) per avvallamento manuale di legname con diametro di 250 mm, lunghezza di 4 metri con spessore di circa 10 mm e diametro nominale di 400mm, corredata di ganci di collegamento | ora | 56 | 0.01 | 0.56
TOS18_22.L01.001.004 | TOS18_AT.N01.101.914 | Consumo carburante agevolato, oli e altri materiali per macchine operatrici (escluso macchine movimento terra) per l'esecuzione di opere agricole - per motoseghe | ora | 140 | 2.24 | 313.6
|  | Totale TOS18_AT |  |  |  | 477.785
TOS18_22.L01.001.004 | TOS18_RU.M05.001.002 | Operaio forestale, sopra i mille metri - 4° livello - specializzato | ora | 140 | 15.71 | 2199.4
TOS18_22.L01.001.004 | TOS18_RU.M05.001.004 | Operaio forestale, sopra i mille metri - 2° livello - qualificato | ora | 112 | 14.79 | 1656.48
|  | Totale TOS18_RU |  |  |  | 3855.88
|  | Totale Parziale (A) |  |  |  | 4333.665
|  | Spese generali (B) |  | 15% di (A) |  | 650.0498
|  | di cui per oneri sicurezza |  | 2,5% di (B) |  | 16.2512
|  | utile di impresa (C) |  | 10% di (A + B) |  | 498.3715
|  | Totale (A + B + C) |  |  |  | 5482.0862
|  | Incidenza manodopera |  |  |  | 70,34%
TOS18_22.L01.001.005 | OPERE FORESTALI: I prezzi sono relativi alla realizzazione di interventi selvicolturali e/o di miglioramento e realizzazione di infrastrutture in ambito forestale. - INTERVENTI DI UTILIZZAZIONE FORESTALE: interventi selvicolturali quali: tagli intercalari (sfollo, diradamenti, spalcature), di utilizzazione, di miglioramento dei boschi esistenti, di avviamento all'alto fusto, nonché le operazioni di allestimento ed esbosco del materiale legnoso. Gli interventi sono effettuati su 3 classi di pendenza definite come segue: I classe 0-20%, II classe 20-40% e III classe &gt;40%. Dove non specificato il materiale di risulta è sistemato in loco nei modi previsti dal regolamento forestale e i relativi costi sono compresi nelle singole operazioni.
Taglio raso del ceduo come da regolamento forestale comprensivo di abbattimento, allestimento ed esbosco fino al piazzale di raccolta e sistemazione della ramaglia con distanza media di esbosco fino a 500 metri, escluso cippatura. - II e III classe, massa asportata inferiore a 1000 q/ha, esbosco effettuato per avvallamento libero
Prezzo a ettaro € 6.005,23963
Voce analisi | Voce dettaglio | Voce/Articolo | Unita' di misura | Quantita' | Prezzo unitario | Importo
TOS18_22.L01.001.005 | TOS18_AT.N01.015.070 | Attrezzature per la realizzazione e manutenzione del verde - Motosega completa di catena dentata, con motore a scoppio, con barra da 45 cm - 1 mese | ora | 140 | 1.1687 | 163.625
TOS18_22.L01.001.005 | TOS18_AT.N01.101.914 | Consumo carburante agevolato, oli e altri materiali per macchine operatrici (escluso macchine movimento terra) per l'esecuzione di opere agricole - per motoseghe | ora | 140 | 2.24 | 313.6
|  | Totale TOS18_AT |  |  |  | 477.225
TOS18_22.L01.001.005 | TOS18_RU.M05.001.002 | Operaio forestale, sopra i mille metri - 4° livello - specializzato | ora | 140 | 15.71 | 2199.4
TOS18_22.L01.001.005 | TOS18_RU.M05.001.004 | Operaio forestale, sopra i mille metri - 2° livello - qualificato | ora | 140 | 14.79 | 2070.6
|  | Totale TOS18_RU |  |  |  | 4270
|  | Totale Parziale (A) |  |  |  | 4747.225
|  | Spese generali (B) |  | 15% di (A) |  | 712.0838
|  | di cui per oneri sicurezza |  | 2,5% di (B) |  | 17.8021
|  | utile di impresa (C) |  | 10% di (A + B) |  | 545.9309
|  | Totale (A + B + C) |  |  |  | 6005.2396
|  | Incidenza manodopera |  |  |  | 71,1%
TOS18_22.L01.001.006 | OPERE FORESTALI: I prezzi sono relativi alla realizzazione di interventi selvicolturali e/o di miglioramento e realizzazione di infrastrutture in ambito forestale. - INTERVENTI DI UTILIZZAZIONE FORESTALE: interventi selvicolturali quali: tagli intercalari (sfollo, diradamenti, spalcature), di utilizzazione, di miglioramento dei boschi esistenti, di avviamento all'alto fusto, nonché le operazioni di allestimento ed esbosco del materiale legnoso. Gli interventi sono effettuati su 3 classi di pendenza definite come segue: I classe 0-20%, II classe 20-40% e III classe &gt;40%. Dove non specificato il materiale di risulta è sistemato in loco nei modi previsti dal regolamento forestale e i relativi costi sono compresi nelle singole operazioni.
Taglio raso del ceduo come da regolamento forestale comprensivo di abbattimento, allestimento ed esbosco fino al piazzale di raccolta e sistemazione della ramaglia con distanza media di esbosco fino a 500 metri, escluso cippatura. - I, II e III classe, massa asportata inferiore a 1000 q/ha, esbosco effettuato a soma con animali
Prezzo a ettaro € 7.252,37783
Voce analisi | Voce dettaglio | Voce/Articolo | Unita' di misura | Quantita' | Prezzo unitario | Importo
TOS18_22.L01.001.006 | TOS18_AT.N01.015.070 | Attrezzature per la realizzazione e manutenzione del verde - Motosega completa di catena dentata, con motore a scoppio, con barra da 45 cm - 1 mese | ora | 140 | 1.1687 | 163.625
TOS18_22.L01.001.006 | TOS18_AT.N01.101.914 | Consumo carburante agevolato, oli e altri materiali per macchine operatrici (escluso macchine movimento terra) per l'esecuzione di opere agricole - per motoseghe | ora | 140 | 2.24 | 313.6
TOS18_22.L01.001.006 | TOS18_AT.N20.001.001 | UNITA’ OPERATIVA PER ESBOSCO A SOMA CON ANIMALI - composta da manovratore esperto di animali da "soma" e n. 5 muli opportunamente attrezzati con sellaggi, bardature porta materiali ceste, ganci di ancoraggio del legname, compreso ogni onere per la conduzione degli animali in gruppo unico in movimento sia per il raggiungimento a condizione di scarico che per il ritorno al posto di deposito a carico massimo di materiale trasportato, le pause di abbevaraggio, foraggio degli animali. | ora | 56 | 25 | 1400
|  | Totale TOS18_AT |  |  |  | 1877.225
TOS18_22.L01.001.006 | TOS18_RU.M05.001.002 | Operaio forestale, sopra i mille metri - 4° livello - specializzato | ora | 140 | 15.71 | 2199.4
TOS18_22.L01.001.006 | TOS18_RU.M05.001.004 | Operaio forestale, sopra i mille metri - 2° livello - qualificato | ora | 112 | 14.79 | 1656.48
|  | Totale TOS18_RU |  |  |  | 3855.88
|  | Totale Parziale (A) |  |  |  | 5733.105
|  | Spese generali (B) |  | 15% di (A) |  | 859.9657
|  | di cui per oneri sicurezza |  | 2,5% di (B) |  | 21.4991
|  | utile di impresa (C) |  | 10% di (A + B) |  | 659.3071
|  | Totale (A + B + C) |  |  |  | 7252.3778
|  | Incidenza manodopera |  |  |  | 53,17%
TOS18_22.L01.001.007 | OPERE FORESTALI: I prezzi sono relativi alla realizzazione di interventi selvicolturali e/o di miglioramento e realizzazione di infrastrutture in ambito forestale. - INTERVENTI DI UTILIZZAZIONE FORESTALE: interventi selvicolturali quali: tagli intercalari (sfollo, diradamenti, spalcature), di utilizzazione, di miglioramento dei boschi esistenti, di avviamento all'alto fusto, nonché le operazioni di allestimento ed esbosco del materiale legnoso. Gli interventi sono effettuati su 3 classi di pendenza definite come segue: I classe 0-20%, II classe 20-40% e III classe &gt;40%. Dove non specificato il materiale di risulta è sistemato in loco nei modi previsti dal regolamento forestale e i relativi costi sono compresi nelle singole operazioni.
Taglio raso del ceduo come da regolamento forestale comprensivo di abbattimento, allestimento ed esbosco fino al piazzale di raccolta e sistemazione della ramaglia con distanza media di esbosco fino a 500 metri, escluso cippatura. - III classe, massa asportata inferiore a 1000 q/ha, esbosco effettuato con teleferica
Prezzo a ettaro € 9.279,24624
Voce analisi | Voce dettaglio | Voce/Articolo | Unita' di misura | Quantita' | Prezzo unitario | Importo
TOS18_22.L01.001.007 | TOS18_AT.N01.015.070 | Attrezzature per la realizzazione e manutenzione del verde - Motosega completa di catena dentata, con motore a scoppio, con barra da 45 cm - 1 mese | ora | 140 | 1.1687 | 163.625
TOS18_22.L01.001.007 | TOS18_AT.N01.017.001 | Macchine operatrici ed attrezzature per le operazioni forestali - Impianto a fune teleferica con stazione motrice mobile, azionata presa di potenza trattore, per esbosco su distanze massime di 600-800 metri, diametro fune portante 16mm, potenza di tiro fino a 3 tonnellate | ora | 56 | 11.6 | 649.6
TOS18_22.L01.001.007 | TOS18_AT.N01.017.003 | Macchine operatrici ed attrezzature per le operazioni forestali - Carrello per esbosco con teleferica con portata massima 1500-2500 Kg. Funzionamento a gravità - esbosco verso monte, comando automatico standard ad inversione movimento, con alloggiamento per l'utilizzo di fune portante di diametro compreso fra 14 e 28 mm e di fune traente di diametro compreso fra 8 e 14 mm. | ora | 56 | 4.56 | 255.36
TOS18_22.L01.001.007 | TOS18_AT.N01.101.914 | Consumo carburante agevolato, oli e altri materiali per macchine operatrici (escluso macchine movimento terra) per l'esecuzione di opere agricole - per motoseghe | ora | 140 | 2.24 | 313.6
TOS18_22.L01.001.007 | TOS18_AT.N02.014.031 | Autocarri, motocarri e trattori (MTT=Massa totale a terra, Pu Portata utile) - Trattore gommato con potenza da 75 a 150 HP completo di presa di potenza, impianto distribuzione idraulica e sollevatore ed attacchi per attrezzature (nolo a freddo), nolo mensile. | ora | 56 | 9.9519 | 557.3075
TOS18_22.L01.001.007 | TOS18_AT.N02.101.002 | Consumo carburante agevolato, oli e altri materiali per mezzi di trasporto ecc. per l'esecuzione di opere agricole - oneri carburante per nolo a freddo mezzi trasporto, con motrice da 75 a 150 HP | ora | 56 | 10.92 | 611.52
|  | Totale TOS18_AT |  |  |  | 2551.0125
TOS18_22.L01.001.007 | TOS18_RU.M05.001.001 | Operaio forestale, sopra i mille metri - 5° livello - specializzato super | ora | 56 | 16.58 | 928.48
TOS18_22.L01.001.007 | TOS18_RU.M05.001.002 | Operaio forestale, sopra i mille metri - 4° livello - specializzato | ora | 140 | 15.71 | 2199.4
TOS18_22.L01.001.007 | TOS18_RU.M05.001.004 | Operaio forestale, sopra i mille metri - 2° livello - qualificato | ora | 112 | 14.79 | 1656.48
|  | Totale TOS18_RU |  |  |  | 4784.36
|  | Totale Parziale (A) |  |  |  | 7335.3725
|  | Spese generali (B) |  | 15% di (A) |  | 1100.3059
|  | di cui per oneri sicurezza |  | 2,5% di (B) |  | 27.5076
|  | utile di impresa (C) |  | 10% di (A + B) |  | 843.5678
|  | Totale (A + B + C) |  |  |  | 9279.2462
|  | Incidenza manodopera |  |  |  | 51,56%
TOS18_22.L01.001.008 | OPERE FORESTALI: I prezzi sono relativi alla realizzazione di interventi selvicolturali e/o di miglioramento e realizzazione di infrastrutture in ambito forestale. - INTERVENTI DI UTILIZZAZIONE FORESTALE: interventi selvicolturali quali: tagli intercalari (sfollo, diradamenti, spalcature), di utilizzazione, di miglioramento dei boschi esistenti, di avviamento all'alto fusto, nonché le operazioni di allestimento ed esbosco del materiale legnoso. Gli interventi sono effettuati su 3 classi di pendenza definite come segue: I classe 0-20%, II classe 20-40% e III classe &gt;40%. Dove non specificato il materiale di risulta è sistemato in loco nei modi previsti dal regolamento forestale e i relativi costi sono compresi nelle singole operazioni.
Taglio raso del ceduo come da regolamento forestale comprensivo di abbattimento, allestimento ed esbosco fino al piazzale di raccolta e sistemazione della ramaglia con distanza media di esbosco fino a 500 metri, escluso cippatura. - I classe pendenza, massa asportata superiore ai 1000 q/ha, esbosco effettuato con rimorchio
Prezzo a ettaro € 7.094,78971
Voce analisi | Voce dettaglio | Voce/Articolo | Unita' di misura | Quantita' | Prezzo unitario | Importo
TOS18_22.L01.001.008 | TOS18_AT.N01.015.070 | Attrezzature per la realizzazione e manutenzione del verde - Motosega completa di catena dentata, con motore a scoppio, con barra da 45 cm - 1 mese | ora | 168 | 1.1687 | 196.35
TOS18_22.L01.001.008 | TOS18_AT.N01.101.914 | Consumo carburante agevolato, oli e altri materiali per macchine operatrici (escluso macchine movimento terra) per l'esecuzione di opere agricole - per motoseghe | ora | 168 | 2.24 | 376.32
TOS18_22.L01.001.008 | TOS18_AT.N02.014.031 | Autocarri, motocarri e trattori (MTT=Massa totale a terra, Pu Portata utile) - Trattore gommato con potenza da 75 a 150 HP completo di presa di potenza, impianto distribuzione idraulica e sollevatore ed attacchi per attrezzature (nolo a freddo), nolo mensile. | ora | 32.82 | 9.9519 | 326.622
TOS18_22.L01.001.008 | TOS18_AT.N02.023.020 | Accessori portati, trainati o azionati da trattore o motrice per l'esecuzione di opere forestali - Rimorchio con ruote motrici, con portata di 7000 Kg, lunghezza di area di carico fino a 3 metri e larghezza di 2 metri con gru con portata lorda di 500 - 1000 Kg azionata dalla presa di potenza del trattore. | ora | 32.82 | 5.99 | 196.5918
TOS18_22.L01.001.008 | TOS18_AT.N02.101.002 | Consumo carburante agevolato, oli e altri materiali per mezzi di trasporto ecc. per l'esecuzione di opere agricole - oneri carburante per nolo a freddo mezzi trasporto, con motrice da 75 a 150 HP | ora | 32.82 | 10.92 | 358.3944
|  | Totale TOS18_AT |  |  |  | 1454.2782
TOS18_22.L01.001.008 | TOS18_RU.M05.001.001 | Operaio forestale, sopra i mille metri - 5° livello - specializzato super | ora | 32.82 | 16.58 | 544.1556
TOS18_22.L01.001.008 | TOS18_RU.M05.001.002 | Operaio forestale, sopra i mille metri - 4° livello - specializzato | ora | 168 | 15.71 | 2639.28
TOS18_22.L01.001.008 | TOS18_RU.M05.001.004 | Operaio forestale, sopra i mille metri - 2° livello - qualificato | ora | 65.64 | 14.79 | 970.8156
|  | Totale TOS18_RU |  |  |  | 4154.2512
|  | Totale Parziale (A) |  |  |  | 5608.5294
|  | Spese generali (B) |  | 15% di (A) |  | 841.2794
|  | di cui per oneri sicurezza |  | 2,5% di (B) |  | 21.032
|  | utile di impresa (C) |  | 10% di (A + B) |  | 644.9809
|  | Totale (A + B + C) |  |  |  | 7094.7897
|  | Incidenza manodopera |  |  |  | 58,55%
TOS18_22.L01.001.009 | OPERE FORESTALI: I prezzi sono relativi alla realizzazione di interventi selvicolturali e/o di miglioramento e realizzazione di infrastrutture in ambito forestale. - INTERVENTI DI UTILIZZAZIONE FORESTALE: interventi selvicolturali quali: tagli intercalari (sfollo, diradamenti, spalcature), di utilizzazione, di miglioramento dei boschi esistenti, di avviamento all'alto fusto, nonché le operazioni di allestimento ed esbosco del materiale legnoso. Gli interventi sono effettuati su 3 classi di pendenza definite come segue: I classe 0-20%, II classe 20-40% e III classe &gt;40%. Dove non specificato il materiale di risulta è sistemato in loco nei modi previsti dal regolamento forestale e i relativi costi sono compresi nelle singole operazioni.
Taglio raso del ceduo come da regolamento forestale comprensivo di abbattimento, allestimento ed esbosco fino al piazzale di raccolta e sistemazione della ramaglia con distanza media di esbosco fino a 500 metri, escluso cippatura. - II classe pendenza, massa asportata superiore ai 1000 q/ha, esbosco effettuato con gabbie
Prezzo a ettaro € 6.990,20761
Voce analisi | Voce dettaglio | Voce/Articolo | Unita' di misura | Quantita' | Prezzo unitario | Importo
TOS18_22.L01.001.009 | TOS18_AT.N01.015.070 | Attrezzature per la realizzazione e manutenzione del verde - Motosega completa di catena dentata, con motore a scoppio, con barra da 45 cm - 1 mese | ora | 176.4 | 1.1687 | 206.1675
TOS18_22.L01.001.009 | TOS18_AT.N01.101.914 | Consumo carburante agevolato, oli e altri materiali per macchine operatrici (escluso macchine movimento terra) per l'esecuzione di opere agricole - per motoseghe | ora | 176.4 | 2.24 | 395.136
TOS18_22.L01.001.009 | TOS18_AT.N02.014.031 | Autocarri, motocarri e trattori (MTT=Massa totale a terra, Pu Portata utile) - Trattore gommato con potenza da 75 a 150 HP completo di presa di potenza, impianto distribuzione idraulica e sollevatore ed attacchi per attrezzature (nolo a freddo), nolo mensile. | ora | 31.99 | 9.9519 | 318.3619
TOS18_22.L01.001.009 | TOS18_AT.N02.023.001 | Accessori portati, trainati o azionati da trattore o motrice per l'esecuzione di opere forestali - Gabbia posteriore, per esbosco con trattore, per legname depezzato a 1 metro di lunghezza, da montare sul sollevatore e puntone idraulico per lo scarico, con capacità di 4 mst (metri steri) | ora | 31.99 | 0.17 | 5.4383
TOS18_22.L01.001.009 | TOS18_AT.N02.023.002 | Accessori portati, trainati o azionati da trattore o motrice per l'esecuzione di opere forestali - Gabbia anteriore per esbosco con trattore, per legname depezzato a 1 metro di lunghezza, da montare sul sollevatore anteriore o su un caricatore anteriore, con capacità di 2 mst (metri steri) | ora | 31.99 | 0.11 | 3.5189
TOS18_22.L01.001.009 | TOS18_AT.N02.101.002 | Consumo carburante agevolato, oli e altri materiali per mezzi di trasporto ecc. per l'esecuzione di opere agricole - oneri carburante per nolo a freddo mezzi trasporto, con motrice da 75 a 150 HP | ora | 31.99 | 10.92 | 349.3308
|  | Totale TOS18_AT |  |  |  | 1277.9534
TOS18_22.L01.001.009 | TOS18_RU.M05.001.001 | Operaio forestale, sopra i mille metri - 5° livello - specializzato super | ora | 31.99 | 16.58 | 530.3942
TOS18_22.L01.001.009 | TOS18_RU.M05.001.002 | Operaio forestale, sopra i mille metri - 4° livello - specializzato | ora | 176.4 | 15.71 | 2771.244
TOS18_22.L01.001.009 | TOS18_RU.M05.001.004 | Operaio forestale, sopra i mille metri - 2° livello - qualificato | ora | 63.98 | 14.79 | 946.2642
|  | Totale TOS18_RU |  |  |  | 4247.9024
|  | Totale Parziale (A) |  |  |  | 5525.8558
|  | Spese generali (B) |  | 15% di (A) |  | 828.8784
|  | di cui per oneri sicurezza |  | 2,5% di (B) |  | 20.722
|  | utile di impresa (C) |  | 10% di (A + B) |  | 635.4734
|  | Totale (A + B + C) |  |  |  | 6990.2076
|  | Incidenza manodopera |  |  |  | 60,77%
TOS18_22.L01.001.010 | OPERE FORESTALI: I prezzi sono relativi alla realizzazione di interventi selvicolturali e/o di miglioramento e realizzazione di infrastrutture in ambito forestale. - INTERVENTI DI UTILIZZAZIONE FORESTALE: interventi selvicolturali quali: tagli intercalari (sfollo, diradamenti, spalcature), di utilizzazione, di miglioramento dei boschi esistenti, di avviamento all'alto fusto, nonché le operazioni di allestimento ed esbosco del materiale legnoso. Gli interventi sono effettuati su 3 classi di pendenza definite come segue: I classe 0-20%, II classe 20-40% e III classe &gt;40%. Dove non specificato il materiale di risulta è sistemato in loco nei modi previsti dal regolamento forestale e i relativi costi sono compresi nelle singole operazioni.
Taglio raso del ceduo come da regolamento forestale comprensivo di abbattimento, allestimento ed esbosco fino al piazzale di raccolta e sistemazione della ramaglia con distanza media di esbosco fino a 500 metri, escluso cippatura. - III classe pendenza, massa asportata superiore ai 1000 q/ha, esbosco effettuato con verricello
Prezzo a ettaro € 7.464,16993
Voce analisi | Voce dettaglio | Voce/Articolo | Unita' di misura | Quantita' | Prezzo unitario | Importo
TOS18_22.L01.001.010 | TOS18_AT.N01.015.070 | Attrezzature per la realizzazione e manutenzione del verde - Motosega completa di catena dentata, con motore a scoppio, con barra da 45 cm - 1 mese | ora | 184.8 | 1.1687 | 215.985
TOS18_22.L01.001.010 | TOS18_AT.N01.101.914 | Consumo carburante agevolato, oli e altri materiali per macchine operatrici (escluso macchine movimento terra) per l'esecuzione di opere agricole - per motoseghe | ora | 184.8 | 2.24 | 413.952
TOS18_22.L01.001.010 | TOS18_AT.N02.014.031 | Autocarri, motocarri e trattori (MTT=Massa totale a terra, Pu Portata utile) - Trattore gommato con potenza da 75 a 150 HP completo di presa di potenza, impianto distribuzione idraulica e sollevatore ed attacchi per attrezzature (nolo a freddo), nolo mensile. | ora | 34.68 | 9.9519 | 345.1326
TOS18_22.L01.001.010 | TOS18_AT.N02.023.017 | Accessori portati, trainati o azionati da trattore o motrice per l'esecuzione di opere forestali - Verricello forestale idraulico azionato dalla presa di potenza del trattore con forza di trazione massima di 4500 Kg con diametro fune di circa 9 mm | ora | 34.68 | 3.62 | 125.5416
TOS18_22.L01.001.010 | TOS18_AT.N02.101.002 | Consumo carburante agevolato, oli e altri materiali per mezzi di trasporto ecc. per l'esecuzione di opere agricole - oneri carburante per nolo a freddo mezzi trasporto, con motrice da 75 a 150 HP | ora | 34.68 | 10.92 | 378.7056
|  | Totale TOS18_AT |  |  |  | 1479.3168
TOS18_22.L01.001.010 | TOS18_RU.M05.001.001 | Operaio forestale, sopra i mille metri - 5° livello - specializzato super | ora | 34.68 | 16.58 | 574.9944
TOS18_22.L01.001.010 | TOS18_RU.M05.001.002 | Operaio forestale, sopra i mille metri - 4° livello - specializzato | ora | 184.8 | 15.71 | 2903.208
TOS18_22.L01.001.010 | TOS18_RU.M05.001.004 | Operaio forestale, sopra i mille metri - 2° livello - qualificato | ora | 63.76 | 14.79 | 943.0104
|  | Totale TOS18_RU |  |  |  | 4421.2128
|  | Totale Parziale (A) |  |  |  | 5900.5296
|  | Spese generali (B) |  | 15% di (A) |  | 885.0794
|  | di cui per oneri sicurezza |  | 2,5% di (B) |  | 22.127
|  | utile di impresa (C) |  | 10% di (A + B) |  | 678.5609
|  | Totale (A + B + C) |  |  |  | 7464.1699
|  | Incidenza manodopera |  |  |  | 59,23%
TOS18_22.L01.001.011 | OPERE FORESTALI: I prezzi sono relativi alla realizzazione di interventi selvicolturali e/o di miglioramento e realizzazione di infrastrutture in ambito forestale. - INTERVENTI DI UTILIZZAZIONE FORESTALE: interventi selvicolturali quali: tagli intercalari (sfollo, diradamenti, spalcature), di utilizzazione, di miglioramento dei boschi esistenti, di avviamento all'alto fusto, nonché le operazioni di allestimento ed esbosco del materiale legnoso. Gli interventi sono effettuati su 3 classi di pendenza definite come segue: I classe 0-20%, II classe 20-40% e III classe &gt;40%. Dove non specificato il materiale di risulta è sistemato in loco nei modi previsti dal regolamento forestale e i relativi costi sono compresi nelle singole operazioni.
Taglio raso del ceduo come da regolamento forestale comprensivo di abbattimento, allestimento ed esbosco fino al piazzale di raccolta e sistemazione della ramaglia con distanza media di esbosco fino a 500 metri, escluso cippatura. - II e III classe, massa asportata superiore a 1000 q/ha, esbosco effettuato con risine (legna già concentrata)
Prezzo a ettaro € 6.457,97452
Voce analisi | Voce dettaglio | Voce/Articolo | Unita' di misura | Quantita' | Prezzo unitario | Importo
TOS18_22.L01.001.011 | TOS18_AT.N01.015.070 | Attrezzature per la realizzazione e manutenzione del verde - Motosega completa di catena dentata, con motore a scoppio, con barra da 45 cm - 1 mese | ora | 168 | 1.1687 | 196.35
TOS18_22.L01.001.011 | TOS18_AT.N01.017.010 | Macchine operatrici ed attrezzature per le operazioni forestali - Canalette in polietilene ad alta densità (risine) per avvallamento manuale di legname con diametro di 250 mm, lunghezza di 4 metri con spessore di circa 10 mm e diametro nominale di 400mm, corredata di ganci di collegamento | ora | 63.98 | 0.01 | 0.6398
TOS18_22.L01.001.011 | TOS18_AT.N01.101.914 | Consumo carburante agevolato, oli e altri materiali per macchine operatrici (escluso macchine movimento terra) per l'esecuzione di opere agricole - per motoseghe | ora | 168 | 2.24 | 376.32
|  | Totale TOS18_AT |  |  |  | 573.3098
TOS18_22.L01.001.011 | TOS18_RU.M05.001.002 | Operaio forestale, sopra i mille metri - 4° livello - specializzato | ora | 168 | 15.71 | 2639.28
TOS18_22.L01.001.011 | TOS18_RU.M05.001.004 | Operaio forestale, sopra i mille metri - 2° livello - qualificato | ora | 127.96 | 14.79 | 1892.5284
|  | Totale TOS18_RU |  |  |  | 4531.8084
|  | Totale Parziale (A) |  |  |  | 5105.1182
|  | Spese generali (B) |  | 15% di (A) |  | 765.7677
|  | di cui per oneri sicurezza |  | 2,5% di (B) |  | 19.1442
|  | utile di impresa (C) |  | 10% di (A + B) |  | 587.0886
|  | Totale (A + B + C) |  |  |  | 6457.9745
|  | Incidenza manodopera |  |  |  | 70,17%
TOS18_22.L01.001.012 | OPERE FORESTALI: I prezzi sono relativi alla realizzazione di interventi selvicolturali e/o di miglioramento e realizzazione di infrastrutture in ambito forestale. - INTERVENTI DI UTILIZZAZIONE FORESTALE: interventi selvicolturali quali: tagli intercalari (sfollo, diradamenti, spalcature), di utilizzazione, di miglioramento dei boschi esistenti, di avviamento all'alto fusto, nonché le operazioni di allestimento ed esbosco del materiale legnoso. Gli interventi sono effettuati su 3 classi di pendenza definite come segue: I classe 0-20%, II classe 20-40% e III classe &gt;40%. Dove non specificato il materiale di risulta è sistemato in loco nei modi previsti dal regolamento forestale e i relativi costi sono compresi nelle singole operazioni.
Taglio raso del ceduo come da regolamento forestale comprensivo di abbattimento, allestimento ed esbosco fino al piazzale di raccolta e sistemazione della ramaglia con distanza media di esbosco fino a 500 metri, escluso cippatura. - II e III classe, massa asportata superiore a 1000 q/ha, esbosco effettuato per avvallamento libero
Prezzo a ettaro € 7.055,49019
Voce analisi | Voce dettaglio | Voce/Articolo | Unita' di misura | Quantita' | Prezzo unitario | Importo
TOS18_22.L01.001.012 | TOS18_AT.N01.015.070 | Attrezzature per la realizzazione e manutenzione del verde - Motosega completa di catena dentata, con motore a scoppio, con barra da 45 cm - 1 mese | ora | 168 | 1.1687 | 196.35
TOS18_22.L01.001.012 | TOS18_AT.N01.101.914 | Consumo carburante agevolato, oli e altri materiali per macchine operatrici (escluso macchine movimento terra) per l'esecuzione di opere agricole - per motoseghe | ora | 168 | 2.24 | 376.32
|  | Totale TOS18_AT |  |  |  | 572.67
TOS18_22.L01.001.012 | TOS18_RU.M05.001.002 | Operaio forestale, sopra i mille metri - 4° livello - specializzato | ora | 168 | 15.71 | 2639.28
TOS18_22.L01.001.012 | TOS18_RU.M05.001.004 | Operaio forestale, sopra i mille metri - 2° livello - qualificato | ora | 159.94 | 14.79 | 2365.5126
|  | Totale TOS18_RU |  |  |  | 5004.7926
|  | Totale Parziale (A) |  |  |  | 5577.4626
|  | Spese generali (B) |  | 15% di (A) |  | 836.6194
|  | di cui per oneri sicurezza |  | 2,5% di (B) |  | 20.9155
|  | utile di impresa (C) |  | 10% di (A + B) |  | 641.4082
|  | Totale (A + B + C) |  |  |  | 7055.4902
|  | Incidenza manodopera |  |  |  | 70,93%
TOS18_22.L01.001.013 | OPERE FORESTALI: I prezzi sono relativi alla realizzazione di interventi selvicolturali e/o di miglioramento e realizzazione di infrastrutture in ambito forestale. - INTERVENTI DI UTILIZZAZIONE FORESTALE: interventi selvicolturali quali: tagli intercalari (sfollo, diradamenti, spalcature), di utilizzazione, di miglioramento dei boschi esistenti, di avviamento all'alto fusto, nonché le operazioni di allestimento ed esbosco del materiale legnoso. Gli interventi sono effettuati su 3 classi di pendenza definite come segue: I classe 0-20%, II classe 20-40% e III classe &gt;40%. Dove non specificato il materiale di risulta è sistemato in loco nei modi previsti dal regolamento forestale e i relativi costi sono compresi nelle singole operazioni.
Taglio raso del ceduo come da regolamento forestale comprensivo di abbattimento, allestimento ed esbosco fino al piazzale di raccolta e sistemazione della ramaglia con distanza media di esbosco fino a 500 metri, escluso cippatura. - I, II e III classe, massa asportata superiore a 1000 q/ha, esbosco effettuato a soma con animali
Prezzo a ettaro € 8.480,53268
Voce analisi | Voce dettaglio | Voce/Articolo | Unita' di misura | Quantita' | Prezzo unitario | Importo
TOS18_22.L01.001.013 | TOS18_AT.N01.015.070 | Attrezzature per la realizzazione e manutenzione del verde - Motosega completa di catena dentata, con motore a scoppio, con barra da 45 cm - 1 mese | ora | 168 | 1.1687 | 196.35
TOS18_22.L01.001.013 | TOS18_AT.N01.101.914 | Consumo carburante agevolato, oli e altri materiali per macchine operatrici (escluso macchine movimento terra) per l'esecuzione di opere agricole - per motoseghe | ora | 168 | 2.24 | 376.32
TOS18_22.L01.001.013 | TOS18_AT.N20.001.001 | UNITA’ OPERATIVA PER ESBOSCO A SOMA CON ANIMALI - composta da manovratore esperto di animali da "soma" e n. 5 muli opportunamente attrezzati con sellaggi, bardature porta materiali ceste, ganci di ancoraggio del legname, compreso ogni onere per la conduzione degli animali in gruppo unico in movimento sia per il raggiungimento a condizione di scarico che per il ritorno al posto di deposito a carico massimo di materiale trasportato, le pause di abbevaraggio, foraggio degli animali. | ora | 63.98 | 25 | 1599.5
|  | Totale TOS18_AT |  |  |  | 2172.17
TOS18_22.L01.001.013 | TOS18_RU.M05.001.002 | Operaio forestale, sopra i mille metri - 4° livello - specializzato | ora | 168 | 15.71 | 2639.28
TOS18_22.L01.001.013 | TOS18_RU.M05.001.004 | Operaio forestale, sopra i mille metri - 2° livello - qualificato | ora | 127.96 | 14.79 | 1892.5284
|  | Totale TOS18_RU |  |  |  | 4531.8084
|  | Totale Parziale (A) |  |  |  | 6703.9784
|  | Spese generali (B) |  | 15% di (A) |  | 1005.5968
|  | di cui per oneri sicurezza |  | 2,5% di (B) |  | 25.1399
|  | utile di impresa (C) |  | 10% di (A + B) |  | 770.9575
|  | Totale (A + B + C) |  |  |  | 8480.5327
|  | Incidenza manodopera |  |  |  | 53,44%
TOS18_22.L01.001.014 | OPERE FORESTALI: I prezzi sono relativi alla realizzazione di interventi selvicolturali e/o di miglioramento e realizzazione di infrastrutture in ambito forestale. - INTERVENTI DI UTILIZZAZIONE FORESTALE: interventi selvicolturali quali: tagli intercalari (sfollo, diradamenti, spalcature), di utilizzazione, di miglioramento dei boschi esistenti, di avviamento all'alto fusto, nonché le operazioni di allestimento ed esbosco del materiale legnoso. Gli interventi sono effettuati su 3 classi di pendenza definite come segue: I classe 0-20%, II classe 20-40% e III classe &gt;40%. Dove non specificato il materiale di risulta è sistemato in loco nei modi previsti dal regolamento forestale e i relativi costi sono compresi nelle singole operazioni.
Taglio raso del ceduo come da regolamento forestale comprensivo di abbattimento, allestimento ed esbosco fino al piazzale di raccolta e sistemazione della ramaglia con distanza media di esbosco fino a 500 metri, escluso cippatura. - III classe, massa asportata superiore a 1000 q/ha, esbosco effettuato con teleferica
Prezzo a ettaro € 10.796,22984
Voce analisi | Voce dettaglio | Voce/Articolo | Unita' di misura | Quantita' | Prezzo unitario | Importo
TOS18_22.L01.001.014 | TOS18_AT.N01.015.070 | Attrezzature per la realizzazione e manutenzione del verde - Motosega completa di catena dentata, con motore a scoppio, con barra da 45 cm - 1 mese | ora | 168 | 1.1687 | 196.35
TOS18_22.L01.001.014 | TOS18_AT.N01.017.001 | Macchine operatrici ed attrezzature per le operazioni forestali - Impianto a fune teleferica con stazione motrice mobile, azionata presa di potenza trattore, per esbosco su distanze massime di 600-800 metri, diametro fune portante 16mm, potenza di tiro fino a 3 tonnellate | ora | 63.98 | 11.6 | 742.168
TOS18_22.L01.001.014 | TOS18_AT.N01.017.003 | Macchine operatrici ed attrezzature per le operazioni forestali - Carrello per esbosco con teleferica con portata massima 1500-2500 Kg. Funzionamento a gravità - esbosco verso monte, comando automatico standard ad inversione movimento, con alloggiamento per l'utilizzo di fune portante di diametro compreso fra 14 e 28 mm e di fune traente di diametro compreso fra 8 e 14 mm. | ora | 63.98 | 4.56 | 291.7488
TOS18_22.L01.001.014 | TOS18_AT.N01.101.914 | Consumo carburante agevolato, oli e altri materiali per macchine operatrici (escluso macchine movimento terra) per l'esecuzione di opere agricole - per motoseghe | ora | 168 | 2.24 | 376.32
TOS18_22.L01.001.014 | TOS18_AT.N02.014.031 | Autocarri, motocarri e trattori (MTT=Massa totale a terra, Pu Portata utile) - Trattore gommato con potenza da 75 a 150 HP completo di presa di potenza, impianto distribuzione idraulica e sollevatore ed attacchi per attrezzature (nolo a freddo), nolo mensile. | ora | 63.98 | 9.9519 | 636.7238
TOS18_22.L01.001.014 | TOS18_AT.N02.101.002 | Consumo carburante agevolato, oli e altri materiali per mezzi di trasporto ecc. per l'esecuzione di opere agricole - oneri carburante per nolo a freddo mezzi trasporto, con motrice da 75 a 150 HP | ora | 63.98 | 10.92 | 698.6616
|  | Totale TOS18_AT |  |  |  | 2941.9722
TOS18_22.L01.001.014 | TOS18_RU.M05.001.001 | Operaio forestale, sopra i mille metri - 5° livello - specializzato super | ora | 63.98 | 16.58 | 1060.7884
TOS18_22.L01.001.014 | TOS18_RU.M05.001.002 | Operaio forestale, sopra i mille metri - 4° livello - specializzato | ora | 168 | 15.71 | 2639.28
TOS18_22.L01.001.014 | TOS18_RU.M05.001.004 | Operaio forestale, sopra i mille metri - 2° livello - qualificato | ora | 127.96 | 14.79 | 1892.5284
|  | Totale TOS18_RU |  |  |  | 5592.5968
|  | Totale Parziale (A) |  |  |  | 8534.569
|  | Spese generali (B) |  | 15% di (A) |  | 1280.1854
|  | di cui per oneri sicurezza |  | 2,5% di (B) |  | 32.0046
|  | utile di impresa (C) |  | 10% di (A + B) |  | 981.4754
|  | Totale (A + B + C) |  |  |  | 10796.2298
|  | Incidenza manodopera |  |  |  | 51,8%
TOS18_22.L01.002.001 | OPERE FORESTALI: I prezzi sono relativi alla realizzazione di interventi selvicolturali e/o di miglioramento e realizzazione di infrastrutture in ambito forestale. - INTERVENTI DI UTILIZZAZIONE FORESTALE: interventi selvicolturali quali: tagli intercalari (sfollo, diradamenti, spalcature), di utilizzazione, di miglioramento dei boschi esistenti, di avviamento all'alto fusto, nonché le operazioni di allestimento ed esbosco del materiale legnoso. Gli interventi sono effettuati su 3 classi di pendenza definite come segue: I classe 0-20%, II classe 20-40% e III classe &gt;40%. Dove non specificato il materiale di risulta è sistemato in loco nei modi previsti dal regolamento forestale e i relativi costi sono compresi nelle singole operazioni.
Taglio raso del ceduo come da regolamento forestale comprensivo di abbattimento, allestimento ed esbosco fino al piazzale di raccolta e sistemazione della ramaglia con distanza media di esbosco da 500 metri a 1000 metri, escluso cippatura. - I classe pendenza, massa asportata inferiore ai 1000 q/ha, esbosco effettuato con rimorchio
Prezzo a ettaro € 6.868,38250
Voce analisi | Voce dettaglio | Voce/Articolo | Unita' di misura | Quantita' | Prezzo unitario | Importo
TOS18_22.L01.002.001 | TOS18_AT.N01.015.070 | Attrezzature per la realizzazione e manutenzione del verde - Motosega completa di catena dentata, con motore a scoppio, con barra da 45 cm - 1 mese | ora | 140 | 1.1687 | 163.625
TOS18_22.L01.002.001 | TOS18_AT.N01.101.914 | Consumo carburante agevolato, oli e altri materiali per macchine operatrici (escluso macchine movimento terra) per l'esecuzione di opere agricole - per motoseghe | ora | 140 | 2.24 | 313.6
TOS18_22.L01.002.001 | TOS18_AT.N02.014.031 | Autocarri, motocarri e trattori (MTT=Massa totale a terra, Pu Portata utile) - Trattore gommato con potenza da 75 a 150 HP completo di presa di potenza, impianto distribuzione idraulica e sollevatore ed attacchi per attrezzature (nolo a freddo), nolo mensile. | ora | 37.7 | 9.9519 | 375.1874
TOS18_22.L01.002.001 | TOS18_AT.N02.023.020 | Accessori portati, trainati o azionati da trattore o motrice per l'esecuzione di opere forestali - Rimorchio con ruote motrici, con portata di 7000 Kg, lunghezza di area di carico fino a 3 metri e larghezza di 2 metri con gru con portata lorda di 500 - 1000 Kg azionata dalla presa di potenza del trattore. | ora | 37.7 | 5.99 | 225.823
TOS18_22.L01.002.001 | TOS18_AT.N02.101.002 | Consumo carburante agevolato, oli e altri materiali per mezzi di trasporto ecc. per l'esecuzione di opere agricole - oneri carburante per nolo a freddo mezzi trasporto, con motrice da 75 a 150 HP | ora | 37.7 | 10.92 | 411.684
|  | Totale TOS18_AT |  |  |  | 1489.9194
TOS18_22.L01.002.001 | TOS18_RU.M05.001.001 | Operaio forestale, sopra i mille metri - 5° livello - specializzato super | ora | 37.7 | 16.58 | 625.066
TOS18_22.L01.002.001 | TOS18_RU.M05.001.002 | Operaio forestale, sopra i mille metri - 4° livello - specializzato | ora | 140 | 15.71 | 2199.4
TOS18_22.L01.002.001 | TOS18_RU.M05.001.004 | Operaio forestale, sopra i mille metri - 2° livello - qualificato | ora | 75.4 | 14.79 | 1115.166
|  | Totale TOS18_RU |  |  |  | 3939.632
|  | Totale Parziale (A) |  |  |  | 5429.5514
|  | Spese generali (B) |  | 15% di (A) |  | 814.4327
|  | di cui per oneri sicurezza |  | 2,5% di (B) |  | 20.3608
|  | utile di impresa (C) |  | 10% di (A + B) |  | 624.3984
|  | Totale (A + B + C) |  |  |  | 6868.3825
|  | Incidenza manodopera |  |  |  | 57,36%
TOS18_22.L01.002.002 | OPERE FORESTALI: I prezzi sono relativi alla realizzazione di interventi selvicolturali e/o di miglioramento e realizzazione di infrastrutture in ambito forestale. - INTERVENTI DI UTILIZZAZIONE FORESTALE: interventi selvicolturali quali: tagli intercalari (sfollo, diradamenti, spalcature), di utilizzazione, di miglioramento dei boschi esistenti, di avviamento all'alto fusto, nonché le operazioni di allestimento ed esbosco del materiale legnoso. Gli interventi sono effettuati su 3 classi di pendenza definite come segue: I classe 0-20%, II classe 20-40% e III classe &gt;40%. Dove non specificato il materiale di risulta è sistemato in loco nei modi previsti dal regolamento forestale e i relativi costi sono compresi nelle singole operazioni.
Taglio raso del ceduo come da regolamento forestale comprensivo di abbattimento, allestimento ed esbosco fino al piazzale di raccolta e sistemazione della ramaglia con distanza media di esbosco da 500 metri a 1000 metri, escluso cippatura. - II classe pendenza, massa asportata inferiore ai 1000 q/ha, esbosco effettuato con gabbie
Prezzo a ettaro € 6.765,36628
Voce analisi | Voce dettaglio | Voce/Articolo | Unita' di misura | Quantita' | Prezzo unitario | Importo
TOS18_22.L01.002.002 | TOS18_AT.N01.015.070 | Attrezzature per la realizzazione e manutenzione del verde - Motosega completa di catena dentata, con motore a scoppio, con barra da 45 cm - 1 mese | ora | 147 | 1.1687 | 171.8063
TOS18_22.L01.002.002 | TOS18_AT.N01.101.914 | Consumo carburante agevolato, oli e altri materiali per macchine operatrici (escluso macchine movimento terra) per l'esecuzione di opere agricole - per motoseghe | ora | 147 | 2.24 | 329.28
TOS18_22.L01.002.002 | TOS18_AT.N02.014.031 | Autocarri, motocarri e trattori (MTT=Massa totale a terra, Pu Portata utile) - Trattore gommato con potenza da 75 a 150 HP completo di presa di potenza, impianto distribuzione idraulica e sollevatore ed attacchi per attrezzature (nolo a freddo), nolo mensile. | ora | 37.7 | 9.9519 | 375.1874
TOS18_22.L01.002.002 | TOS18_AT.N02.023.001 | Accessori portati, trainati o azionati da trattore o motrice per l'esecuzione di opere forestali - Gabbia posteriore, per esbosco con trattore, per legname depezzato a 1 metro di lunghezza, da montare sul sollevatore e puntone idraulico per lo scarico, con capacità di 4 mst (metri steri) | ora | 37.7 | 0.17 | 6.409
TOS18_22.L01.002.002 | TOS18_AT.N02.023.002 | Accessori portati, trainati o azionati da trattore o motrice per l'esecuzione di opere forestali - Gabbia anteriore per esbosco con trattore, per legname depezzato a 1 metro di lunghezza, da montare sul sollevatore anteriore o su un caricatore anteriore, con capacità di 2 mst (metri steri) | ora | 37.7 | 0.11 | 4.147
TOS18_22.L01.002.002 | TOS18_AT.N02.101.002 | Consumo carburante agevolato, oli e altri materiali per mezzi di trasporto ecc. per l'esecuzione di opere agricole - oneri carburante per nolo a freddo mezzi trasporto, con motrice da 75 a 150 HP | ora | 37.7 | 10.92 | 411.684
|  | Totale TOS18_AT |  |  |  | 1298.5136
TOS18_22.L01.002.002 | TOS18_RU.M05.001.001 | Operaio forestale, sopra i mille metri - 5° livello - specializzato super | ora | 37.7 | 16.58 | 625.066
TOS18_22.L01.002.002 | TOS18_RU.M05.001.002 | Operaio forestale, sopra i mille metri - 4° livello - specializzato | ora | 147 | 15.71 | 2309.37
TOS18_22.L01.002.002 | TOS18_RU.M05.001.004 | Operaio forestale, sopra i mille metri - 2° livello - qualificato | ora | 75.4 | 14.79 | 1115.166
|  | Totale TOS18_RU |  |  |  | 4049.602
|  | Totale Parziale (A) |  |  |  | 5348.1156
|  | Spese generali (B) |  | 15% di (A) |  | 802.2173
|  | di cui per oneri sicurezza |  | 2,5% di (B) |  | 20.0554
|  | utile di impresa (C) |  | 10% di (A + B) |  | 615.0333
|  | Totale (A + B + C) |  |  |  | 6765.3663
|  | Incidenza manodopera |  |  |  | 59,86%
TOS18_22.L01.002.003 | OPERE FORESTALI: I prezzi sono relativi alla realizzazione di interventi selvicolturali e/o di miglioramento e realizzazione di infrastrutture in ambito forestale. - INTERVENTI DI UTILIZZAZIONE FORESTALE: interventi selvicolturali quali: tagli intercalari (sfollo, diradamenti, spalcature), di utilizzazione, di miglioramento dei boschi esistenti, di avviamento all'alto fusto, nonché le operazioni di allestimento ed esbosco del materiale legnoso. Gli interventi sono effettuati su 3 classi di pendenza definite come segue: I classe 0-20%, II classe 20-40% e III classe &gt;40%. Dove non specificato il materiale di risulta è sistemato in loco nei modi previsti dal regolamento forestale e i relativi costi sono compresi nelle singole operazioni.
Taglio raso del ceduo come da regolamento forestale comprensivo di abbattimento, allestimento ed esbosco fino al piazzale di raccolta e sistemazione della ramaglia con distanza media di esbosco da 500 metri a 1000 metri, escluso cippatura. - III classe pendenza, massa asportata inferiore ai 1000 q/ha, esbosco effettuato con verricello.
Prezzo a ettaro € 8.729,50570
Voce analisi | Voce dettaglio | Voce/Articolo | Unita' di misura | Quantita' | Prezzo unitario | Importo
TOS18_22.L01.002.003 | TOS18_AT.N01.015.070 | Attrezzature per la realizzazione e manutenzione del verde - Motosega completa di catena dentata, con motore a scoppio, con barra da 45 cm - 1 mese | ora | 154 | 1.1687 | 179.9875
TOS18_22.L01.002.003 | TOS18_AT.N01.101.914 | Consumo carburante agevolato, oli e altri materiali per macchine operatrici (escluso macchine movimento terra) per l'esecuzione di opere agricole - per motoseghe | ora | 154 | 2.24 | 344.96
TOS18_22.L01.002.003 | TOS18_AT.N02.014.031 | Autocarri, motocarri e trattori (MTT=Massa totale a terra, Pu Portata utile) - Trattore gommato con potenza da 75 a 150 HP completo di presa di potenza, impianto distribuzione idraulica e sollevatore ed attacchi per attrezzature (nolo a freddo), nolo mensile. | ora | 56 | 9.9519 | 557.3075
TOS18_22.L01.002.003 | TOS18_AT.N02.023.017 | Accessori portati, trainati o azionati da trattore o motrice per l'esecuzione di opere forestali - Verricello forestale idraulico azionato dalla presa di potenza del trattore con forza di trazione massima di 4500 Kg con diametro fune di circa 9 mm | ora | 56 | 3.62 | 202.72
TOS18_22.L01.002.003 | TOS18_AT.N02.101.002 | Consumo carburante agevolato, oli e altri materiali per mezzi di trasporto ecc. per l'esecuzione di opere agricole - oneri carburante per nolo a freddo mezzi trasporto, con motrice da 75 a 150 HP | ora | 56 | 10.92 | 611.52
|  | Totale TOS18_AT |  |  |  | 1896.495
TOS18_22.L01.002.003 | TOS18_RU.M05.001.001 | Operaio forestale, sopra i mille metri - 5° livello - specializzato super | ora | 56 | 16.58 | 928.48
TOS18_22.L01.002.003 | TOS18_RU.M05.001.002 | Operaio forestale, sopra i mille metri - 4° livello - specializzato | ora | 154 | 15.71 | 2419.34
TOS18_22.L01.002.003 | TOS18_RU.M05.001.004 | Operaio forestale, sopra i mille metri - 2° livello - qualificato | ora | 112 | 14.79 | 1656.48
|  | Totale TOS18_RU |  |  |  | 5004.3
|  | Totale Parziale (A) |  |  |  | 6900.795
|  | Spese generali (B) |  | 15% di (A) |  | 1035.1193
|  | di cui per oneri sicurezza |  | 2,5% di (B) |  | 25.878
|  | utile di impresa (C) |  | 10% di (A + B) |  | 793.5914
|  | Totale (A + B + C) |  |  |  | 8729.5057
|  | Incidenza manodopera |  |  |  | 57,33%
TOS18_22.L01.002.004 | OPERE FORESTALI: I prezzi sono relativi alla realizzazione di interventi selvicolturali e/o di miglioramento e realizzazione di infrastrutture in ambito forestale. - INTERVENTI DI UTILIZZAZIONE FORESTALE: interventi selvicolturali quali: tagli intercalari (sfollo, diradamenti, spalcature), di utilizzazione, di miglioramento dei boschi esistenti, di avviamento all'alto fusto, nonché le operazioni di allestimento ed esbosco del materiale legnoso. Gli interventi sono effettuati su 3 classi di pendenza definite come segue: I classe 0-20%, II classe 20-40% e III classe &gt;40%. Dove non specificato il materiale di risulta è sistemato in loco nei modi previsti dal regolamento forestale e i relativi costi sono compresi nelle singole operazioni.
Taglio raso del ceduo come da regolamento forestale comprensivo di abbattimento, allestimento ed esbosco fino al piazzale di raccolta e sistemazione della ramaglia con distanza media di esbosco da 500 metri a 1000 metri, escluso cippatura. - I, II e III classe, massa asportata inferiore a 1000 q/ha, esbosco effettuato a soma con animali
Prezzo a ettaro € 11.118,82503
Voce analisi | Voce dettaglio | Voce/Articolo | Unita' di misura | Quantita' | Prezzo unitario | Importo
TOS18_22.L01.002.004 | TOS18_AT.N01.015.070 | Attrezzature per la realizzazione e manutenzione del verde - Motosega completa di catena dentata, con motore a scoppio, con barra da 45 cm - 1 mese | ora | 140 | 1.1687 | 163.625
TOS18_22.L01.002.004 | TOS18_AT.N01.101.914 | Consumo carburante agevolato, oli e altri materiali per macchine operatrici (escluso macchine movimento terra) per l'esecuzione di opere agricole - per motoseghe | ora | 140 | 2.24 | 313.6
TOS18_22.L01.002.004 | TOS18_AT.N20.001.001 | UNITA’ OPERATIVA PER ESBOSCO A SOMA CON ANIMALI - composta da manovratore esperto di animali da "soma" e n. 5 muli opportunamente attrezzati con sellaggi, bardature porta materiali ceste, ganci di ancoraggio del legname, compreso ogni onere per la conduzione degli animali in gruppo unico in movimento sia per il raggiungimento a condizione di scarico che per il ritorno al posto di deposito a carico massimo di materiale trasportato, le pause di abbevaraggio, foraggio degli animali. | ora | 112 | 25 | 2800
|  | Totale TOS18_AT |  |  |  | 3277.225
TOS18_22.L01.002.004 | TOS18_RU.M05.001.002 | Operaio forestale, sopra i mille metri - 4° livello - specializzato | ora | 140 | 15.71 | 2199.4
TOS18_22.L01.002.004 | TOS18_RU.M05.001.004 | Operaio forestale, sopra i mille metri - 2° livello - qualificato | ora | 224 | 14.79 | 3312.96
|  | Totale TOS18_RU |  |  |  | 5512.36
|  | Totale Parziale (A) |  |  |  | 8789.585
|  | Spese generali (B) |  | 15% di (A) |  | 1318.4378
|  | di cui per oneri sicurezza |  | 2,5% di (B) |  | 32.9609
|  | utile di impresa (C) |  | 10% di (A + B) |  | 1010.8023
|  | Totale (A + B + C) |  |  |  | 11118.825
|  | Incidenza manodopera |  |  |  | 49,58%
TOS18_22.L01.002.005 | OPERE FORESTALI: I prezzi sono relativi alla realizzazione di interventi selvicolturali e/o di miglioramento e realizzazione di infrastrutture in ambito forestale. - INTERVENTI DI UTILIZZAZIONE FORESTALE: interventi selvicolturali quali: tagli intercalari (sfollo, diradamenti, spalcature), di utilizzazione, di miglioramento dei boschi esistenti, di avviamento all'alto fusto, nonché le operazioni di allestimento ed esbosco del materiale legnoso. Gli interventi sono effettuati su 3 classi di pendenza definite come segue: I classe 0-20%, II classe 20-40% e III classe &gt;40%. Dove non specificato il materiale di risulta è sistemato in loco nei modi previsti dal regolamento forestale e i relativi costi sono compresi nelle singole operazioni.
Taglio raso del ceduo come da regolamento forestale comprensivo di abbattimento, allestimento ed esbosco fino al piazzale di raccolta e sistemazione della ramaglia con distanza media di esbosco da 500 metri a 1000 metri, escluso cippatura. - I classe pendenza, massa asportata superiore ai 1000 q/ha, esbosco effettuato con rimorchio
Prezzo a ettaro € 8.122,89818
Voce analisi | Voce dettaglio | Voce/Articolo | Unita' di misura | Quantita' | Prezzo unitario | Importo
TOS18_22.L01.002.005 | TOS18_AT.N01.015.070 | Attrezzature per la realizzazione e manutenzione del verde - Motosega completa di catena dentata, con motore a scoppio, con barra da 45 cm - 1 mese | ora | 168 | 1.1687 | 196.35
TOS18_22.L01.002.005 | TOS18_AT.N01.101.914 | Consumo carburante agevolato, oli e altri materiali per macchine operatrici (escluso macchine movimento terra) per l'esecuzione di opere agricole - per motoseghe | ora | 168 | 2.24 | 376.32
TOS18_22.L01.002.005 | TOS18_AT.N02.014.031 | Autocarri, motocarri e trattori (MTT=Massa totale a terra, Pu Portata utile) - Trattore gommato con potenza da 75 a 150 HP completo di presa di potenza, impianto distribuzione idraulica e sollevatore ed attacchi per attrezzature (nolo a freddo), nolo mensile. | ora | 43.95 | 9.9519 | 437.3869
TOS18_22.L01.002.005 | TOS18_AT.N02.023.020 | Accessori portati, trainati o azionati da trattore o motrice per l'esecuzione di opere forestali - Rimorchio con ruote motrici, con portata di 7000 Kg, lunghezza di area di carico fino a 3 metri e larghezza di 2 metri con gru con portata lorda di 500 - 1000 Kg azionata dalla presa di potenza del trattore. | ora | 43.95 | 5.99 | 263.2605
TOS18_22.L01.002.005 | TOS18_AT.N02.101.002 | Consumo carburante agevolato, oli e altri materiali per mezzi di trasporto ecc. per l'esecuzione di opere agricole - oneri carburante per nolo a freddo mezzi trasporto, con motrice da 75 a 150 HP | ora | 43.95 | 10.92 | 479.934
|  | Totale TOS18_AT |  |  |  | 1753.2514
TOS18_22.L01.002.005 | TOS18_RU.M05.001.001 | Operaio forestale, sopra i mille metri - 5° livello - specializzato super | ora | 43.95 | 16.58 | 728.691
TOS18_22.L01.002.005 | TOS18_RU.M05.001.002 | Operaio forestale, sopra i mille metri - 4° livello - specializzato | ora | 168 | 15.71 | 2639.28
TOS18_22.L01.002.005 | TOS18_RU.M05.001.004 | Operaio forestale, sopra i mille metri - 2° livello - qualificato | ora | 87.9 | 14.79 | 1300.041
|  | Totale TOS18_RU |  |  |  | 4668.012
|  | Totale Parziale (A) |  |  |  | 6421.2634
|  | Spese generali (B) |  | 15% di (A) |  | 963.1895
|  | di cui per oneri sicurezza |  | 2,5% di (B) |  | 24.0797
|  | utile di impresa (C) |  | 10% di (A + B) |  | 738.4453
|  | Totale (A + B + C) |  |  |  | 8122.8982
|  | Incidenza manodopera |  |  |  | 57,47%
TOS18_22.L01.002.006 | OPERE FORESTALI: I prezzi sono relativi alla realizzazione di interventi selvicolturali e/o di miglioramento e realizzazione di infrastrutture in ambito forestale. - INTERVENTI DI UTILIZZAZIONE FORESTALE: interventi selvicolturali quali: tagli intercalari (sfollo, diradamenti, spalcature), di utilizzazione, di miglioramento dei boschi esistenti, di avviamento all'alto fusto, nonché le operazioni di allestimento ed esbosco del materiale legnoso. Gli interventi sono effettuati su 3 classi di pendenza definite come segue: I classe 0-20%, II classe 20-40% e III classe &gt;40%. Dove non specificato il materiale di risulta è sistemato in loco nei modi previsti dal regolamento forestale e i relativi costi sono compresi nelle singole operazioni.
Taglio raso del ceduo come da regolamento forestale comprensivo di abbattimento, allestimento ed esbosco fino al piazzale di raccolta e sistemazione della ramaglia con distanza media di esbosco da 500 metri a 1000 metri, escluso cippatura. - II classe pendenza, massa asportata superiore ai 1000 q/ha, esbosco effettuato con gabbie
Prezzo a ettaro € 7.920,89251
Voce analisi | Voce dettaglio | Voce/Articolo | Unita' di misura | Quantita' | Prezzo unitario | Importo
TOS18_22.L01.002.006 | TOS18_AT.N01.015.070 | Attrezzature per la realizzazione e manutenzione del verde - Motosega completa di catena dentata, con motore a scoppio, con barra da 45 cm - 1 mese | ora | 176.4 | 1.1687 | 206.1675
TOS18_22.L01.002.006 | TOS18_AT.N01.101.914 | Consumo carburante agevolato, oli e altri materiali per macchine operatrici (escluso macchine movimento terra) per l'esecuzione di opere agricole - per motoseghe | ora | 176.4 | 2.24 | 395.136
TOS18_22.L01.002.006 | TOS18_AT.N02.014.031 | Autocarri, motocarri e trattori (MTT=Massa totale a terra, Pu Portata utile) - Trattore gommato con potenza da 75 a 150 HP completo di presa di potenza, impianto distribuzione idraulica e sollevatore ed attacchi per attrezzature (nolo a freddo), nolo mensile. | ora | 42.92 | 9.9519 | 427.1364
TOS18_22.L01.002.006 | TOS18_AT.N02.023.001 | Accessori portati, trainati o azionati da trattore o motrice per l'esecuzione di opere forestali - Gabbia posteriore, per esbosco con trattore, per legname depezzato a 1 metro di lunghezza, da montare sul sollevatore e puntone idraulico per lo scarico, con capacità di 4 mst (metri steri) | ora | 42.92 | 0.17 | 7.2964
TOS18_22.L01.002.006 | TOS18_AT.N02.023.002 | Accessori portati, trainati o azionati da trattore o motrice per l'esecuzione di opere forestali - Gabbia anteriore per esbosco con trattore, per legname depezzato a 1 metro di lunghezza, da montare sul sollevatore anteriore o su un caricatore anteriore, con capacità di 2 mst (metri steri) | ora | 42.92 | 0.11 | 4.7212
TOS18_22.L01.002.006 | TOS18_AT.N02.101.002 | Consumo carburante agevolato, oli e altri materiali per mezzi di trasporto ecc. per l'esecuzione di opere agricole - oneri carburante per nolo a freddo mezzi trasporto, con motrice da 75 a 150 HP | ora | 42.92 | 10.92 | 468.6864
|  | Totale TOS18_AT |  |  |  | 1509.1439
TOS18_22.L01.002.006 | TOS18_RU.M05.001.001 | Operaio forestale, sopra i mille metri - 5° livello - specializzato super | ora | 42.92 | 16.58 | 711.6136
TOS18_22.L01.002.006 | TOS18_RU.M05.001.002 | Operaio forestale, sopra i mille metri - 4° livello - specializzato | ora | 176.4 | 15.71 | 2771.244
TOS18_22.L01.002.006 | TOS18_RU.M05.001.004 | Operaio forestale, sopra i mille metri - 2° livello - qualificato | ora | 85.84 | 14.79 | 1269.5736
|  | Totale TOS18_RU |  |  |  | 4752.4312
|  | Totale Parziale (A) |  |  |  | 6261.5751
|  | Spese generali (B) |  | 15% di (A) |  | 939.2363
|  | di cui per oneri sicurezza |  | 2,5% di (B) |  | 23.4809
|  | utile di impresa (C) |  | 10% di (A + B) |  | 720.0811
|  | Totale (A + B + C) |  |  |  | 7920.8925
|  | Incidenza manodopera |  |  |  | 60%
TOS18_22.L01.002.007 | OPERE FORESTALI: I prezzi sono relativi alla realizzazione di interventi selvicolturali e/o di miglioramento e realizzazione di infrastrutture in ambito forestale. - INTERVENTI DI UTILIZZAZIONE FORESTALE: interventi selvicolturali quali: tagli intercalari (sfollo, diradamenti, spalcature), di utilizzazione, di miglioramento dei boschi esistenti, di avviamento all'alto fusto, nonché le operazioni di allestimento ed esbosco del materiale legnoso. Gli interventi sono effettuati su 3 classi di pendenza definite come segue: I classe 0-20%, II classe 20-40% e III classe &gt;40%. Dove non specificato il materiale di risulta è sistemato in loco nei modi previsti dal regolamento forestale e i relativi costi sono compresi nelle singole operazioni.
Taglio raso del ceduo come da regolamento forestale comprensivo di abbattimento, allestimento ed esbosco fino al piazzale di raccolta e sistemazione della ramaglia con distanza media di esbosco da 500 metri a 1000 metri, escluso cippatura. - III classe pendenza, massa asportata superiore ai 1000 q/ha, esbosco effettuato con verricello
Prezzo a ettaro € 10.352,96353
Voce analisi | Voce dettaglio | Voce/Articolo | Unita' di misura | Quantita' | Prezzo unitario | Importo
TOS18_22.L01.002.007 | TOS18_AT.N01.015.070 | Attrezzature per la realizzazione e manutenzione del verde - Motosega completa di catena dentata, con motore a scoppio, con barra da 45 cm - 1 mese | ora | 184.8 | 1.1687 | 215.985
TOS18_22.L01.002.007 | TOS18_AT.N01.101.914 | Consumo carburante agevolato, oli e altri materiali per macchine operatrici (escluso macchine movimento terra) per l'esecuzione di opere agricole - per motoseghe | ora | 184.8 | 2.24 | 413.952
TOS18_22.L01.002.007 | TOS18_AT.N02.014.031 | Autocarri, motocarri e trattori (MTT=Massa totale a terra, Pu Portata utile) - Trattore gommato con potenza da 75 a 150 HP completo di presa di potenza, impianto distribuzione idraulica e sollevatore ed attacchi per attrezzature (nolo a freddo), nolo mensile. | ora | 65.83 | 9.9519 | 655.1349
TOS18_22.L01.002.007 | TOS18_AT.N02.023.017 | Accessori portati, trainati o azionati da trattore o motrice per l'esecuzione di opere forestali - Verricello forestale idraulico azionato dalla presa di potenza del trattore con forza di trazione massima di 4500 Kg con diametro fune di circa 9 mm | ora | 65.83 | 3.62 | 238.3046
TOS18_22.L01.002.007 | TOS18_AT.N02.101.002 | Consumo carburante agevolato, oli e altri materiali per mezzi di trasporto ecc. per l'esecuzione di opere agricole - oneri carburante per nolo a freddo mezzi trasporto, con motrice da 75 a 150 HP | ora | 65.83 | 10.92 | 718.8636
|  | Totale TOS18_AT |  |  |  | 2242.2401
TOS18_22.L01.002.007 | TOS18_RU.M05.001.001 | Operaio forestale, sopra i mille metri - 5° livello - specializzato super | ora | 65.83 | 16.58 | 1091.4614
TOS18_22.L01.002.007 | TOS18_RU.M05.001.002 | Operaio forestale, sopra i mille metri - 4° livello - specializzato | ora | 184.8 | 15.71 | 2903.208
TOS18_22.L01.002.007 | TOS18_RU.M05.001.004 | Operaio forestale, sopra i mille metri - 2° livello - qualificato | ora | 131.66 | 14.79 | 1947.2514
|  | Totale TOS18_RU |  |  |  | 5941.9208
|  | Totale Parziale (A) |  |  |  | 8184.1609
|  | Spese generali (B) |  | 15% di (A) |  | 1227.6241
|  | di cui per oneri sicurezza |  | 2,5% di (B) |  | 30.6906
|  | utile di impresa (C) |  | 10% di (A + B) |  | 941.1785
|  | Totale (A + B + C) |  |  |  | 10352.9635
|  | Incidenza manodopera |  |  |  | 57,39%
TOS18_22.L01.002.008 | OPERE FORESTALI: I prezzi sono relativi alla realizzazione di interventi selvicolturali e/o di miglioramento e realizzazione di infrastrutture in ambito forestale. - INTERVENTI DI UTILIZZAZIONE FORESTALE: interventi selvicolturali quali: tagli intercalari (sfollo, diradamenti, spalcature), di utilizzazione, di miglioramento dei boschi esistenti, di avviamento all'alto fusto, nonché le operazioni di allestimento ed esbosco del materiale legnoso. Gli interventi sono effettuati su 3 classi di pendenza definite come segue: I classe 0-20%, II classe 20-40% e III classe &gt;40%. Dove non specificato il materiale di risulta è sistemato in loco nei modi previsti dal regolamento forestale e i relativi costi sono compresi nelle singole operazioni.
Taglio raso del ceduo come da regolamento forestale comprensivo di abbattimento, allestimento ed esbosco fino al piazzale di raccolta e sistemazione della ramaglia con distanza media di esbosco da 500 metri a 1000 metri, escluso cippatura. - I, II e III classe, massa asportata superiore a 1000q, esbosco effettuato a soma con animali
Prezzo a ettaro € 12.897,94860
Voce analisi | Voce dettaglio | Voce/Articolo | Unita' di misura | Quantita' | Prezzo unitario | Importo
TOS18_22.L01.002.008 | TOS18_AT.N01.015.070 | Attrezzature per la realizzazione e manutenzione del verde - Motosega completa di catena dentata, con motore a scoppio, con barra da 45 cm - 1 mese | ora | 168 | 1.1687 | 196.35
TOS18_22.L01.002.008 | TOS18_AT.N01.101.914 | Consumo carburante agevolato, oli e altri materiali per macchine operatrici (escluso macchine movimento terra) per l'esecuzione di opere agricole - per motoseghe | ora | 168 | 2.24 | 376.32
TOS18_22.L01.002.008 | TOS18_AT.N20.001.001 | UNITA’ OPERATIVA PER ESBOSCO A SOMA CON ANIMALI - composta da manovratore esperto di animali da "soma" e n. 5 muli opportunamente attrezzati con sellaggi, bardature porta materiali ceste, ganci di ancoraggio del legname, compreso ogni onere per la conduzione degli animali in gruppo unico in movimento sia per il raggiungimento a condizione di scarico che per il ritorno al posto di deposito a carico massimo di materiale trasportato, le pause di abbevaraggio, foraggio degli animali. | ora | 127.96 | 25 | 3199
|  | Totale TOS18_AT |  |  |  | 3771.67
TOS18_22.L01.002.008 | TOS18_RU.M05.001.002 | Operaio forestale, sopra i mille metri - 4° livello - specializzato | ora | 168 | 15.71 | 2639.28
TOS18_22.L01.002.008 | TOS18_RU.M05.001.004 | Operaio forestale, sopra i mille metri - 2° livello - qualificato | ora | 255.92 | 14.79 | 3785.0568
|  | Totale TOS18_RU |  |  |  | 6424.3368
|  | Totale Parziale (A) |  |  |  | 10196.0068
|  | Spese generali (B) |  | 15% di (A) |  | 1529.401
|  | di cui per oneri sicurezza |  | 2,5% di (B) |  | 38.235
|  | utile di impresa (C) |  | 10% di (A + B) |  | 1172.5408
|  | Totale (A + B + C) |  |  |  | 12897.9486
|  | Incidenza manodopera |  |  |  | 49,81%
TOS18_22.L01.003.001 | OPERE FORESTALI: I prezzi sono relativi alla realizzazione di interventi selvicolturali e/o di miglioramento e realizzazione di infrastrutture in ambito forestale. - INTERVENTI DI UTILIZZAZIONE FORESTALE: interventi selvicolturali quali: tagli intercalari (sfollo, diradamenti, spalcature), di utilizzazione, di miglioramento dei boschi esistenti, di avviamento all'alto fusto, nonché le operazioni di allestimento ed esbosco del materiale legnoso. Gli interventi sono effettuati su 3 classi di pendenza definite come segue: I classe 0-20%, II classe 20-40% e III classe &gt;40%. Dove non specificato il materiale di risulta è sistemato in loco nei modi previsti dal regolamento forestale e i relativi costi sono compresi nelle singole operazioni.
Taglio raso del ceduo come da regolamento forestale comprensivo di abbattimento, allestimento ed esbosco fino al piazzale di raccolta e sistemazione della ramaglia con distanza media di esbosco superiore a 1000 metri, escluso cippatura. - I classe pendenza, massa asportata inferiore ai 1000 q/ha, esbosco effettuato con rimorchio
Prezzo a ettaro € 7.893,71979
Voce analisi | Voce dettaglio | Voce/Articolo | Unita' di misura | Quantita' | Prezzo unitario | Importo
TOS18_22.L01.003.001 | TOS18_AT.N01.015.070 | Attrezzature per la realizzazione e manutenzione del verde - Motosega completa di catena dentata, con motore a scoppio, con barra da 45 cm - 1 mese | ora | 140 | 1.1687 | 163.625
TOS18_22.L01.003.001 | TOS18_AT.N01.101.914 | Consumo carburante agevolato, oli e altri materiali per macchine operatrici (escluso macchine movimento terra) per l'esecuzione di opere agricole - per motoseghe | ora | 140 | 2.24 | 313.6
TOS18_22.L01.003.001 | TOS18_AT.N02.014.031 | Autocarri, motocarri e trattori (MTT=Massa totale a terra, Pu Portata utile) - Trattore gommato con potenza da 75 a 150 HP completo di presa di potenza, impianto distribuzione idraulica e sollevatore ed attacchi per attrezzature (nolo a freddo), nolo mensile. | ora | 48.8 | 9.9519 | 485.6537
TOS18_22.L01.003.001 | TOS18_AT.N02.023.020 | Accessori portati, trainati o azionati da trattore o motrice per l'esecuzione di opere forestali - Rimorchio con ruote motrici, con portata di 7000 Kg, lunghezza di area di carico fino a 3 metri e larghezza di 2 metri con gru con portata lorda di 500 - 1000 Kg azionata dalla presa di potenza del trattore. | ora | 48.8 | 5.99 | 292.312
TOS18_22.L01.003.001 | TOS18_AT.N02.101.002 | Consumo carburante agevolato, oli e altri materiali per mezzi di trasporto ecc. per l'esecuzione di opere agricole - oneri carburante per nolo a freddo mezzi trasporto, con motrice da 75 a 150 HP | ora | 48.8 | 10.92 | 532.896
|  | Totale TOS18_AT |  |  |  | 1788.0867
TOS18_22.L01.003.001 | TOS18_RU.M05.001.001 | Operaio forestale, sopra i mille metri - 5° livello - specializzato super | ora | 48.8 | 16.58 | 809.104
TOS18_22.L01.003.001 | TOS18_RU.M05.001.002 | Operaio forestale, sopra i mille metri - 4° livello - specializzato | ora | 140 | 15.71 | 2199.4
TOS18_22.L01.003.001 | TOS18_RU.M05.001.004 | Operaio forestale, sopra i mille metri - 2° livello - qualificato | ora | 97.6 | 14.79 | 1443.504
|  | Totale TOS18_RU |  |  |  | 4452.008
|  | Totale Parziale (A) |  |  |  | 6240.0947
|  | Spese generali (B) |  | 15% di (A) |  | 936.0142
|  | di cui per oneri sicurezza |  | 1% di (B) |  | 9.3601
|  | utile di impresa (C) |  | 10% di (A + B) |  | 717.6109
|  | Totale (A + B + C) |  |  |  | 7893.7198
|  | Incidenza manodopera |  |  |  | 56,4%
TOS18_22.L01.003.002 | OPERE FORESTALI: I prezzi sono relativi alla realizzazione di interventi selvicolturali e/o di miglioramento e realizzazione di infrastrutture in ambito forestale. - INTERVENTI DI UTILIZZAZIONE FORESTALE: interventi selvicolturali quali: tagli intercalari (sfollo, diradamenti, spalcature), di utilizzazione, di miglioramento dei boschi esistenti, di avviamento all'alto fusto, nonché le operazioni di allestimento ed esbosco del materiale legnoso. Gli interventi sono effettuati su 3 classi di pendenza definite come segue: I classe 0-20%, II classe 20-40% e III classe &gt;40%. Dove non specificato il materiale di risulta è sistemato in loco nei modi previsti dal regolamento forestale e i relativi costi sono compresi nelle singole operazioni.
Taglio raso del ceduo come da regolamento forestale comprensivo di abbattimento, allestimento ed esbosco fino al piazzale di raccolta e sistemazione della ramaglia con distanza media di esbosco superiore a 1000 metri, escluso cippatura. - II classe pendenza, massa asportata inferiore ai 1000 q/ha, esbosco effettuato con gabbie
Prezzo a ettaro € 7.710,52660
Voce analisi | Voce dettaglio | Voce/Articolo | Unita' di misura | Quantita' | Prezzo unitario | Importo
TOS18_22.L01.003.002 | TOS18_AT.N01.015.070 | Attrezzature per la realizzazione e manutenzione del verde - Motosega completa di catena dentata, con motore a scoppio, con barra da 45 cm - 1 mese | ora | 147 | 1.1687 | 171.8063
TOS18_22.L01.003.002 | TOS18_AT.N01.101.914 | Consumo carburante agevolato, oli e altri materiali per macchine operatrici (escluso macchine movimento terra) per l'esecuzione di opere agricole - per motoseghe | ora | 147 | 2.24 | 329.28
TOS18_22.L01.003.002 | TOS18_AT.N02.014.031 | Autocarri, motocarri e trattori (MTT=Massa totale a terra, Pu Portata utile) - Trattore gommato con potenza da 75 a 150 HP completo di presa di potenza, impianto distribuzione idraulica e sollevatore ed attacchi per attrezzature (nolo a freddo), nolo mensile. | ora | 48.8 | 9.9519 | 485.6537
TOS18_22.L01.003.002 | TOS18_AT.N02.023.001 | Accessori portati, trainati o azionati da trattore o motrice per l'esecuzione di opere forestali - Gabbia posteriore, per esbosco con trattore, per legname depezzato a 1 metro di lunghezza, da montare sul sollevatore e puntone idraulico per lo scarico, con capacità di 4 mst (metri steri) | ora | 48.8 | 0.17 | 8.296
TOS18_22.L01.003.002 | TOS18_AT.N02.023.002 | Accessori portati, trainati o azionati da trattore o motrice per l'esecuzione di opere forestali - Gabbia anteriore per esbosco con trattore, per legname depezzato a 1 metro di lunghezza, da montare sul sollevatore anteriore o su un caricatore anteriore, con capacità di 2 mst (metri steri) | ora | 48.8 | 0.11 | 5.368
TOS18_22.L01.003.002 | TOS18_AT.N02.101.002 | Consumo carburante agevolato, oli e altri materiali per mezzi di trasporto ecc. per l'esecuzione di opere agricole - oneri carburante per nolo a freddo mezzi trasporto, con motrice da 75 a 150 HP | ora | 48.8 | 10.92 | 532.896
|  | Totale TOS18_AT |  |  |  | 1533.2999
TOS18_22.L01.003.002 | TOS18_RU.M05.001.001 | Operaio forestale, sopra i mille metri - 5° livello - specializzato super | ora | 48.8 | 16.58 | 809.104
TOS18_22.L01.003.002 | TOS18_RU.M05.001.002 | Operaio forestale, sopra i mille metri - 4° livello - specializzato | ora | 147 | 15.71 | 2309.37
TOS18_22.L01.003.002 | TOS18_RU.M05.001.004 | Operaio forestale, sopra i mille metri - 2° livello - qualificato | ora | 97.6 | 14.79 | 1443.504
|  | Totale TOS18_RU |  |  |  | 4561.978
|  | Totale Parziale (A) |  |  |  | 6095.2779
|  | Spese generali (B) |  | 15% di (A) |  | 914.2917
|  | di cui per oneri sicurezza |  | 2,5% di (B) |  | 22.8573
|  | utile di impresa (C) |  | 10% di (A + B) |  | 700.957
|  | Totale (A + B + C) |  |  |  | 7710.5266
|  | Incidenza manodopera |  |  |  | 59,17%
TOS18_22.L01.003.003 | OPERE FORESTALI: I prezzi sono relativi alla realizzazione di interventi selvicolturali e/o di miglioramento e realizzazione di infrastrutture in ambito forestale. - INTERVENTI DI UTILIZZAZIONE FORESTALE: interventi selvicolturali quali: tagli intercalari (sfollo, diradamenti, spalcature), di utilizzazione, di miglioramento dei boschi esistenti, di avviamento all'alto fusto, nonché le operazioni di allestimento ed esbosco del materiale legnoso. Gli interventi sono effettuati su 3 classi di pendenza definite come segue: I classe 0-20%, II classe 20-40% e III classe &gt;40%. Dove non specificato il materiale di risulta è sistemato in loco nei modi previsti dal regolamento forestale e i relativi costi sono compresi nelle singole operazioni.
Taglio raso del ceduo come da regolamento forestale comprensivo di abbattimento, allestimento ed esbosco fino al piazzale di raccolta e sistemazione della ramaglia con distanza media di esbosco superiore a 1000 metri, escluso cippatura. - III classe pendenza, massa asportata inferiore ai 1000 q/ha, esbosco effettuato con verricello
Prezzo a ettaro € 9.879,24489
Voce analisi | Voce dettaglio | Voce/Articolo | Unita' di misura | Quantita' | Prezzo unitario | Importo
TOS18_22.L01.003.003 | TOS18_AT.N01.015.070 | Attrezzature per la realizzazione e manutenzione del verde - Motosega completa di catena dentata, con motore a scoppio, con barra da 45 cm - 1 mese | ora | 154 | 1.1687 | 179.9875
TOS18_22.L01.003.003 | TOS18_AT.N01.101.914 | Consumo carburante agevolato, oli e altri materiali per macchine operatrici (escluso macchine movimento terra) per l'esecuzione di opere agricole - per motoseghe | ora | 154 | 2.24 | 344.96
TOS18_22.L01.003.003 | TOS18_AT.N02.014.031 | Autocarri, motocarri e trattori (MTT=Massa totale a terra, Pu Portata utile) - Trattore gommato con potenza da 75 a 150 HP completo di presa di potenza, impianto distribuzione idraulica e sollevatore ed attacchi per attrezzature (nolo a freddo), nolo mensile. | ora | 71.28 | 9.9519 | 709.3729
TOS18_22.L01.003.003 | TOS18_AT.N02.023.017 | Accessori portati, trainati o azionati da trattore o motrice per l'esecuzione di opere forestali - Verricello forestale idraulico azionato dalla presa di potenza del trattore con forza di trazione massima di 4500 Kg con diametro fune di circa 9 mm | ora | 71.28 | 3.62 | 258.0336
TOS18_22.L01.003.003 | TOS18_AT.N02.101.002 | Consumo carburante agevolato, oli e altri materiali per mezzi di trasporto ecc. per l'esecuzione di opere agricole - oneri carburante per nolo a freddo mezzi trasporto, con motrice da 75 a 150 HP | ora | 71.28 | 10.92 | 778.3776
|  | Totale TOS18_AT |  |  |  | 2270.7316
TOS18_22.L01.003.003 | TOS18_RU.M05.001.001 | Operaio forestale, sopra i mille metri - 5° livello - specializzato super | ora | 71.28 | 16.58 | 1181.8224
TOS18_22.L01.003.003 | TOS18_RU.M05.001.002 | Operaio forestale, sopra i mille metri - 4° livello - specializzato | ora | 154 | 15.71 | 2419.34
TOS18_22.L01.003.003 | TOS18_RU.M05.001.004 | Operaio forestale, sopra i mille metri - 2° livello - qualificato | ora | 131.02 | 14.79 | 1937.7858
|  | Totale TOS18_RU |  |  |  | 5538.9482
|  | Totale Parziale (A) |  |  |  | 7809.6798
|  | Spese generali (B) |  | 15% di (A) |  | 1171.452
|  | di cui per oneri sicurezza |  | 2,5% di (B) |  | 29.2863
|  | utile di impresa (C) |  | 10% di (A + B) |  | 898.1132
|  | Totale (A + B + C) |  |  |  | 9879.2449
|  | Incidenza manodopera |  |  |  | 56,07%
TOS18_22.L01.003.004 | OPERE FORESTALI: I prezzi sono relativi alla realizzazione di interventi selvicolturali e/o di miglioramento e realizzazione di infrastrutture in ambito forestale. - INTERVENTI DI UTILIZZAZIONE FORESTALE: interventi selvicolturali quali: tagli intercalari (sfollo, diradamenti, spalcature), di utilizzazione, di miglioramento dei boschi esistenti, di avviamento all'alto fusto, nonché le operazioni di allestimento ed esbosco del materiale legnoso. Gli interventi sono effettuati su 3 classi di pendenza definite come segue: I classe 0-20%, II classe 20-40% e III classe &gt;40%. Dove non specificato il materiale di risulta è sistemato in loco nei modi previsti dal regolamento forestale e i relativi costi sono compresi nelle singole operazioni.
Taglio raso del ceduo come da regolamento forestale comprensivo di abbattimento, allestimento ed esbosco fino al piazzale di raccolta e sistemazione della ramaglia con distanza media di esbosco superiore a 1000 metri, escluso cippatura. - I classe pendenza, massa asportata superiore ai 1000 q/ha, esbosco effettuato con rimorchio
Prezzo a ettaro € 9.395,79438
Voce analisi | Voce dettaglio | Voce/Articolo | Unita' di misura | Quantita' | Prezzo unitario | Importo
TOS18_22.L01.003.004 | TOS18_AT.N01.015.070 | Attrezzature per la realizzazione e manutenzione del verde - Motosega completa di catena dentata, con motore a scoppio, con barra da 45 cm - 1 mese | ora | 168 | 1.1687 | 196.35
TOS18_22.L01.003.004 | TOS18_AT.N01.101.914 | Consumo carburante agevolato, oli e altri materiali per macchine operatrici (escluso macchine movimento terra) per l'esecuzione di opere agricole - per motoseghe | ora | 168 | 2.24 | 376.32
TOS18_22.L01.003.004 | TOS18_AT.N02.014.031 | Autocarri, motocarri e trattori (MTT=Massa totale a terra, Pu Portata utile) - Trattore gommato con potenza da 75 a 150 HP completo di presa di potenza, impianto distribuzione idraulica e sollevatore ed attacchi per attrezzature (nolo a freddo), nolo mensile. | ora | 57.73 | 9.9519 | 574.5243
TOS18_22.L01.003.004 | TOS18_AT.N02.023.020 | Accessori portati, trainati o azionati da trattore o motrice per l'esecuzione di opere forestali - Rimorchio con ruote motrici, con portata di 7000 Kg, lunghezza di area di carico fino a 3 metri e larghezza di 2 metri con gru con portata lorda di 500 - 1000 Kg azionata dalla presa di potenza del trattore. | ora | 57.73 | 5.99 | 345.8027
TOS18_22.L01.003.004 | TOS18_AT.N02.101.002 | Consumo carburante agevolato, oli e altri materiali per mezzi di trasporto ecc. per l'esecuzione di opere agricole - oneri carburante per nolo a freddo mezzi trasporto, con motrice da 75 a 150 HP | ora | 57.73 | 10.92 | 630.4116
|  | Totale TOS18_AT |  |  |  | 2123.4086
TOS18_22.L01.003.004 | TOS18_RU.M05.001.001 | Operaio forestale, sopra i mille metri - 5° livello - specializzato super | ora | 57.73 | 16.58 | 957.1634
TOS18_22.L01.003.004 | TOS18_RU.M05.001.002 | Operaio forestale, sopra i mille metri - 4° livello - specializzato | ora | 168 | 15.71 | 2639.28
TOS18_22.L01.003.004 | TOS18_RU.M05.001.004 | Operaio forestale, sopra i mille metri - 2° livello - qualificato | ora | 115.46 | 14.79 | 1707.6534
|  | Totale TOS18_RU |  |  |  | 5304.0968
|  | Totale Parziale (A) |  |  |  | 7427.5054
|  | Spese generali (B) |  | 15% di (A) |  | 1114.1258
|  | di cui per oneri sicurezza |  | 2,5% di (B) |  | 27.8531
|  | utile di impresa (C) |  | 10% di (A + B) |  | 854.1631
|  | Totale (A + B + C) |  |  |  | 9395.7944
|  | Incidenza manodopera |  |  |  | 56,45%
TOS18_22.L01.003.005 | OPERE FORESTALI: I prezzi sono relativi alla realizzazione di interventi selvicolturali e/o di miglioramento e realizzazione di infrastrutture in ambito forestale. - INTERVENTI DI UTILIZZAZIONE FORESTALE: interventi selvicolturali quali: tagli intercalari (sfollo, diradamenti, spalcature), di utilizzazione, di miglioramento dei boschi esistenti, di avviamento all'alto fusto, nonché le operazioni di allestimento ed esbosco del materiale legnoso. Gli interventi sono effettuati su 3 classi di pendenza definite come segue: I classe 0-20%, II classe 20-40% e III classe &gt;40%. Dove non specificato il materiale di risulta è sistemato in loco nei modi previsti dal regolamento forestale e i relativi costi sono compresi nelle singole operazioni.
Taglio raso del ceduo come da regolamento forestale comprensivo di abbattimento, allestimento ed esbosco fino al piazzale di raccolta e sistemazione della ramaglia con distanza media di esbosco superiore a 1000 metri, escluso cippatura. - II classe pendenza, massa asportata superiore ai 1000 q/ha, esbosco effettuato con gabbie
Prezzo a ettaro € 9.097,65969
Voce analisi | Voce dettaglio | Voce/Articolo | Unita' di misura | Quantita' | Prezzo unitario | Importo
TOS18_22.L01.003.005 | TOS18_AT.N01.015.070 | Attrezzature per la realizzazione e manutenzione del verde - Motosega completa di catena dentata, con motore a scoppio, con barra da 45 cm - 1 mese | ora | 176.4 | 1.1687 | 206.1675
TOS18_22.L01.003.005 | TOS18_AT.N01.101.914 | Consumo carburante agevolato, oli e altri materiali per macchine operatrici (escluso macchine movimento terra) per l'esecuzione di opere agricole - per motoseghe | ora | 176.4 | 2.24 | 395.136
TOS18_22.L01.003.005 | TOS18_AT.N02.014.031 | Autocarri, motocarri e trattori (MTT=Massa totale a terra, Pu Portata utile) - Trattore gommato con potenza da 75 a 150 HP completo di presa di potenza, impianto distribuzione idraulica e sollevatore ed attacchi per attrezzature (nolo a freddo), nolo mensile. | ora | 56.74 | 9.9519 | 564.6719
TOS18_22.L01.003.005 | TOS18_AT.N02.023.001 | Accessori portati, trainati o azionati da trattore o motrice per l'esecuzione di opere forestali - Gabbia posteriore, per esbosco con trattore, per legname depezzato a 1 metro di lunghezza, da montare sul sollevatore e puntone idraulico per lo scarico, con capacità di 4 mst (metri steri) | ora | 56.74 | 0.17 | 9.6458
TOS18_22.L01.003.005 | TOS18_AT.N02.023.002 | Accessori portati, trainati o azionati da trattore o motrice per l'esecuzione di opere forestali - Gabbia anteriore per esbosco con trattore, per legname depezzato a 1 metro di lunghezza, da montare sul sollevatore anteriore o su un caricatore anteriore, con capacità di 2 mst (metri steri) | ora | 56.74 | 0.11 | 6.2414
TOS18_22.L01.003.005 | TOS18_AT.N02.101.002 | Consumo carburante agevolato, oli e altri materiali per mezzi di trasporto ecc. per l'esecuzione di opere agricole - oneri carburante per nolo a freddo mezzi trasporto, con motrice da 75 a 150 HP | ora | 56.74 | 10.92 | 619.6008
|  | Totale TOS18_AT |  |  |  | 1801.4634
TOS18_22.L01.003.005 | TOS18_RU.M05.001.001 | Operaio forestale, sopra i mille metri - 5° livello - specializzato super | ora | 56.74 | 16.58 | 940.7492
TOS18_22.L01.003.005 | TOS18_RU.M05.001.002 | Operaio forestale, sopra i mille metri - 4° livello - specializzato | ora | 176.4 | 15.71 | 2771.244
TOS18_22.L01.003.005 | TOS18_RU.M05.001.004 | Operaio forestale, sopra i mille metri - 2° livello - qualificato | ora | 113.48 | 14.79 | 1678.3692
|  | Totale TOS18_RU |  |  |  | 5390.3624
|  | Totale Parziale (A) |  |  |  | 7191.8258
|  | Spese generali (B) |  | 15% di (A) |  | 1078.7739
|  | di cui per oneri sicurezza |  | 2,5% di (B) |  | 26.9693
|  | utile di impresa (C) |  | 10% di (A + B) |  | 827.06
|  | Totale (A + B + C) |  |  |  | 9097.6597
|  | Incidenza manodopera |  |  |  | 59,25%
TOS18_22.L01.003.006 | OPERE FORESTALI: I prezzi sono relativi alla realizzazione di interventi selvicolturali e/o di miglioramento e realizzazione di infrastrutture in ambito forestale. - INTERVENTI DI UTILIZZAZIONE FORESTALE: interventi selvicolturali quali: tagli intercalari (sfollo, diradamenti, spalcature), di utilizzazione, di miglioramento dei boschi esistenti, di avviamento all'alto fusto, nonché le operazioni di allestimento ed esbosco del materiale legnoso. Gli interventi sono effettuati su 3 classi di pendenza definite come segue: I classe 0-20%, II classe 20-40% e III classe &gt;40%. Dove non specificato il materiale di risulta è sistemato in loco nei modi previsti dal regolamento forestale e i relativi costi sono compresi nelle singole operazioni.
Taglio raso del ceduo come da regolamento forestale comprensivo di abbattimento, allestimento ed esbosco fino al piazzale di raccolta e sistemazione della ramaglia con distanza media di esbosco superiore a 1000 metri, escluso cippatura. - III classe pendenza, massa asportata superiore ai 1000 q/ha, esbosco effettuato con verricello
Prezzo a ettaro € 11.737,27379
Voce analisi | Voce dettaglio | Voce/Articolo | Unita' di misura | Quantita' | Prezzo unitario | Importo
TOS18_22.L01.003.006 | TOS18_AT.N01.015.070 | Attrezzature per la realizzazione e manutenzione del verde - Motosega completa di catena dentata, con motore a scoppio, con barra da 45 cm - 1 mese | ora | 184.8 | 1.1687 | 215.985
TOS18_22.L01.003.006 | TOS18_AT.N01.101.914 | Consumo carburante agevolato, oli e altri materiali per macchine operatrici (escluso macchine movimento terra) per l'esecuzione di opere agricole - per motoseghe | ora | 184.8 | 2.24 | 413.952
TOS18_22.L01.003.006 | TOS18_AT.N02.014.031 | Autocarri, motocarri e trattori (MTT=Massa totale a terra, Pu Portata utile) - Trattore gommato con potenza da 75 a 150 HP completo di presa di potenza, impianto distribuzione idraulica e sollevatore ed attacchi per attrezzature (nolo a freddo), nolo mensile. | ora | 84.17 | 9.9519 | 837.6531
TOS18_22.L01.003.006 | TOS18_AT.N02.023.017 | Accessori portati, trainati o azionati da trattore o motrice per l'esecuzione di opere forestali - Verricello forestale idraulico azionato dalla presa di potenza del trattore con forza di trazione massima di 4500 Kg con diametro fune di circa 9 mm | ora | 84.17 | 3.62 | 304.6954
TOS18_22.L01.003.006 | TOS18_AT.N02.101.002 | Consumo carburante agevolato, oli e altri materiali per mezzi di trasporto ecc. per l'esecuzione di opere agricole - oneri carburante per nolo a freddo mezzi trasporto, con motrice da 75 a 150 HP | ora | 84.17 | 10.92 | 919.1364
|  | Totale TOS18_AT |  |  |  | 2691.4219
TOS18_22.L01.003.006 | TOS18_RU.M05.001.001 | Operaio forestale, sopra i mille metri - 5° livello - specializzato super | ora | 84.17 | 16.58 | 1395.5386
TOS18_22.L01.003.006 | TOS18_RU.M05.001.002 | Operaio forestale, sopra i mille metri - 4° livello - specializzato | ora | 184.8 | 15.71 | 2903.208
TOS18_22.L01.003.006 | TOS18_RU.M05.001.004 | Operaio forestale, sopra i mille metri - 2° livello - qualificato | ora | 154.72 | 14.79 | 2288.3088
|  | Totale TOS18_RU |  |  |  | 6587.0554
|  | Totale Parziale (A) |  |  |  | 9278.4773
|  | Spese generali (B) |  | 15% di (A) |  | 1391.7716
|  | di cui per oneri sicurezza |  | 2,5% di (B) |  | 34.7943
|  | utile di impresa (C) |  | 10% di (A + B) |  | 1067.0249
|  | Totale (A + B + C) |  |  |  | 11737.2738
|  | Incidenza manodopera |  |  |  | 56,12%
TOS18_22.L01.004.001 | OPERE FORESTALI: I prezzi sono relativi alla realizzazione di interventi selvicolturali e/o di miglioramento e realizzazione di infrastrutture in ambito forestale. - INTERVENTI DI UTILIZZAZIONE FORESTALE: interventi selvicolturali quali: tagli intercalari (sfollo, diradamenti, spalcature), di utilizzazione, di miglioramento dei boschi esistenti, di avviamento all'alto fusto, nonché le operazioni di allestimento ed esbosco del materiale legnoso. Gli interventi sono effettuati su 3 classi di pendenza definite come segue: I classe 0-20%, II classe 20-40% e III classe &gt;40%. Dove non specificato il materiale di risulta è sistemato in loco nei modi previsti dal regolamento forestale e i relativi costi sono compresi nelle singole operazioni.
Avviamento a fustaia come da regolamento forestale comprensivo di abbattimento, allestimento esbosco fino al piazzale di raccolta e sistemazione della ramaglia con distanza media di esbosco inferiore a 500 metri, escluso cippatura. - I classe pendenza, massa asportata inferiore a 600 q/ha, esbosco effettuato con rimorchio
Prezzo a ettaro € 4.573,67166
Voce analisi | Voce dettaglio | Voce/Articolo | Unita' di misura | Quantita' | Prezzo unitario | Importo
TOS18_22.L01.004.001 | TOS18_AT.N01.015.070 | Attrezzature per la realizzazione e manutenzione del verde - Motosega completa di catena dentata, con motore a scoppio, con barra da 45 cm - 1 mese | ora | 128 | 1.1687 | 149.6
TOS18_22.L01.004.001 | TOS18_AT.N01.101.914 | Consumo carburante agevolato, oli e altri materiali per macchine operatrici (escluso macchine movimento terra) per l'esecuzione di opere agricole - per motoseghe | ora | 128 | 2.24 | 286.72
TOS18_22.L01.004.001 | TOS18_AT.N02.014.031 | Autocarri, motocarri e trattori (MTT=Massa totale a terra, Pu Portata utile) - Trattore gommato con potenza da 75 a 150 HP completo di presa di potenza, impianto distribuzione idraulica e sollevatore ed attacchi per attrezzature (nolo a freddo), nolo mensile. | ora | 16 | 9.9519 | 159.2307
TOS18_22.L01.004.001 | TOS18_AT.N02.023.020 | Accessori portati, trainati o azionati da trattore o motrice per l'esecuzione di opere forestali - Rimorchio con ruote motrici, con portata di 7000 Kg, lunghezza di area di carico fino a 3 metri e larghezza di 2 metri con gru con portata lorda di 500 - 1000 Kg azionata dalla presa di potenza del trattore. | ora | 16 | 5.99 | 95.84
TOS18_22.L01.004.001 | TOS18_AT.N02.101.002 | Consumo carburante agevolato, oli e altri materiali per mezzi di trasporto ecc. per l'esecuzione di opere agricole - oneri carburante per nolo a freddo mezzi trasporto, con motrice da 75 a 150 HP | ora | 16 | 10.92 | 174.72
|  | Totale TOS18_AT |  |  |  | 866.1107
TOS18_22.L01.004.001 | TOS18_RU.M05.001.001 | Operaio forestale, sopra i mille metri - 5° livello - specializzato super | ora | 16 | 16.58 | 265.28
TOS18_22.L01.004.001 | TOS18_RU.M05.001.002 | Operaio forestale, sopra i mille metri - 4° livello - specializzato | ora | 128 | 15.71 | 2010.88
TOS18_22.L01.004.001 | TOS18_RU.M05.001.004 | Operaio forestale, sopra i mille metri - 2° livello - qualificato | ora | 32 | 14.79 | 473.28
|  | Totale TOS18_RU |  |  |  | 2749.44
|  | Totale Parziale (A) |  |  |  | 3615.5507
|  | Spese generali (B) |  | 15% di (A) |  | 542.3326
|  | di cui per oneri sicurezza |  | 2,5% di (B) |  | 13.5583
|  | utile di impresa (C) |  | 10% di (A + B) |  | 415.7883
|  | Totale (A + B + C) |  |  |  | 4573.6717
|  | Incidenza manodopera |  |  |  | 60,11%
TOS18_22.L01.004.002 | OPERE FORESTALI: I prezzi sono relativi alla realizzazione di interventi selvicolturali e/o di miglioramento e realizzazione di infrastrutture in ambito forestale. - INTERVENTI DI UTILIZZAZIONE FORESTALE: interventi selvicolturali quali: tagli intercalari (sfollo, diradamenti, spalcature), di utilizzazione, di miglioramento dei boschi esistenti, di avviamento all'alto fusto, nonché le operazioni di allestimento ed esbosco del materiale legnoso. Gli interventi sono effettuati su 3 classi di pendenza definite come segue: I classe 0-20%, II classe 20-40% e III classe &gt;40%. Dove non specificato il materiale di risulta è sistemato in loco nei modi previsti dal regolamento forestale e i relativi costi sono compresi nelle singole operazioni.
Avviamento a fustaia come da regolamento forestale comprensivo di abbattimento, allestimento esbosco fino al piazzale di raccolta e sistemazione della ramaglia con distanza media di esbosco inferiore a 500 metri, escluso cippatura. - II classe pendenza, massa asportata inferiore a 600 q/ha, esbosco effettuato con gabbie
Prezzo a ettaro € 4.612,88666
Voce analisi | Voce dettaglio | Voce/Articolo | Unita' di misura | Quantita' | Prezzo unitario | Importo
TOS18_22.L01.004.002 | TOS18_AT.N01.015.070 | Attrezzature per la realizzazione e manutenzione del verde - Motosega completa di catena dentata, con motore a scoppio, con barra da 45 cm - 1 mese | ora | 134.4 | 1.1687 | 157.08
TOS18_22.L01.004.002 | TOS18_AT.N01.101.914 | Consumo carburante agevolato, oli e altri materiali per macchine operatrici (escluso macchine movimento terra) per l'esecuzione di opere agricole - per motoseghe | ora | 134.4 | 2.24 | 301.056
TOS18_22.L01.004.002 | TOS18_AT.N02.014.031 | Autocarri, motocarri e trattori (MTT=Massa totale a terra, Pu Portata utile) - Trattore gommato con potenza da 75 a 150 HP completo di presa di potenza, impianto distribuzione idraulica e sollevatore ed attacchi per attrezzature (nolo a freddo), nolo mensile. | ora | 16 | 9.9519 | 159.2307
TOS18_22.L01.004.002 | TOS18_AT.N02.023.001 | Accessori portati, trainati o azionati da trattore o motrice per l'esecuzione di opere forestali - Gabbia posteriore, per esbosco con trattore, per legname depezzato a 1 metro di lunghezza, da montare sul sollevatore e puntone idraulico per lo scarico, con capacità di 4 mst (metri steri) | ora | 16 | 0.17 | 2.72
TOS18_22.L01.004.002 | TOS18_AT.N02.023.002 | Accessori portati, trainati o azionati da trattore o motrice per l'esecuzione di opere forestali - Gabbia anteriore per esbosco con trattore, per legname depezzato a 1 metro di lunghezza, da montare sul sollevatore anteriore o su un caricatore anteriore, con capacità di 2 mst (metri steri) | ora | 16 | 0.11 | 1.76
TOS18_22.L01.004.002 | TOS18_AT.N02.101.002 | Consumo carburante agevolato, oli e altri materiali per mezzi di trasporto ecc. per l'esecuzione di opere agricole - oneri carburante per nolo a freddo mezzi trasporto, con motrice da 75 a 150 HP | ora | 16 | 10.92 | 174.72
|  | Totale TOS18_AT |  |  |  | 796.5667
TOS18_22.L01.004.002 | TOS18_RU.M05.001.001 | Operaio forestale, sopra i mille metri - 5° livello - specializzato super | ora | 16 | 16.58 | 265.28
TOS18_22.L01.004.002 | TOS18_RU.M05.001.002 | Operaio forestale, sopra i mille metri - 4° livello - specializzato | ora | 134.4 | 15.71 | 2111.424
TOS18_22.L01.004.002 | TOS18_RU.M05.001.004 | Operaio forestale, sopra i mille metri - 2° livello - qualificato | ora | 32 | 14.79 | 473.28
|  | Totale TOS18_RU |  |  |  | 2849.984
|  | Totale Parziale (A) |  |  |  | 3646.5507
|  | Spese generali (B) |  | 15% di (A) |  | 546.9826
|  | di cui per oneri sicurezza |  | 2,5% di (B) |  | 13.6746
|  | utile di impresa (C) |  | 10% di (A + B) |  | 419.3533
|  | Totale (A + B + C) |  |  |  | 4612.8867
|  | Incidenza manodopera |  |  |  | 61,78%
TOS18_22.L01.004.003 | OPERE FORESTALI: I prezzi sono relativi alla realizzazione di interventi selvicolturali e/o di miglioramento e realizzazione di infrastrutture in ambito forestale. - INTERVENTI DI UTILIZZAZIONE FORESTALE: interventi selvicolturali quali: tagli intercalari (sfollo, diradamenti, spalcature), di utilizzazione, di miglioramento dei boschi esistenti, di avviamento all'alto fusto, nonché le operazioni di allestimento ed esbosco del materiale legnoso. Gli interventi sono effettuati su 3 classi di pendenza definite come segue: I classe 0-20%, II classe 20-40% e III classe &gt;40%. Dove non specificato il materiale di risulta è sistemato in loco nei modi previsti dal regolamento forestale e i relativi costi sono compresi nelle singole operazioni.
Avviamento a fustaia come da regolamento forestale comprensivo di abbattimento, allestimento esbosco fino al piazzale di raccolta e sistemazione della ramaglia con distanza media di esbosco inferiore a 500 metri, escluso cippatura. - III classe pendenza, massa asportata inferiore a 600 q/ha, esbosco effettuato con verricello
Prezzo a ettaro € 5.282,14705
Voce analisi | Voce dettaglio | Voce/Articolo | Unita' di misura | Quantita' | Prezzo unitario | Importo
TOS18_22.L01.004.003 | TOS18_AT.N01.015.070 | Attrezzature per la realizzazione e manutenzione del verde - Motosega completa di catena dentata, con motore a scoppio, con barra da 45 cm - 1 mese | ora | 140.8 | 1.1687 | 164.56
TOS18_22.L01.004.003 | TOS18_AT.N01.101.914 | Consumo carburante agevolato, oli e altri materiali per macchine operatrici (escluso macchine movimento terra) per l'esecuzione di opere agricole - per motoseghe | ora | 140.8 | 2.24 | 315.392
TOS18_22.L01.004.003 | TOS18_AT.N02.014.031 | Autocarri, motocarri e trattori (MTT=Massa totale a terra, Pu Portata utile) - Trattore gommato con potenza da 75 a 150 HP completo di presa di potenza, impianto distribuzione idraulica e sollevatore ed attacchi per attrezzature (nolo a freddo), nolo mensile. | ora | 21 | 9.9519 | 208.9903
TOS18_22.L01.004.003 | TOS18_AT.N02.023.017 | Accessori portati, trainati o azionati da trattore o motrice per l'esecuzione di opere forestali - Verricello forestale idraulico azionato dalla presa di potenza del trattore con forza di trazione massima di 4500 Kg con diametro fune di circa 9 mm | ora | 21 | 3.62 | 76.02
TOS18_22.L01.004.003 | TOS18_AT.N02.101.002 | Consumo carburante agevolato, oli e altri materiali per mezzi di trasporto ecc. per l'esecuzione di opere agricole - oneri carburante per nolo a freddo mezzi trasporto, con motrice da 75 a 150 HP | ora | 21 | 10.92 | 229.32
|  | Totale TOS18_AT |  |  |  | 994.2823
TOS18_22.L01.004.003 | TOS18_RU.M05.001.001 | Operaio forestale, sopra i mille metri - 5° livello - specializzato super | ora | 21 | 16.58 | 348.18
TOS18_22.L01.004.003 | TOS18_RU.M05.001.002 | Operaio forestale, sopra i mille metri - 4° livello - specializzato | ora | 140.8 | 15.71 | 2211.968
TOS18_22.L01.004.003 | TOS18_RU.M05.001.004 | Operaio forestale, sopra i mille metri - 2° livello - qualificato | ora | 42 | 14.79 | 621.18
|  | Totale TOS18_RU |  |  |  | 3181.328
|  | Totale Parziale (A) |  |  |  | 4175.6103
|  | Spese generali (B) |  | 15% di (A) |  | 626.3415
|  | di cui per oneri sicurezza |  | 2,5% di (B) |  | 15.6585
|  | utile di impresa (C) |  | 10% di (A + B) |  | 480.1952
|  | Totale (A + B + C) |  |  |  | 5282.1471
|  | Incidenza manodopera |  |  |  | 60,23%
TOS18_22.L01.004.004 | OPERE FORESTALI: I prezzi sono relativi alla realizzazione di interventi selvicolturali e/o di miglioramento e realizzazione di infrastrutture in ambito forestale. - INTERVENTI DI UTILIZZAZIONE FORESTALE: interventi selvicolturali quali: tagli intercalari (sfollo, diradamenti, spalcature), di utilizzazione, di miglioramento dei boschi esistenti, di avviamento all'alto fusto, nonché le operazioni di allestimento ed esbosco del materiale legnoso. Gli interventi sono effettuati su 3 classi di pendenza definite come segue: I classe 0-20%, II classe 20-40% e III classe &gt;40%. Dove non specificato il materiale di risulta è sistemato in loco nei modi previsti dal regolamento forestale e i relativi costi sono compresi nelle singole operazioni.
Avviamento a fustaia come da regolamento forestale comprensivo di abbattimento, allestimento esbosco fino al piazzale di raccolta e sistemazione della ramaglia con distanza media di esbosco inferiore a 500 metri, escluso cippatura. - II e III classe pendenza, massa asportata inferiore a 600 q/ha, esbosco effettuato con risine (legna già concentrata)
Prezzo a ettaro € 5.491,31440
Voce analisi | Voce dettaglio | Voce/Articolo | Unita' di misura | Quantita' | Prezzo unitario | Importo
TOS18_22.L01.004.004 | TOS18_AT.N01.015.070 | Attrezzature per la realizzazione e manutenzione del verde - Motosega completa di catena dentata, con motore a scoppio, con barra da 45 cm - 1 mese | ora | 128 | 1.1687 | 149.6
TOS18_22.L01.004.004 | TOS18_AT.N01.017.010 | Macchine operatrici ed attrezzature per le operazioni forestali - Canalette in polietilene ad alta densità (risine) per avvallamento manuale di legname con diametro di 250 mm, lunghezza di 4 metri con spessore di circa 10 mm e diametro nominale di 400mm, corredata di ganci di collegamento | ora | 64 | 0.01 | 0.64
TOS18_22.L01.004.004 | TOS18_AT.N01.101.914 | Consumo carburante agevolato, oli e altri materiali per macchine operatrici (escluso macchine movimento terra) per l'esecuzione di opere agricole - per motoseghe | ora | 128 | 2.24 | 286.72
|  | Totale TOS18_AT |  |  |  | 436.96
TOS18_22.L01.004.004 | TOS18_RU.M05.001.002 | Operaio forestale, sopra i mille metri - 4° livello - specializzato | ora | 128 | 15.71 | 2010.88
TOS18_22.L01.004.004 | TOS18_RU.M05.001.004 | Operaio forestale, sopra i mille metri - 2° livello - qualificato | ora | 128 | 14.79 | 1893.12
|  | Totale TOS18_RU |  |  |  | 3904
|  | Totale Parziale (A) |  |  |  | 4340.96
|  | Spese generali (B) |  | 15% di (A) |  | 651.144
|  | di cui per oneri sicurezza |  | 2,5% di (B) |  | 16.2786
|  | utile di impresa (C) |  | 10% di (A + B) |  | 499.2104
|  | Totale (A + B + C) |  |  |  | 5491.3144
|  | Incidenza manodopera |  |  |  | 71,09%
TOS18_22.L01.004.005 | OPERE FORESTALI: I prezzi sono relativi alla realizzazione di interventi selvicolturali e/o di miglioramento e realizzazione di infrastrutture in ambito forestale. - INTERVENTI DI UTILIZZAZIONE FORESTALE: interventi selvicolturali quali: tagli intercalari (sfollo, diradamenti, spalcature), di utilizzazione, di miglioramento dei boschi esistenti, di avviamento all'alto fusto, nonché le operazioni di allestimento ed esbosco del materiale legnoso. Gli interventi sono effettuati su 3 classi di pendenza definite come segue: I classe 0-20%, II classe 20-40% e III classe &gt;40%. Dove non specificato il materiale di risulta è sistemato in loco nei modi previsti dal regolamento forestale e i relativi costi sono compresi nelle singole operazioni.
Avviamento a fustaia come da regolamento forestale comprensivo di abbattimento, allestimento esbosco fino al piazzale di raccolta e sistemazione della ramaglia con distanza media di esbosco inferiore a 500 metri, escluso cippatura. - I, II e III classe pendenza, massa asportata inferiore a 600 q/ha, esbosco effettuato a soma con animali
Prezzo a ettaro € 5.305,10640
Voce analisi | Voce dettaglio | Voce/Articolo | Unita' di misura | Quantita' | Prezzo unitario | Importo
TOS18_22.L01.004.005 | TOS18_AT.N01.015.070 | Attrezzature per la realizzazione e manutenzione del verde - Motosega completa di catena dentata, con motore a scoppio, con barra da 45 cm - 1 mese | ora | 128 | 1.1687 | 149.6
TOS18_22.L01.004.005 | TOS18_AT.N01.101.914 | Consumo carburante agevolato, oli e altri materiali per macchine operatrici (escluso macchine movimento terra) per l'esecuzione di opere agricole - per motoseghe | ora | 128 | 2.24 | 286.72
TOS18_22.L01.004.005 | TOS18_AT.N20.001.001 | UNITA’ OPERATIVA PER ESBOSCO A SOMA CON ANIMALI - composta da manovratore esperto di animali da "soma" e n. 5 muli opportunamente attrezzati con sellaggi, bardature porta materiali ceste, ganci di ancoraggio del legname, compreso ogni onere per la conduzione degli animali in gruppo unico in movimento sia per il raggiungimento a condizione di scarico che per il ritorno al posto di deposito a carico massimo di materiale trasportato, le pause di abbevaraggio, foraggio degli animali. | ora | 32 | 25 | 800
|  | Totale TOS18_AT |  |  |  | 1236.32
TOS18_22.L01.004.005 | TOS18_RU.M05.001.002 | Operaio forestale, sopra i mille metri - 4° livello - specializzato | ora | 128 | 15.71 | 2010.88
TOS18_22.L01.004.005 | TOS18_RU.M05.001.004 | Operaio forestale, sopra i mille metri - 2° livello - qualificato | ora | 64 | 14.79 | 946.56
|  | Totale TOS18_RU |  |  |  | 2957.44
|  | Totale Parziale (A) |  |  |  | 4193.76
|  | Spese generali (B) |  | 15% di (A) |  | 629.064
|  | di cui per oneri sicurezza |  | 2,5% di (B) |  | 15.7266
|  | utile di impresa (C) |  | 10% di (A + B) |  | 482.2824
|  | Totale (A + B + C) |  |  |  | 5305.1064
|  | Incidenza manodopera |  |  |  | 55,75%
TOS18_22.L01.004.006 | OPERE FORESTALI: I prezzi sono relativi alla realizzazione di interventi selvicolturali e/o di miglioramento e realizzazione di infrastrutture in ambito forestale. - INTERVENTI DI UTILIZZAZIONE FORESTALE: interventi selvicolturali quali: tagli intercalari (sfollo, diradamenti, spalcature), di utilizzazione, di miglioramento dei boschi esistenti, di avviamento all'alto fusto, nonché le operazioni di allestimento ed esbosco del materiale legnoso. Gli interventi sono effettuati su 3 classi di pendenza definite come segue: I classe 0-20%, II classe 20-40% e III classe &gt;40%. Dove non specificato il materiale di risulta è sistemato in loco nei modi previsti dal regolamento forestale e i relativi costi sono compresi nelle singole operazioni.
Avviamento a fustaia come da regolamento forestale comprensivo di abbattimento, allestimento esbosco fino al piazzale di raccolta e sistemazione della ramaglia con distanza media di esbosco inferiore a 500 metri, escluso cippatura. - I classe pendenza, massa asportata superiore a 600 q/ha, esbosco effettuato con rimorchio
Prezzo a ettaro € 5.921,99810
Voce analisi | Voce dettaglio | Voce/Articolo | Unita' di misura | Quantita' | Prezzo unitario | Importo
TOS18_22.L01.004.006 | TOS18_AT.N01.015.070 | Attrezzature per la realizzazione e manutenzione del verde - Motosega completa di catena dentata, con motore a scoppio, con barra da 45 cm - 1 mese | ora | 166.41 | 1.1687 | 194.4917
TOS18_22.L01.004.006 | TOS18_AT.N01.101.914 | Consumo carburante agevolato, oli e altri materiali per macchine operatrici (escluso macchine movimento terra) per l'esecuzione di opere agricole - per motoseghe | ora | 166.41 | 2.24 | 372.7584
TOS18_22.L01.004.006 | TOS18_AT.N02.014.031 | Autocarri, motocarri e trattori (MTT=Massa totale a terra, Pu Portata utile) - Trattore gommato con potenza da 75 a 150 HP completo di presa di potenza, impianto distribuzione idraulica e sollevatore ed attacchi per attrezzature (nolo a freddo), nolo mensile. | ora | 20.54 | 9.9519 | 204.4124
TOS18_22.L01.004.006 | TOS18_AT.N02.023.020 | Accessori portati, trainati o azionati da trattore o motrice per l'esecuzione di opere forestali - Rimorchio con ruote motrici, con portata di 7000 Kg, lunghezza di area di carico fino a 3 metri e larghezza di 2 metri con gru con portata lorda di 500 - 1000 Kg azionata dalla presa di potenza del trattore. | ora | 20.54 | 5.99 | 123.0346
TOS18_22.L01.004.006 | TOS18_AT.N02.101.002 | Consumo carburante agevolato, oli e altri materiali per mezzi di trasporto ecc. per l'esecuzione di opere agricole - oneri carburante per nolo a freddo mezzi trasporto, con motrice da 75 a 150 HP | ora | 20.54 | 10.92 | 224.2968
|  | Totale TOS18_AT |  |  |  | 1118.9939
TOS18_22.L01.004.006 | TOS18_RU.M05.001.001 | Operaio forestale, sopra i mille metri - 5° livello - specializzato super | ora | 20.54 | 16.58 | 340.5532
TOS18_22.L01.004.006 | TOS18_RU.M05.001.002 | Operaio forestale, sopra i mille metri - 4° livello - specializzato | ora | 166.41 | 15.71 | 2614.3011
TOS18_22.L01.004.006 | TOS18_RU.M05.001.004 | Operaio forestale, sopra i mille metri - 2° livello - qualificato | ora | 41.08 | 14.79 | 607.5732
|  | Totale TOS18_RU |  |  |  | 3562.4275
|  | Totale Parziale (A) |  |  |  | 4681.4214
|  | Spese generali (B) |  | 15% di (A) |  | 702.2132
|  | di cui per oneri sicurezza |  | 2,5% di (B) |  | 17.5553
|  | utile di impresa (C) |  | 10% di (A + B) |  | 538.3635
|  | Totale (A + B + C) |  |  |  | 5921.9981
|  | Incidenza manodopera |  |  |  | 60,16%
TOS18_22.L01.004.007 | OPERE FORESTALI: I prezzi sono relativi alla realizzazione di interventi selvicolturali e/o di miglioramento e realizzazione di infrastrutture in ambito forestale. - INTERVENTI DI UTILIZZAZIONE FORESTALE: interventi selvicolturali quali: tagli intercalari (sfollo, diradamenti, spalcature), di utilizzazione, di miglioramento dei boschi esistenti, di avviamento all'alto fusto, nonché le operazioni di allestimento ed esbosco del materiale legnoso. Gli interventi sono effettuati su 3 classi di pendenza definite come segue: I classe 0-20%, II classe 20-40% e III classe &gt;40%. Dove non specificato il materiale di risulta è sistemato in loco nei modi previsti dal regolamento forestale e i relativi costi sono compresi nelle singole operazioni.
Avviamento a fustaia come da regolamento forestale comprensivo di abbattimento, allestimento esbosco fino al piazzale di raccolta e sistemazione della ramaglia con distanza media di esbosco inferiore a 500 metri, escluso cippatura. - II classe pendenza, massa asportata superiore a 600 q/ha, esbosco effettuato con gabbie
Prezzo a ettaro € 5.946,76835
Voce analisi | Voce dettaglio | Voce/Articolo | Unita' di misura | Quantita' | Prezzo unitario | Importo
TOS18_22.L01.004.007 | TOS18_AT.N01.015.070 | Attrezzature per la realizzazione e manutenzione del verde - Motosega completa di catena dentata, con motore a scoppio, con barra da 45 cm - 1 mese | ora | 174.7305 | 1.1687 | 204.2163
TOS18_22.L01.004.007 | TOS18_AT.N01.101.914 | Consumo carburante agevolato, oli e altri materiali per macchine operatrici (escluso macchine movimento terra) per l'esecuzione di opere agricole - per motoseghe | ora | 174.7305 | 2.24 | 391.3963
TOS18_22.L01.004.007 | TOS18_AT.N02.014.031 | Autocarri, motocarri e trattori (MTT=Massa totale a terra, Pu Portata utile) - Trattore gommato con potenza da 75 a 150 HP completo di presa di potenza, impianto distribuzione idraulica e sollevatore ed attacchi per attrezzature (nolo a freddo), nolo mensile. | ora | 20.21 | 9.9519 | 201.1283
TOS18_22.L01.004.007 | TOS18_AT.N02.023.001 | Accessori portati, trainati o azionati da trattore o motrice per l'esecuzione di opere forestali - Gabbia posteriore, per esbosco con trattore, per legname depezzato a 1 metro di lunghezza, da montare sul sollevatore e puntone idraulico per lo scarico, con capacità di 4 mst (metri steri) | ora | 20.21 | 0.17 | 3.4357
TOS18_22.L01.004.007 | TOS18_AT.N02.023.002 | Accessori portati, trainati o azionati da trattore o motrice per l'esecuzione di opere forestali - Gabbia anteriore per esbosco con trattore, per legname depezzato a 1 metro di lunghezza, da montare sul sollevatore anteriore o su un caricatore anteriore, con capacità di 2 mst (metri steri) | ora | 20.21 | 0.11 | 2.2231
TOS18_22.L01.004.007 | TOS18_AT.N02.101.002 | Consumo carburante agevolato, oli e altri materiali per mezzi di trasporto ecc. per l'esecuzione di opere agricole - oneri carburante per nolo a freddo mezzi trasporto, con motrice da 75 a 150 HP | ora | 20.21 | 10.92 | 220.6932
|  | Totale TOS18_AT |  |  |  | 1023.0929
TOS18_22.L01.004.007 | TOS18_RU.M05.001.001 | Operaio forestale, sopra i mille metri - 5° livello - specializzato super | ora | 20.21 | 16.58 | 335.0818
TOS18_22.L01.004.007 | TOS18_RU.M05.001.002 | Operaio forestale, sopra i mille metri - 4° livello - specializzato | ora | 174.7305 | 15.71 | 2745.0162
TOS18_22.L01.004.007 | TOS18_RU.M05.001.004 | Operaio forestale, sopra i mille metri - 2° livello - qualificato | ora | 40.42 | 14.79 | 597.8118
|  | Totale TOS18_RU |  |  |  | 3677.9098
|  | Totale Parziale (A) |  |  |  | 4701.0027
|  | Spese generali (B) |  | 15% di (A) |  | 705.1504
|  | di cui per oneri sicurezza |  | 2,5% di (B) |  | 17.6288
|  | utile di impresa (C) |  | 10% di (A + B) |  | 540.6153
|  | Totale (A + B + C) |  |  |  | 5946.7684
|  | Incidenza manodopera |  |  |  | 61,85%
TOS18_22.L01.004.008 | OPERE FORESTALI: I prezzi sono relativi alla realizzazione di interventi selvicolturali e/o di miglioramento e realizzazione di infrastrutture in ambito forestale. - INTERVENTI DI UTILIZZAZIONE FORESTALE: interventi selvicolturali quali: tagli intercalari (sfollo, diradamenti, spalcature), di utilizzazione, di miglioramento dei boschi esistenti, di avviamento all'alto fusto, nonché le operazioni di allestimento ed esbosco del materiale legnoso. Gli interventi sono effettuati su 3 classi di pendenza definite come segue: I classe 0-20%, II classe 20-40% e III classe &gt;40%. Dove non specificato il materiale di risulta è sistemato in loco nei modi previsti dal regolamento forestale e i relativi costi sono compresi nelle singole operazioni.
Avviamento a fustaia come da regolamento forestale comprensivo di abbattimento, allestimento esbosco fino al piazzale di raccolta e sistemazione della ramaglia con distanza media di esbosco inferiore a 500 metri, escluso cippatura. - III classe pendenza, massa asportata superiore a 600 q/ha, esbosco effettuato con verricello
Prezzo a ettaro € 6.826,83860
Voce analisi | Voce dettaglio | Voce/Articolo | Unita' di misura | Quantita' | Prezzo unitario | Importo
TOS18_22.L01.004.008 | TOS18_AT.N01.015.070 | Attrezzature per la realizzazione e manutenzione del verde - Motosega completa di catena dentata, con motore a scoppio, con barra da 45 cm - 1 mese | ora | 183.051 | 1.1687 | 213.9409
TOS18_22.L01.004.008 | TOS18_AT.N01.101.914 | Consumo carburante agevolato, oli e altri materiali per macchine operatrici (escluso macchine movimento terra) per l'esecuzione di opere agricole - per motoseghe | ora | 183.051 | 2.24 | 410.0342
TOS18_22.L01.004.008 | TOS18_AT.N02.014.031 | Autocarri, motocarri e trattori (MTT=Massa totale a terra, Pu Portata utile) - Trattore gommato con potenza da 75 a 150 HP completo di presa di potenza, impianto distribuzione idraulica e sollevatore ed attacchi per attrezzature (nolo a freddo), nolo mensile. | ora | 26.85 | 9.9519 | 267.2091
TOS18_22.L01.004.008 | TOS18_AT.N02.023.017 | Accessori portati, trainati o azionati da trattore o motrice per l'esecuzione di opere forestali - Verricello forestale idraulico azionato dalla presa di potenza del trattore con forza di trazione massima di 4500 Kg con diametro fune di circa 9 mm | ora | 26.85 | 3.62 | 97.197
TOS18_22.L01.004.008 | TOS18_AT.N02.101.002 | Consumo carburante agevolato, oli e altri materiali per mezzi di trasporto ecc. per l'esecuzione di opere agricole - oneri carburante per nolo a freddo mezzi trasporto, con motrice da 75 a 150 HP | ora | 26.85 | 10.92 | 293.202
|  | Totale TOS18_AT |  |  |  | 1281.5831
TOS18_22.L01.004.008 | TOS18_RU.M05.001.001 | Operaio forestale, sopra i mille metri - 5° livello - specializzato super | ora | 26.85 | 16.58 | 445.173
TOS18_22.L01.004.008 | TOS18_RU.M05.001.002 | Operaio forestale, sopra i mille metri - 4° livello - specializzato | ora | 183.051 | 15.71 | 2875.7312
TOS18_22.L01.004.008 | TOS18_RU.M05.001.004 | Operaio forestale, sopra i mille metri - 2° livello - qualificato | ora | 53.7 | 14.79 | 794.223
|  | Totale TOS18_RU |  |  |  | 4115.1272
|  | Totale Parziale (A) |  |  |  | 5396.7104
|  | Spese generali (B) |  | 15% di (A) |  | 809.5066
|  | di cui per oneri sicurezza |  | 2,5% di (B) |  | 20.2377
|  | utile di impresa (C) |  | 10% di (A + B) |  | 620.6217
|  | Totale (A + B + C) |  |  |  | 6826.8386
|  | Incidenza manodopera |  |  |  | 60,28%
TOS18_22.L01.004.009 | OPERE FORESTALI: I prezzi sono relativi alla realizzazione di interventi selvicolturali e/o di miglioramento e realizzazione di infrastrutture in ambito forestale. - INTERVENTI DI UTILIZZAZIONE FORESTALE: interventi selvicolturali quali: tagli intercalari (sfollo, diradamenti, spalcature), di utilizzazione, di miglioramento dei boschi esistenti, di avviamento all'alto fusto, nonché le operazioni di allestimento ed esbosco del materiale legnoso. Gli interventi sono effettuati su 3 classi di pendenza definite come segue: I classe 0-20%, II classe 20-40% e III classe &gt;40%. Dove non specificato il materiale di risulta è sistemato in loco nei modi previsti dal regolamento forestale e i relativi costi sono compresi nelle singole operazioni.
Avviamento a fustaia come da regolamento forestale comprensivo di abbattimento, allestimento esbosco fino al piazzale di raccolta e sistemazione della ramaglia con distanza media di esbosco inferiore a 500 metri, escluso cippatura. - II e III classe pendenza, massa asportata superiore a 600 q/ha, esbosco effettuato con risine (legna già concentrata)
Prezzo a ettaro € 7.050,61259
Voce analisi | Voce dettaglio | Voce/Articolo | Unita' di misura | Quantita' | Prezzo unitario | Importo
TOS18_22.L01.004.009 | TOS18_AT.N01.015.070 | Attrezzature per la realizzazione e manutenzione del verde - Motosega completa di catena dentata, con motore a scoppio, con barra da 45 cm - 1 mese | ora | 166.41 | 1.1687 | 194.4917
TOS18_22.L01.004.009 | TOS18_AT.N01.017.010 | Macchine operatrici ed attrezzature per le operazioni forestali - Canalette in polietilene ad alta densità (risine) per avvallamento manuale di legname con diametro di 250 mm, lunghezza di 4 metri con spessore di circa 10 mm e diametro nominale di 400mm, corredata di ganci di collegamento | ora | 80.84 | 0.01 | 0.8084
TOS18_22.L01.004.009 | TOS18_AT.N01.101.914 | Consumo carburante agevolato, oli e altri materiali per macchine operatrici (escluso macchine movimento terra) per l'esecuzione di opere agricole - per motoseghe | ora | 166.41 | 2.24 | 372.7584
|  | Totale TOS18_AT |  |  |  | 568.0585
TOS18_22.L01.004.009 | TOS18_RU.M05.001.002 | Operaio forestale, sopra i mille metri - 4° livello - specializzato | ora | 166.41 | 15.71 | 2614.3011
TOS18_22.L01.004.009 | TOS18_RU.M05.001.004 | Operaio forestale, sopra i mille metri - 2° livello - qualificato | ora | 161.68 | 14.79 | 2391.2472
|  | Totale TOS18_RU |  |  |  | 5005.5483
|  | Totale Parziale (A) |  |  |  | 5573.6068
|  | Spese generali (B) |  | 15% di (A) |  | 836.041
|  | di cui per oneri sicurezza |  | 2,5% di (B) |  | 20.901
|  | utile di impresa (C) |  | 10% di (A + B) |  | 640.9648
|  | Totale (A + B + C) |  |  |  | 7050.6126
|  | Incidenza manodopera |  |  |  | 70,99%
TOS18_22.L01.004.010 | OPERE FORESTALI: I prezzi sono relativi alla realizzazione di interventi selvicolturali e/o di miglioramento e realizzazione di infrastrutture in ambito forestale. - INTERVENTI DI UTILIZZAZIONE FORESTALE: interventi selvicolturali quali: tagli intercalari (sfollo, diradamenti, spalcature), di utilizzazione, di miglioramento dei boschi esistenti, di avviamento all'alto fusto, nonché le operazioni di allestimento ed esbosco del materiale legnoso. Gli interventi sono effettuati su 3 classi di pendenza definite come segue: I classe 0-20%, II classe 20-40% e III classe &gt;40%. Dove non specificato il materiale di risulta è sistemato in loco nei modi previsti dal regolamento forestale e i relativi costi sono compresi nelle singole operazioni.
Avviamento a fustaia come da regolamento forestale comprensivo di abbattimento, allestimento esbosco fino al piazzale di raccolta e sistemazione della ramaglia con distanza media di esbosco inferiore a 500 metri, escluso cippatura. - I, II e III classe pendenza, massa asportata superiore a 600 q/ha, esbosco effettuato a soma con animali
Prezzo a ettaro € 6.815,40861
Voce analisi | Voce dettaglio | Voce/Articolo | Unita' di misura | Quantita' | Prezzo unitario | Importo
TOS18_22.L01.004.010 | TOS18_AT.N01.015.070 | Attrezzature per la realizzazione e manutenzione del verde - Motosega completa di catena dentata, con motore a scoppio, con barra da 45 cm - 1 mese | ora | 166.41 | 1.1687 | 194.4917
TOS18_22.L01.004.010 | TOS18_AT.N01.101.914 | Consumo carburante agevolato, oli e altri materiali per macchine operatrici (escluso macchine movimento terra) per l'esecuzione di opere agricole - per motoseghe | ora | 166.41 | 2.24 | 372.7584
TOS18_22.L01.004.010 | TOS18_AT.N20.001.001 | UNITA’ OPERATIVA PER ESBOSCO A SOMA CON ANIMALI - composta da manovratore esperto di animali da "soma" e n. 5 muli opportunamente attrezzati con sellaggi, bardature porta materiali ceste, ganci di ancoraggio del legname, compreso ogni onere per la conduzione degli animali in gruppo unico in movimento sia per il raggiungimento a condizione di scarico che per il ritorno al posto di deposito a carico massimo di materiale trasportato, le pause di abbevaraggio, foraggio degli animali. | ora | 40.42 | 25 | 1010.5
|  | Totale TOS18_AT |  |  |  | 1577.7501
TOS18_22.L01.004.010 | TOS18_RU.M05.001.002 | Operaio forestale, sopra i mille metri - 4° livello - specializzato | ora | 166.41 | 15.71 | 2614.3011
TOS18_22.L01.004.010 | TOS18_RU.M05.001.004 | Operaio forestale, sopra i mille metri - 2° livello - qualificato | ora | 80.84 | 14.79 | 1195.6236
|  | Totale TOS18_RU |  |  |  | 3809.9247
|  | Totale Parziale (A) |  |  |  | 5387.6748
|  | Spese generali (B) |  | 15% di (A) |  | 808.1512
|  | di cui per oneri sicurezza |  | 2,5% di (B) |  | 20.2038
|  | utile di impresa (C) |  | 10% di (A + B) |  | 619.5826
|  | Totale (A + B + C) |  |  |  | 6815.4086
|  | Incidenza manodopera |  |  |  | 55,9%
TOS18_22.L01.005.001 | OPERE FORESTALI: I prezzi sono relativi alla realizzazione di interventi selvicolturali e/o di miglioramento e realizzazione di infrastrutture in ambito forestale. - INTERVENTI DI UTILIZZAZIONE FORESTALE: interventi selvicolturali quali: tagli intercalari (sfollo, diradamenti, spalcature), di utilizzazione, di miglioramento dei boschi esistenti, di avviamento all'alto fusto, nonché le operazioni di allestimento ed esbosco del materiale legnoso. Gli interventi sono effettuati su 3 classi di pendenza definite come segue: I classe 0-20%, II classe 20-40% e III classe &gt;40%. Dove non specificato il materiale di risulta è sistemato in loco nei modi previsti dal regolamento forestale e i relativi costi sono compresi nelle singole operazioni.
Avviamento a fustaia come da regolamento forestale comprensivo di abbattimento, allestimento esbosco fino al piazzale di raccolta e sistemazione della ramaglia con distanza media di esbosco comprese fra 500 e 1000 metri, escluso cippatura. - I classe pendenza, massa asportata inferiore a 600 q/ha, esbosco effettuato con rimorchio
Prezzo a ettaro € 5.035,53530
Voce analisi | Voce dettaglio | Voce/Articolo | Unita' di misura | Quantita' | Prezzo unitario | Importo
TOS18_22.L01.005.001 | TOS18_AT.N01.015.070 | Attrezzature per la realizzazione e manutenzione del verde - Motosega completa di catena dentata, con motore a scoppio, con barra da 45 cm - 1 mese | ora | 128 | 1.1687 | 149.6
TOS18_22.L01.005.001 | TOS18_AT.N01.101.914 | Consumo carburante agevolato, oli e altri materiali per macchine operatrici (escluso macchine movimento terra) per l'esecuzione di opere agricole - per motoseghe | ora | 128 | 2.24 | 286.72
TOS18_22.L01.005.001 | TOS18_AT.N02.014.031 | Autocarri, motocarri e trattori (MTT=Massa totale a terra, Pu Portata utile) - Trattore gommato con potenza da 75 a 150 HP completo di presa di potenza, impianto distribuzione idraulica e sollevatore ed attacchi per attrezzature (nolo a freddo), nolo mensile. | ora | 21 | 9.9519 | 208.9903
TOS18_22.L01.005.001 | TOS18_AT.N02.023.020 | Accessori portati, trainati o azionati da trattore o motrice per l'esecuzione di opere forestali - Rimorchio con ruote motrici, con portata di 7000 Kg, lunghezza di area di carico fino a 3 metri e larghezza di 2 metri con gru con portata lorda di 500 - 1000 Kg azionata dalla presa di potenza del trattore. | ora | 21 | 5.99 | 125.79
TOS18_22.L01.005.001 | TOS18_AT.N02.101.002 | Consumo carburante agevolato, oli e altri materiali per mezzi di trasporto ecc. per l'esecuzione di opere agricole - oneri carburante per nolo a freddo mezzi trasporto, con motrice da 75 a 150 HP | ora | 21 | 10.92 | 229.32
|  | Totale TOS18_AT |  |  |  | 1000.4203
TOS18_22.L01.005.001 | TOS18_RU.M05.001.001 | Operaio forestale, sopra i mille metri - 5° livello - specializzato super | ora | 21 | 16.58 | 348.18
TOS18_22.L01.005.001 | TOS18_RU.M05.001.002 | Operaio forestale, sopra i mille metri - 4° livello - specializzato | ora | 128 | 15.71 | 2010.88
TOS18_22.L01.005.001 | TOS18_RU.M05.001.004 | Operaio forestale, sopra i mille metri - 2° livello - qualificato | ora | 42 | 14.79 | 621.18
|  | Totale TOS18_RU |  |  |  | 2980.24
|  | Totale Parziale (A) |  |  |  | 3980.6603
|  | Spese generali (B) |  | 15% di (A) |  | 597.099
|  | di cui per oneri sicurezza |  | 2,5% di (B) |  | 14.9275
|  | utile di impresa (C) |  | 10% di (A + B) |  | 457.7759
|  | Totale (A + B + C) |  |  |  | 5035.5353
|  | Incidenza manodopera |  |  |  | 59,18%
TOS18_22.L01.005.002 | OPERE FORESTALI: I prezzi sono relativi alla realizzazione di interventi selvicolturali e/o di miglioramento e realizzazione di infrastrutture in ambito forestale. - INTERVENTI DI UTILIZZAZIONE FORESTALE: interventi selvicolturali quali: tagli intercalari (sfollo, diradamenti, spalcature), di utilizzazione, di miglioramento dei boschi esistenti, di avviamento all'alto fusto, nonché le operazioni di allestimento ed esbosco del materiale legnoso. Gli interventi sono effettuati su 3 classi di pendenza definite come segue: I classe 0-20%, II classe 20-40% e III classe &gt;40%. Dove non specificato il materiale di risulta è sistemato in loco nei modi previsti dal regolamento forestale e i relativi costi sono compresi nelle singole operazioni.
Avviamento a fustaia come da regolamento forestale comprensivo di abbattimento, allestimento esbosco fino al piazzale di raccolta e sistemazione della ramaglia con distanza media di esbosco comprese fra 500 e 1000 metri, escluso cippatura. - II classe pendenza, massa asportata inferiore a 600 q/ha, esbosco effettuato con gabbie
Prezzo a ettaro € 5.038,63455
Voce analisi | Voce dettaglio | Voce/Articolo | Unita' di misura | Quantita' | Prezzo unitario | Importo
TOS18_22.L01.005.002 | TOS18_AT.N01.015.070 | Attrezzature per la realizzazione e manutenzione del verde - Motosega completa di catena dentata, con motore a scoppio, con barra da 45 cm - 1 mese | ora | 134.4 | 1.1687 | 157.08
TOS18_22.L01.005.002 | TOS18_AT.N01.101.914 | Consumo carburante agevolato, oli e altri materiali per macchine operatrici (escluso macchine movimento terra) per l'esecuzione di opere agricole - per motoseghe | ora | 134.4 | 2.24 | 301.056
TOS18_22.L01.005.002 | TOS18_AT.N02.014.031 | Autocarri, motocarri e trattori (MTT=Massa totale a terra, Pu Portata utile) - Trattore gommato con potenza da 75 a 150 HP completo di presa di potenza, impianto distribuzione idraulica e sollevatore ed attacchi per attrezzature (nolo a freddo), nolo mensile. | ora | 21 | 9.9519 | 208.9903
TOS18_22.L01.005.002 | TOS18_AT.N02.023.001 | Accessori portati, trainati o azionati da trattore o motrice per l'esecuzione di opere forestali - Gabbia posteriore, per esbosco con trattore, per legname depezzato a 1 metro di lunghezza, da montare sul sollevatore e puntone idraulico per lo scarico, con capacità di 4 mst (metri steri) | ora | 21 | 0.17 | 3.57
TOS18_22.L01.005.002 | TOS18_AT.N02.023.002 | Accessori portati, trainati o azionati da trattore o motrice per l'esecuzione di opere forestali - Gabbia anteriore per esbosco con trattore, per legname depezzato a 1 metro di lunghezza, da montare sul sollevatore anteriore o su un caricatore anteriore, con capacità di 2 mst (metri steri) | ora | 21 | 0.11 | 2.31
TOS18_22.L01.005.002 | TOS18_AT.N02.101.002 | Consumo carburante agevolato, oli e altri materiali per mezzi di trasporto ecc. per l'esecuzione di opere agricole - oneri carburante per nolo a freddo mezzi trasporto, con motrice da 75 a 150 HP | ora | 21 | 10.92 | 229.32
|  | Totale TOS18_AT |  |  |  | 902.3263
TOS18_22.L01.005.002 | TOS18_RU.M05.001.001 | Operaio forestale, sopra i mille metri - 5° livello - specializzato super | ora | 21 | 16.58 | 348.18
TOS18_22.L01.005.002 | TOS18_RU.M05.001.002 | Operaio forestale, sopra i mille metri - 4° livello - specializzato | ora | 134.4 | 15.71 | 2111.424
TOS18_22.L01.005.002 | TOS18_RU.M05.001.004 | Operaio forestale, sopra i mille metri - 2° livello - qualificato | ora | 42 | 14.79 | 621.18
|  | Totale TOS18_RU |  |  |  | 3080.784
|  | Totale Parziale (A) |  |  |  | 3983.1103
|  | Spese generali (B) |  | 15% di (A) |  | 597.4665
|  | di cui per oneri sicurezza |  | 2,5% di (B) |  | 14.9367
|  | utile di impresa (C) |  | 10% di (A + B) |  | 458.0577
|  | Totale (A + B + C) |  |  |  | 5038.6346
|  | Incidenza manodopera |  |  |  | 61,14%
TOS18_22.L01.005.003 | OPERE FORESTALI: I prezzi sono relativi alla realizzazione di interventi selvicolturali e/o di miglioramento e realizzazione di infrastrutture in ambito forestale. - INTERVENTI DI UTILIZZAZIONE FORESTALE: interventi selvicolturali quali: tagli intercalari (sfollo, diradamenti, spalcature), di utilizzazione, di miglioramento dei boschi esistenti, di avviamento all'alto fusto, nonché le operazioni di allestimento ed esbosco del materiale legnoso. Gli interventi sono effettuati su 3 classi di pendenza definite come segue: I classe 0-20%, II classe 20-40% e III classe &gt;40%. Dove non specificato il materiale di risulta è sistemato in loco nei modi previsti dal regolamento forestale e i relativi costi sono compresi nelle singole operazioni.
Avviamento a fustaia come da regolamento forestale comprensivo di abbattimento, allestimento esbosco fino al piazzale di raccolta e sistemazione della ramaglia con distanza media di esbosco comprese fra 500 e 1000 metri, escluso cippatura. - III classe pendenza, massa asportata inferiore a 600 q/ha, esbosco effettuato con verricello
Prezzo a ettaro € 6.265,26852
Voce analisi | Voce dettaglio | Voce/Articolo | Unita' di misura | Quantita' | Prezzo unitario | Importo
TOS18_22.L01.005.003 | TOS18_AT.N01.015.070 | Attrezzature per la realizzazione e manutenzione del verde - Motosega completa di catena dentata, con motore a scoppio, con barra da 45 cm - 1 mese | ora | 140.8 | 1.1687 | 164.56
TOS18_22.L01.005.003 | TOS18_AT.N01.101.914 | Consumo carburante agevolato, oli e altri materiali per macchine operatrici (escluso macchine movimento terra) per l'esecuzione di opere agricole - per motoseghe | ora | 140.8 | 2.24 | 315.392
TOS18_22.L01.005.003 | TOS18_AT.N02.014.031 | Autocarri, motocarri e trattori (MTT=Massa totale a terra, Pu Portata utile) - Trattore gommato con potenza da 75 a 150 HP completo di presa di potenza, impianto distribuzione idraulica e sollevatore ed attacchi per attrezzature (nolo a freddo), nolo mensile. | ora | 32 | 9.9519 | 318.4614
TOS18_22.L01.005.003 | TOS18_AT.N02.023.017 | Accessori portati, trainati o azionati da trattore o motrice per l'esecuzione di opere forestali - Verricello forestale idraulico azionato dalla presa di potenza del trattore con forza di trazione massima di 4500 Kg con diametro fune di circa 9 mm | ora | 32 | 3.62 | 115.84
TOS18_22.L01.005.003 | TOS18_AT.N02.101.002 | Consumo carburante agevolato, oli e altri materiali per mezzi di trasporto ecc. per l'esecuzione di opere agricole - oneri carburante per nolo a freddo mezzi trasporto, con motrice da 75 a 150 HP | ora | 32 | 10.92 | 349.44
|  | Totale TOS18_AT |  |  |  | 1263.6934
TOS18_22.L01.005.003 | TOS18_RU.M05.001.001 | Operaio forestale, sopra i mille metri - 5° livello - specializzato super | ora | 32 | 16.58 | 530.56
TOS18_22.L01.005.003 | TOS18_RU.M05.001.002 | Operaio forestale, sopra i mille metri - 4° livello - specializzato | ora | 140.8 | 15.71 | 2211.968
TOS18_22.L01.005.003 | TOS18_RU.M05.001.004 | Operaio forestale, sopra i mille metri - 2° livello - qualificato | ora | 64 | 14.79 | 946.56
|  | Totale TOS18_RU |  |  |  | 3689.088
|  | Totale Parziale (A) |  |  |  | 4952.7814
|  | Spese generali (B) |  | 15% di (A) |  | 742.9172
|  | di cui per oneri sicurezza |  | 2,5% di (B) |  | 18.5729
|  | utile di impresa (C) |  | 10% di (A + B) |  | 569.5699
|  | Totale (A + B + C) |  |  |  | 6265.2685
|  | Incidenza manodopera |  |  |  | 58,88%
TOS18_22.L01.005.004 | OPERE FORESTALI: I prezzi sono relativi alla realizzazione di interventi selvicolturali e/o di miglioramento e realizzazione di infrastrutture in ambito forestale. - INTERVENTI DI UTILIZZAZIONE FORESTALE: interventi selvicolturali quali: tagli intercalari (sfollo, diradamenti, spalcature), di utilizzazione, di miglioramento dei boschi esistenti, di avviamento all'alto fusto, nonché le operazioni di allestimento ed esbosco del materiale legnoso. Gli interventi sono effettuati su 3 classi di pendenza definite come segue: I classe 0-20%, II classe 20-40% e III classe &gt;40%. Dove non specificato il materiale di risulta è sistemato in loco nei modi previsti dal regolamento forestale e i relativi costi sono compresi nelle singole operazioni.
Avviamento a fustaia come da regolamento forestale comprensivo di abbattimento, allestimento esbosco fino al piazzale di raccolta e sistemazione della ramaglia con distanza media di esbosco comprese fra 500 e 1000 metri, escluso cippatura. - I, II e III classe pendenza, massa asportata inferiore a 600 q/ha, esbosco effettuato a soma con animali
Prezzo a ettaro € 7.514,50480
Voce analisi | Voce dettaglio | Voce/Articolo | Unita' di misura | Quantita' | Prezzo unitario | Importo
TOS18_22.L01.005.004 | TOS18_AT.N01.015.070 | Attrezzature per la realizzazione e manutenzione del verde - Motosega completa di catena dentata, con motore a scoppio, con barra da 45 cm - 1 mese | ora | 128 | 1.1687 | 149.6
TOS18_22.L01.005.004 | TOS18_AT.N01.101.914 | Consumo carburante agevolato, oli e altri materiali per macchine operatrici (escluso macchine movimento terra) per l'esecuzione di opere agricole - per motoseghe | ora | 128 | 2.24 | 286.72
TOS18_22.L01.005.004 | TOS18_AT.N20.001.001 | UNITA’ OPERATIVA PER ESBOSCO A SOMA CON ANIMALI - composta da manovratore esperto di animali da "soma" e n. 5 muli opportunamente attrezzati con sellaggi, bardature porta materiali ceste, ganci di ancoraggio del legname, compreso ogni onere per la conduzione degli animali in gruppo unico in movimento sia per il raggiungimento a condizione di scarico che per il ritorno al posto di deposito a carico massimo di materiale trasportato, le pause di abbevaraggio, foraggio degli animali. | ora | 64 | 25 | 1600
|  | Totale TOS18_AT |  |  |  | 2036.32
TOS18_22.L01.005.004 | TOS18_RU.M05.001.002 | Operaio forestale, sopra i mille metri - 4° livello - specializzato | ora | 128 | 15.71 | 2010.88
TOS18_22.L01.005.004 | TOS18_RU.M05.001.004 | Operaio forestale, sopra i mille metri - 2° livello - qualificato | ora | 128 | 14.79 | 1893.12
|  | Totale TOS18_RU |  |  |  | 3904
|  | Totale Parziale (A) |  |  |  | 5940.32
|  | Spese generali (B) |  | 15% di (A) |  | 891.048
|  | di cui per oneri sicurezza |  | 2,5% di (B) |  | 22.2762
|  | utile di impresa (C) |  | 10% di (A + B) |  | 683.1368
|  | Totale (A + B + C) |  |  |  | 7514.5048
|  | Incidenza manodopera |  |  |  | 51,95%
TOS18_22.L01.005.005 | OPERE FORESTALI: I prezzi sono relativi alla realizzazione di interventi selvicolturali e/o di miglioramento e realizzazione di infrastrutture in ambito forestale. - INTERVENTI DI UTILIZZAZIONE FORESTALE: interventi selvicolturali quali: tagli intercalari (sfollo, diradamenti, spalcature), di utilizzazione, di miglioramento dei boschi esistenti, di avviamento all'alto fusto, nonché le operazioni di allestimento ed esbosco del materiale legnoso. Gli interventi sono effettuati su 3 classi di pendenza definite come segue: I classe 0-20%, II classe 20-40% e III classe &gt;40%. Dove non specificato il materiale di risulta è sistemato in loco nei modi previsti dal regolamento forestale e i relativi costi sono compresi nelle singole operazioni.
Avviamento a fustaia come da regolamento forestale comprensivo di abbattimento, allestimento esbosco fino al piazzale di raccolta e sistemazione della ramaglia con distanza media di esbosco comprese fra 500 e 1000 metri, escluso cippatura. - I classe pendenza, massa asportata superiore a 600 q/ha, esbosco effettuato con rimorchio
Prezzo a ettaro € 6.523,34457
Voce analisi | Voce dettaglio | Voce/Articolo | Unita' di misura | Quantita' | Prezzo unitario | Importo
TOS18_22.L01.005.005 | TOS18_AT.N01.015.070 | Attrezzature per la realizzazione e manutenzione del verde - Motosega completa di catena dentata, con motore a scoppio, con barra da 45 cm - 1 mese | ora | 166.41 | 1.1687 | 194.4917
TOS18_22.L01.005.005 | TOS18_AT.N01.101.914 | Consumo carburante agevolato, oli e altri materiali per macchine operatrici (escluso macchine movimento terra) per l'esecuzione di opere agricole - per motoseghe | ora | 166.41 | 2.24 | 372.7584
TOS18_22.L01.005.005 | TOS18_AT.N02.014.031 | Autocarri, motocarri e trattori (MTT=Massa totale a terra, Pu Portata utile) - Trattore gommato con potenza da 75 a 150 HP completo di presa di potenza, impianto distribuzione idraulica e sollevatore ed attacchi per attrezzature (nolo a freddo), nolo mensile. | ora | 27.05 | 9.9519 | 269.1994
TOS18_22.L01.005.005 | TOS18_AT.N02.023.020 | Accessori portati, trainati o azionati da trattore o motrice per l'esecuzione di opere forestali - Rimorchio con ruote motrici, con portata di 7000 Kg, lunghezza di area di carico fino a 3 metri e larghezza di 2 metri con gru con portata lorda di 500 - 1000 Kg azionata dalla presa di potenza del trattore. | ora | 27.05 | 5.99 | 162.0295
TOS18_22.L01.005.005 | TOS18_AT.N02.101.002 | Consumo carburante agevolato, oli e altri materiali per mezzi di trasporto ecc. per l'esecuzione di opere agricole - oneri carburante per nolo a freddo mezzi trasporto, con motrice da 75 a 150 HP | ora | 27.05 | 10.92 | 295.386
|  | Totale TOS18_AT |  |  |  | 1293.865
TOS18_22.L01.005.005 | TOS18_RU.M05.001.001 | Operaio forestale, sopra i mille metri - 5° livello - specializzato super | ora | 27.05 | 16.58 | 448.489
TOS18_22.L01.005.005 | TOS18_RU.M05.001.002 | Operaio forestale, sopra i mille metri - 4° livello - specializzato | ora | 166.41 | 15.71 | 2614.3011
TOS18_22.L01.005.005 | TOS18_RU.M05.001.004 | Operaio forestale, sopra i mille metri - 2° livello - qualificato | ora | 54.1 | 14.79 | 800.139
|  | Totale TOS18_RU |  |  |  | 3862.9291
|  | Totale Parziale (A) |  |  |  | 5156.7941
|  | Spese generali (B) |  | 15% di (A) |  | 773.5191
|  | di cui per oneri sicurezza |  | 2,5% di (B) |  | 19.338
|  | utile di impresa (C) |  | 10% di (A + B) |  | 593.0313
|  | Totale (A + B + C) |  |  |  | 6523.3446
|  | Incidenza manodopera |  |  |  | 59,22%
TOS18_22.L01.005.006 | OPERE FORESTALI: I prezzi sono relativi alla realizzazione di interventi selvicolturali e/o di miglioramento e realizzazione di infrastrutture in ambito forestale. - INTERVENTI DI UTILIZZAZIONE FORESTALE: interventi selvicolturali quali: tagli intercalari (sfollo, diradamenti, spalcature), di utilizzazione, di miglioramento dei boschi esistenti, di avviamento all'alto fusto, nonché le operazioni di allestimento ed esbosco del materiale legnoso. Gli interventi sono effettuati su 3 classi di pendenza definite come segue: I classe 0-20%, II classe 20-40% e III classe &gt;40%. Dove non specificato il materiale di risulta è sistemato in loco nei modi previsti dal regolamento forestale e i relativi costi sono compresi nelle singole operazioni.
Avviamento a fustaia come da regolamento forestale comprensivo di abbattimento, allestimento esbosco fino al piazzale di raccolta e sistemazione della ramaglia con distanza media di esbosco comprese fra 500 e 1000 metri, escluso cippatura. - II classe pendenza, massa asportata superiore a 600 q/ha, esbosco effettuato con gabbie
Prezzo a ettaro € 6.499,38912
Voce analisi | Voce dettaglio | Voce/Articolo | Unita' di misura | Quantita' | Prezzo unitario | Importo
TOS18_22.L01.005.006 | TOS18_AT.N01.015.070 | Attrezzature per la realizzazione e manutenzione del verde - Motosega completa di catena dentata, con motore a scoppio, con barra da 45 cm - 1 mese | ora | 174.7305 | 1.1687 | 204.2163
TOS18_22.L01.005.006 | TOS18_AT.N01.101.914 | Consumo carburante agevolato, oli e altri materiali per macchine operatrici (escluso macchine movimento terra) per l'esecuzione di opere agricole - per motoseghe | ora | 174.7305 | 2.24 | 391.3963
TOS18_22.L01.005.006 | TOS18_AT.N02.014.031 | Autocarri, motocarri e trattori (MTT=Massa totale a terra, Pu Portata utile) - Trattore gommato con potenza da 75 a 150 HP completo di presa di potenza, impianto distribuzione idraulica e sollevatore ed attacchi per attrezzature (nolo a freddo), nolo mensile. | ora | 26.7 | 9.9519 | 265.7163
TOS18_22.L01.005.006 | TOS18_AT.N02.023.001 | Accessori portati, trainati o azionati da trattore o motrice per l'esecuzione di opere forestali - Gabbia posteriore, per esbosco con trattore, per legname depezzato a 1 metro di lunghezza, da montare sul sollevatore e puntone idraulico per lo scarico, con capacità di 4 mst (metri steri) | ora | 26.7 | 0.17 | 4.539
TOS18_22.L01.005.006 | TOS18_AT.N02.023.002 | Accessori portati, trainati o azionati da trattore o motrice per l'esecuzione di opere forestali - Gabbia anteriore per esbosco con trattore, per legname depezzato a 1 metro di lunghezza, da montare sul sollevatore anteriore o su un caricatore anteriore, con capacità di 2 mst (metri steri) | ora | 26.7 | 0.11 | 2.937
TOS18_22.L01.005.006 | TOS18_AT.N02.101.002 | Consumo carburante agevolato, oli e altri materiali per mezzi di trasporto ecc. per l'esecuzione di opere agricole - oneri carburante per nolo a freddo mezzi trasporto, con motrice da 75 a 150 HP | ora | 26.7 | 10.92 | 291.564
|  | Totale TOS18_AT |  |  |  | 1160.3689
TOS18_22.L01.005.006 | TOS18_RU.M05.001.001 | Operaio forestale, sopra i mille metri - 5° livello - specializzato super | ora | 26.7 | 16.58 | 442.686
TOS18_22.L01.005.006 | TOS18_RU.M05.001.002 | Operaio forestale, sopra i mille metri - 4° livello - specializzato | ora | 174.7305 | 15.71 | 2745.0162
TOS18_22.L01.005.006 | TOS18_RU.M05.001.004 | Operaio forestale, sopra i mille metri - 2° livello - qualificato | ora | 53.4 | 14.79 | 789.786
|  | Totale TOS18_RU |  |  |  | 3977.4882
|  | Totale Parziale (A) |  |  |  | 5137.857
|  | Spese generali (B) |  | 15% di (A) |  | 770.6786
|  | di cui per oneri sicurezza |  | 2,5% di (B) |  | 19.267
|  | utile di impresa (C) |  | 10% di (A + B) |  | 590.8536
|  | Totale (A + B + C) |  |  |  | 6499.3891
|  | Incidenza manodopera |  |  |  | 61,2%
TOS18_22.L01.005.007 | OPERE FORESTALI: I prezzi sono relativi alla realizzazione di interventi selvicolturali e/o di miglioramento e realizzazione di infrastrutture in ambito forestale. - INTERVENTI DI UTILIZZAZIONE FORESTALE: interventi selvicolturali quali: tagli intercalari (sfollo, diradamenti, spalcature), di utilizzazione, di miglioramento dei boschi esistenti, di avviamento all'alto fusto, nonché le operazioni di allestimento ed esbosco del materiale legnoso. Gli interventi sono effettuati su 3 classi di pendenza definite come segue: I classe 0-20%, II classe 20-40% e III classe &gt;40%. Dove non specificato il materiale di risulta è sistemato in loco nei modi previsti dal regolamento forestale e i relativi costi sono compresi nelle singole operazioni.
Avviamento a fustaia come da regolamento forestale comprensivo di abbattimento, allestimento esbosco fino al piazzale di raccolta e sistemazione della ramaglia con distanza media di esbosco comprese fra 500 e 1000 metri, escluso cippatura. - III classe pendenza, massa asportata superiore a 600 q/ha, esbosco effettuato con verricello
Prezzo a ettaro € 8.103,10902
Voce analisi | Voce dettaglio | Voce/Articolo | Unita' di misura | Quantita' | Prezzo unitario | Importo
TOS18_22.L01.005.007 | TOS18_AT.N01.015.070 | Attrezzature per la realizzazione e manutenzione del verde - Motosega completa di catena dentata, con motore a scoppio, con barra da 45 cm - 1 mese | ora | 183.051 | 1.1687 | 213.9409
TOS18_22.L01.005.007 | TOS18_AT.N01.101.914 | Consumo carburante agevolato, oli e altri materiali per macchine operatrici (escluso macchine movimento terra) per l'esecuzione di opere agricole - per motoseghe | ora | 183.051 | 2.24 | 410.0342
TOS18_22.L01.005.007 | TOS18_AT.N02.014.031 | Autocarri, motocarri e trattori (MTT=Massa totale a terra, Pu Portata utile) - Trattore gommato con potenza da 75 a 150 HP completo di presa di potenza, impianto distribuzione idraulica e sollevatore ed attacchi per attrezzature (nolo a freddo), nolo mensile. | ora | 41.13 | 9.9519 | 409.3225
TOS18_22.L01.005.007 | TOS18_AT.N02.023.017 | Accessori portati, trainati o azionati da trattore o motrice per l'esecuzione di opere forestali - Verricello forestale idraulico azionato dalla presa di potenza del trattore con forza di trazione massima di 4500 Kg con diametro fune di circa 9 mm | ora | 41.13 | 3.62 | 148.8906
TOS18_22.L01.005.007 | TOS18_AT.N02.101.002 | Consumo carburante agevolato, oli e altri materiali per mezzi di trasporto ecc. per l'esecuzione di opere agricole - oneri carburante per nolo a freddo mezzi trasporto, con motrice da 75 a 150 HP | ora | 41.13 | 10.92 | 449.1396
|  | Totale TOS18_AT |  |  |  | 1631.3278
TOS18_22.L01.005.007 | TOS18_RU.M05.001.001 | Operaio forestale, sopra i mille metri - 5° livello - specializzato super | ora | 41.13 | 16.58 | 681.9354
TOS18_22.L01.005.007 | TOS18_RU.M05.001.002 | Operaio forestale, sopra i mille metri - 4° livello - specializzato | ora | 183.051 | 15.71 | 2875.7312
TOS18_22.L01.005.007 | TOS18_RU.M05.001.004 | Operaio forestale, sopra i mille metri - 2° livello - qualificato | ora | 82.26 | 14.79 | 1216.6254
|  | Totale TOS18_RU |  |  |  | 4774.292
|  | Totale Parziale (A) |  |  |  | 6405.6198
|  | Spese generali (B) |  | 15% di (A) |  | 960.843
|  | di cui per oneri sicurezza |  | 2,5% di (B) |  | 24.0211
|  | utile di impresa (C) |  | 10% di (A + B) |  | 736.6463
|  | Totale (A + B + C) |  |  |  | 8103.109
|  | Incidenza manodopera |  |  |  | 58,92%
TOS18_22.L01.005.008 | OPERE FORESTALI: I prezzi sono relativi alla realizzazione di interventi selvicolturali e/o di miglioramento e realizzazione di infrastrutture in ambito forestale. - INTERVENTI DI UTILIZZAZIONE FORESTALE: interventi selvicolturali quali: tagli intercalari (sfollo, diradamenti, spalcature), di utilizzazione, di miglioramento dei boschi esistenti, di avviamento all'alto fusto, nonché le operazioni di allestimento ed esbosco del materiale legnoso. Gli interventi sono effettuati su 3 classi di pendenza definite come segue: I classe 0-20%, II classe 20-40% e III classe &gt;40%. Dove non specificato il materiale di risulta è sistemato in loco nei modi previsti dal regolamento forestale e i relativi costi sono compresi nelle singole operazioni.
Avviamento a fustaia come da regolamento forestale comprensivo di abbattimento, allestimento esbosco fino al piazzale di raccolta e sistemazione della ramaglia con distanza media di esbosco comprese fra 500 e 1000 metri, escluso cippatura. - I, II e III classe pendenza, massa asportata superiore a 600 q/ha, esbosco effettuato a soma con animali
Prezzo a ettaro € 9.485,22887
Voce analisi | Voce dettaglio | Voce/Articolo | Unita' di misura | Quantita' | Prezzo unitario | Importo
TOS18_22.L01.005.008 | TOS18_AT.N01.015.070 | Attrezzature per la realizzazione e manutenzione del verde - Motosega completa di catena dentata, con motore a scoppio, con barra da 45 cm - 1 mese | ora | 161.41 | 1.1687 | 188.6479
TOS18_22.L01.005.008 | TOS18_AT.N01.101.914 | Consumo carburante agevolato, oli e altri materiali per macchine operatrici (escluso macchine movimento terra) per l'esecuzione di opere agricole - per motoseghe | ora | 161.41 | 2.24 | 361.5584
TOS18_22.L01.005.008 | TOS18_AT.N20.001.001 | UNITA’ OPERATIVA PER ESBOSCO A SOMA CON ANIMALI - composta da manovratore esperto di animali da "soma" e n. 5 muli opportunamente attrezzati con sellaggi, bardature porta materiali ceste, ganci di ancoraggio del legname, compreso ogni onere per la conduzione degli animali in gruppo unico in movimento sia per il raggiungimento a condizione di scarico che per il ritorno al posto di deposito a carico massimo di materiale trasportato, le pause di abbevaraggio, foraggio degli animali. | ora | 80.84 | 25 | 2021
|  | Totale TOS18_AT |  |  |  | 2571.2063
TOS18_22.L01.005.008 | TOS18_RU.M05.001.002 | Operaio forestale, sopra i mille metri - 4° livello - specializzato | ora | 161.41 | 15.71 | 2535.7511
TOS18_22.L01.005.008 | TOS18_RU.M05.001.004 | Operaio forestale, sopra i mille metri - 2° livello - qualificato | ora | 161.68 | 14.79 | 2391.2472
|  | Totale TOS18_RU |  |  |  | 4926.9983
|  | Totale Parziale (A) |  |  |  | 7498.2046
|  | Spese generali (B) |  | 15% di (A) |  | 1124.7307
|  | di cui per oneri sicurezza |  | 2,5% di (B) |  | 28.1183
|  | utile di impresa (C) |  | 10% di (A + B) |  | 862.2935
|  | Totale (A + B + C) |  |  |  | 9485.2289
|  | Incidenza manodopera |  |  |  | 51,94%
TOS18_22.L01.006.001 | OPERE FORESTALI: I prezzi sono relativi alla realizzazione di interventi selvicolturali e/o di miglioramento e realizzazione di infrastrutture in ambito forestale. - INTERVENTI DI UTILIZZAZIONE FORESTALE: interventi selvicolturali quali: tagli intercalari (sfollo, diradamenti, spalcature), di utilizzazione, di miglioramento dei boschi esistenti, di avviamento all'alto fusto, nonché le operazioni di allestimento ed esbosco del materiale legnoso. Gli interventi sono effettuati su 3 classi di pendenza definite come segue: I classe 0-20%, II classe 20-40% e III classe &gt;40%. Dove non specificato il materiale di risulta è sistemato in loco nei modi previsti dal regolamento forestale e i relativi costi sono compresi nelle singole operazioni.
Avviamento a fustaia come da regolamento forestale comprensivo di abbattimento, allestimento esbosco fino al piazzale di raccolta e sistemazione della ramaglia con distanza media di esbosco superiore a 1000 metri, escluso cippatura. - I classe pendenza, massa asportata inferiore a 600 q/ha, esbosco effettuato con rimorchio
Prezzo a ettaro € 5.682,14441
Voce analisi | Voce dettaglio | Voce/Articolo | Unita' di misura | Quantita' | Prezzo unitario | Importo
TOS18_22.L01.006.001 | TOS18_AT.N01.015.070 | Attrezzature per la realizzazione e manutenzione del verde - Motosega completa di catena dentata, con motore a scoppio, con barra da 45 cm - 1 mese | ora | 128 | 1.1687 | 149.6
TOS18_22.L01.006.001 | TOS18_AT.N01.101.914 | Consumo carburante agevolato, oli e altri materiali per macchine operatrici (escluso macchine movimento terra) per l'esecuzione di opere agricole - per motoseghe | ora | 128 | 2.24 | 286.72
TOS18_22.L01.006.001 | TOS18_AT.N02.014.031 | Autocarri, motocarri e trattori (MTT=Massa totale a terra, Pu Portata utile) - Trattore gommato con potenza da 75 a 150 HP completo di presa di potenza, impianto distribuzione idraulica e sollevatore ed attacchi per attrezzature (nolo a freddo), nolo mensile. | ora | 28 | 9.9519 | 278.6538
TOS18_22.L01.006.001 | TOS18_AT.N02.023.020 | Accessori portati, trainati o azionati da trattore o motrice per l'esecuzione di opere forestali - Rimorchio con ruote motrici, con portata di 7000 Kg, lunghezza di area di carico fino a 3 metri e larghezza di 2 metri con gru con portata lorda di 500 - 1000 Kg azionata dalla presa di potenza del trattore. | ora | 28 | 5.99 | 167.72
TOS18_22.L01.006.001 | TOS18_AT.N02.101.002 | Consumo carburante agevolato, oli e altri materiali per mezzi di trasporto ecc. per l'esecuzione di opere agricole - oneri carburante per nolo a freddo mezzi trasporto, con motrice da 75 a 150 HP | ora | 28 | 10.92 | 305.76
|  | Totale TOS18_AT |  |  |  | 1188.4538
TOS18_22.L01.006.001 | TOS18_RU.M05.001.001 | Operaio forestale, sopra i mille metri - 5° livello - specializzato super | ora | 28 | 16.58 | 464.24
TOS18_22.L01.006.001 | TOS18_RU.M05.001.002 | Operaio forestale, sopra i mille metri - 4° livello - specializzato | ora | 128 | 15.71 | 2010.88
TOS18_22.L01.006.001 | TOS18_RU.M05.001.004 | Operaio forestale, sopra i mille metri - 2° livello - qualificato | ora | 56 | 14.79 | 828.24
|  | Totale TOS18_RU |  |  |  | 3303.36
|  | Totale Parziale (A) |  |  |  | 4491.8138
|  | Spese generali (B) |  | 15% di (A) |  | 673.7721
|  | di cui per oneri sicurezza |  | 2,5% di (B) |  | 16.8443
|  | utile di impresa (C) |  | 10% di (A + B) |  | 516.5586
|  | Totale (A + B + C) |  |  |  | 5682.1444
|  | Incidenza manodopera |  |  |  | 58,14%
TOS18_22.L01.006.002 | OPERE FORESTALI: I prezzi sono relativi alla realizzazione di interventi selvicolturali e/o di miglioramento e realizzazione di infrastrutture in ambito forestale. - INTERVENTI DI UTILIZZAZIONE FORESTALE: interventi selvicolturali quali: tagli intercalari (sfollo, diradamenti, spalcature), di utilizzazione, di miglioramento dei boschi esistenti, di avviamento all'alto fusto, nonché le operazioni di allestimento ed esbosco del materiale legnoso. Gli interventi sono effettuati su 3 classi di pendenza definite come segue: I classe 0-20%, II classe 20-40% e III classe &gt;40%. Dove non specificato il materiale di risulta è sistemato in loco nei modi previsti dal regolamento forestale e i relativi costi sono compresi nelle singole operazioni.
Avviamento a fustaia come da regolamento forestale comprensivo di abbattimento, allestimento esbosco fino al piazzale di raccolta e sistemazione della ramaglia con distanza media di esbosco superiore a 1000 metri, escluso cippatura. - II classe pendenza, massa asportata inferiore a 600 q/ha, esbosco effettuato con gabbie
Prezzo a ettaro € 5.634,68161
Voce analisi | Voce dettaglio | Voce/Articolo | Unita' di misura | Quantita' | Prezzo unitario | Importo
TOS18_22.L01.006.002 | TOS18_AT.N01.015.070 | Attrezzature per la realizzazione e manutenzione del verde - Motosega completa di catena dentata, con motore a scoppio, con barra da 45 cm - 1 mese | ora | 134.4 | 1.1687 | 157.08
TOS18_22.L01.006.002 | TOS18_AT.N01.101.914 | Consumo carburante agevolato, oli e altri materiali per macchine operatrici (escluso macchine movimento terra) per l'esecuzione di opere agricole - per motoseghe | ora | 134.4 | 2.24 | 301.056
TOS18_22.L01.006.002 | TOS18_AT.N02.014.031 | Autocarri, motocarri e trattori (MTT=Massa totale a terra, Pu Portata utile) - Trattore gommato con potenza da 75 a 150 HP completo di presa di potenza, impianto distribuzione idraulica e sollevatore ed attacchi per attrezzature (nolo a freddo), nolo mensile. | ora | 28 | 9.9519 | 278.6538
TOS18_22.L01.006.002 | TOS18_AT.N02.023.001 | Accessori portati, trainati o azionati da trattore o motrice per l'esecuzione di opere forestali - Gabbia posteriore, per esbosco con trattore, per legname depezzato a 1 metro di lunghezza, da montare sul sollevatore e puntone idraulico per lo scarico, con capacità di 4 mst (metri steri) | ora | 28 | 0.17 | 4.76
TOS18_22.L01.006.002 | TOS18_AT.N02.023.002 | Accessori portati, trainati o azionati da trattore o motrice per l'esecuzione di opere forestali - Gabbia anteriore per esbosco con trattore, per legname depezzato a 1 metro di lunghezza, da montare sul sollevatore anteriore o su un caricatore anteriore, con capacità di 2 mst (metri steri) | ora | 28 | 0.11 | 3.08
TOS18_22.L01.006.002 | TOS18_AT.N02.101.002 | Consumo carburante agevolato, oli e altri materiali per mezzi di trasporto ecc. per l'esecuzione di opere agricole - oneri carburante per nolo a freddo mezzi trasporto, con motrice da 75 a 150 HP | ora | 28 | 10.92 | 305.76
|  | Totale TOS18_AT |  |  |  | 1050.3898
TOS18_22.L01.006.002 | TOS18_RU.M05.001.001 | Operaio forestale, sopra i mille metri - 5° livello - specializzato super | ora | 28 | 16.58 | 464.24
TOS18_22.L01.006.002 | TOS18_RU.M05.001.002 | Operaio forestale, sopra i mille metri - 4° livello - specializzato | ora | 134.4 | 15.71 | 2111.424
TOS18_22.L01.006.002 | TOS18_RU.M05.001.004 | Operaio forestale, sopra i mille metri - 2° livello - qualificato | ora | 56 | 14.79 | 828.24
|  | Totale TOS18_RU |  |  |  | 3403.904
|  | Totale Parziale (A) |  |  |  | 4454.2938
|  | Spese generali (B) |  | 15% di (A) |  | 668.1441
|  | di cui per oneri sicurezza |  | 2,5% di (B) |  | 16.7036
|  | utile di impresa (C) |  | 10% di (A + B) |  | 512.2438
|  | Totale (A + B + C) |  |  |  | 5634.6816
|  | Incidenza manodopera |  |  |  | 60,41%
TOS18_22.L01.006.003 | OPERE FORESTALI: I prezzi sono relativi alla realizzazione di interventi selvicolturali e/o di miglioramento e realizzazione di infrastrutture in ambito forestale. - INTERVENTI DI UTILIZZAZIONE FORESTALE: interventi selvicolturali quali: tagli intercalari (sfollo, diradamenti, spalcature), di utilizzazione, di miglioramento dei boschi esistenti, di avviamento all'alto fusto, nonché le operazioni di allestimento ed esbosco del materiale legnoso. Gli interventi sono effettuati su 3 classi di pendenza definite come segue: I classe 0-20%, II classe 20-40% e III classe &gt;40%. Dove non specificato il materiale di risulta è sistemato in loco nei modi previsti dal regolamento forestale e i relativi costi sono compresi nelle singole operazioni.
Avviamento a fustaia come da regolamento forestale comprensivo di abbattimento, allestimento esbosco fino al piazzale di raccolta e sistemazione della ramaglia con distanza media di esbosco superiore a 1000 metri, escluso cippatura. - III classe pendenza, massa asportata inferiore a 600 q/ha, esbosco effettuato con verricello
Prezzo a ettaro € 6.890,89127
Voce analisi | Voce dettaglio | Voce/Articolo | Unita' di misura | Quantita' | Prezzo unitario | Importo
TOS18_22.L01.006.003 | TOS18_AT.N01.015.070 | Attrezzature per la realizzazione e manutenzione del verde - Motosega completa di catena dentata, con motore a scoppio, con barra da 45 cm - 1 mese | ora | 140.8 | 1.1687 | 164.56
TOS18_22.L01.006.003 | TOS18_AT.N01.101.914 | Consumo carburante agevolato, oli e altri materiali per macchine operatrici (escluso macchine movimento terra) per l'esecuzione di opere agricole - per motoseghe | ora | 140.8 | 2.24 | 315.392
TOS18_22.L01.006.003 | TOS18_AT.N02.014.031 | Autocarri, motocarri e trattori (MTT=Massa totale a terra, Pu Portata utile) - Trattore gommato con potenza da 75 a 150 HP completo di presa di potenza, impianto distribuzione idraulica e sollevatore ed attacchi per attrezzature (nolo a freddo), nolo mensile. | ora | 39 | 9.9519 | 388.1249
TOS18_22.L01.006.003 | TOS18_AT.N02.023.017 | Accessori portati, trainati o azionati da trattore o motrice per l'esecuzione di opere forestali - Verricello forestale idraulico azionato dalla presa di potenza del trattore con forza di trazione massima di 4500 Kg con diametro fune di circa 9 mm | ora | 39 | 3.62 | 141.18
TOS18_22.L01.006.003 | TOS18_AT.N02.101.002 | Consumo carburante agevolato, oli e altri materiali per mezzi di trasporto ecc. per l'esecuzione di opere agricole - oneri carburante per nolo a freddo mezzi trasporto, con motrice da 75 a 150 HP | ora | 39 | 10.92 | 425.88
|  | Totale TOS18_AT |  |  |  | 1435.1369
TOS18_22.L01.006.003 | TOS18_RU.M05.001.001 | Operaio forestale, sopra i mille metri - 5° livello - specializzato super | ora | 39 | 16.58 | 646.62
TOS18_22.L01.006.003 | TOS18_RU.M05.001.002 | Operaio forestale, sopra i mille metri - 4° livello - specializzato | ora | 140.8 | 15.71 | 2211.968
TOS18_22.L01.006.003 | TOS18_RU.M05.001.004 | Operaio forestale, sopra i mille metri - 2° livello - qualificato | ora | 78 | 14.79 | 1153.62
|  | Totale TOS18_RU |  |  |  | 4012.208
|  | Totale Parziale (A) |  |  |  | 5447.3449
|  | Spese generali (B) |  | 15% di (A) |  | 817.1017
|  | di cui per oneri sicurezza |  | 2,5% di (B) |  | 20.4275
|  | utile di impresa (C) |  | 10% di (A + B) |  | 626.4447
|  | Totale (A + B + C) |  |  |  | 6890.8913
|  | Incidenza manodopera |  |  |  | 58,22%
TOS18_22.L01.006.004 | OPERE FORESTALI: I prezzi sono relativi alla realizzazione di interventi selvicolturali e/o di miglioramento e realizzazione di infrastrutture in ambito forestale. - INTERVENTI DI UTILIZZAZIONE FORESTALE: interventi selvicolturali quali: tagli intercalari (sfollo, diradamenti, spalcature), di utilizzazione, di miglioramento dei boschi esistenti, di avviamento all'alto fusto, nonché le operazioni di allestimento ed esbosco del materiale legnoso. Gli interventi sono effettuati su 3 classi di pendenza definite come segue: I classe 0-20%, II classe 20-40% e III classe &gt;40%. Dove non specificato il materiale di risulta è sistemato in loco nei modi previsti dal regolamento forestale e i relativi costi sono compresi nelle singole operazioni.
Avviamento a fustaia come da regolamento forestale comprensivo di abbattimento, allestimento esbosco fino al piazzale di raccolta e sistemazione della ramaglia con distanza media di esbosco superiore a 1000 metri, escluso cippatura. - I classe pendenza, massa asportata superiore a 600 q/ha, esbosco effettuato con rimorchio
Prezzo a ettaro € 7.360,24149
Voce analisi | Voce dettaglio | Voce/Articolo | Unita' di misura | Quantita' | Prezzo unitario | Importo
TOS18_22.L01.006.004 | TOS18_AT.N01.015.070 | Attrezzature per la realizzazione e manutenzione del verde - Motosega completa di catena dentata, con motore a scoppio, con barra da 45 cm - 1 mese | ora | 166.41 | 1.1687 | 194.4917
TOS18_22.L01.006.004 | TOS18_AT.N01.101.914 | Consumo carburante agevolato, oli e altri materiali per macchine operatrici (escluso macchine movimento terra) per l'esecuzione di opere agricole - per motoseghe | ora | 166.41 | 2.24 | 372.7584
TOS18_22.L01.006.004 | TOS18_AT.N02.014.031 | Autocarri, motocarri e trattori (MTT=Massa totale a terra, Pu Portata utile) - Trattore gommato con potenza da 75 a 150 HP completo di presa di potenza, impianto distribuzione idraulica e sollevatore ed attacchi per attrezzature (nolo a freddo), nolo mensile. | ora | 36.11 | 9.9519 | 359.3638
TOS18_22.L01.006.004 | TOS18_AT.N02.023.020 | Accessori portati, trainati o azionati da trattore o motrice per l'esecuzione di opere forestali - Rimorchio con ruote motrici, con portata di 7000 Kg, lunghezza di area di carico fino a 3 metri e larghezza di 2 metri con gru con portata lorda di 500 - 1000 Kg azionata dalla presa di potenza del trattore. | ora | 36.11 | 5.99 | 216.2989
TOS18_22.L01.006.004 | TOS18_AT.N02.101.002 | Consumo carburante agevolato, oli e altri materiali per mezzi di trasporto ecc. per l'esecuzione di opere agricole - oneri carburante per nolo a freddo mezzi trasporto, con motrice da 75 a 150 HP | ora | 36.11 | 10.92 | 394.3212
|  | Totale TOS18_AT |  |  |  | 1537.234
TOS18_22.L01.006.004 | TOS18_RU.M05.001.001 | Operaio forestale, sopra i mille metri - 5° livello - specializzato super | ora | 36.11 | 16.58 | 598.7038
TOS18_22.L01.006.004 | TOS18_RU.M05.001.002 | Operaio forestale, sopra i mille metri - 4° livello - specializzato | ora | 166.41 | 15.71 | 2614.3011
TOS18_22.L01.006.004 | TOS18_RU.M05.001.004 | Operaio forestale, sopra i mille metri - 2° livello - qualificato | ora | 72.22 | 14.79 | 1068.1338
|  | Totale TOS18_RU |  |  |  | 4281.1387
|  | Totale Parziale (A) |  |  |  | 5818.3727
|  | Spese generali (B) |  | 15% di (A) |  | 872.7559
|  | di cui per oneri sicurezza |  | 2,5% di (B) |  | 21.8189
|  | utile di impresa (C) |  | 10% di (A + B) |  | 669.1129
|  | Totale (A + B + C) |  |  |  | 7360.2415
|  | Incidenza manodopera |  |  |  | 58,17%
TOS18_22.L01.006.005 | OPERE FORESTALI: I prezzi sono relativi alla realizzazione di interventi selvicolturali e/o di miglioramento e realizzazione di infrastrutture in ambito forestale. - INTERVENTI DI UTILIZZAZIONE FORESTALE: interventi selvicolturali quali: tagli intercalari (sfollo, diradamenti, spalcature), di utilizzazione, di miglioramento dei boschi esistenti, di avviamento all'alto fusto, nonché le operazioni di allestimento ed esbosco del materiale legnoso. Gli interventi sono effettuati su 3 classi di pendenza definite come segue: I classe 0-20%, II classe 20-40% e III classe &gt;40%. Dove non specificato il materiale di risulta è sistemato in loco nei modi previsti dal regolamento forestale e i relativi costi sono compresi nelle singole operazioni.
Avviamento a fustaia come da regolamento forestale comprensivo di abbattimento, allestimento esbosco fino al piazzale di raccolta e sistemazione della ramaglia con distanza media di esbosco superiore a 1000 metri, escluso cippatura. - II classe pendenza, massa asportata superiore a 600 q/ha, esbosco effettuato con gabbie
Prezzo a ettaro € 7.272,54729
Voce analisi | Voce dettaglio | Voce/Articolo | Unita' di misura | Quantita' | Prezzo unitario | Importo
TOS18_22.L01.006.005 | TOS18_AT.N01.015.070 | Attrezzature per la realizzazione e manutenzione del verde - Motosega completa di catena dentata, con motore a scoppio, con barra da 45 cm - 1 mese | ora | 174.7305 | 1.1687 | 204.2163
TOS18_22.L01.006.005 | TOS18_AT.N01.101.914 | Consumo carburante agevolato, oli e altri materiali per macchine operatrici (escluso macchine movimento terra) per l'esecuzione di opere agricole - per motoseghe | ora | 174.7305 | 2.24 | 391.3963
TOS18_22.L01.006.005 | TOS18_AT.N02.014.031 | Autocarri, motocarri e trattori (MTT=Massa totale a terra, Pu Portata utile) - Trattore gommato con potenza da 75 a 150 HP completo di presa di potenza, impianto distribuzione idraulica e sollevatore ed attacchi per attrezzature (nolo a freddo), nolo mensile. | ora | 35.78 | 9.9519 | 356.0797
TOS18_22.L01.006.005 | TOS18_AT.N02.023.001 | Accessori portati, trainati o azionati da trattore o motrice per l'esecuzione di opere forestali - Gabbia posteriore, per esbosco con trattore, per legname depezzato a 1 metro di lunghezza, da montare sul sollevatore e puntone idraulico per lo scarico, con capacità di 4 mst (metri steri) | ora | 35.78 | 0.17 | 6.0826
TOS18_22.L01.006.005 | TOS18_AT.N02.023.002 | Accessori portati, trainati o azionati da trattore o motrice per l'esecuzione di opere forestali - Gabbia anteriore per esbosco con trattore, per legname depezzato a 1 metro di lunghezza, da montare sul sollevatore anteriore o su un caricatore anteriore, con capacità di 2 mst (metri steri) | ora | 35.78 | 0.11 | 3.9358
TOS18_22.L01.006.005 | TOS18_AT.N02.101.002 | Consumo carburante agevolato, oli e altri materiali per mezzi di trasporto ecc. per l'esecuzione di opere agricole - oneri carburante per nolo a freddo mezzi trasporto, con motrice da 75 a 150 HP | ora | 35.78 | 10.92 | 390.7176
|  | Totale TOS18_AT |  |  |  | 1352.4283
TOS18_22.L01.006.005 | TOS18_RU.M05.001.001 | Operaio forestale, sopra i mille metri - 5° livello - specializzato super | ora | 35.78 | 16.58 | 593.2324
TOS18_22.L01.006.005 | TOS18_RU.M05.001.002 | Operaio forestale, sopra i mille metri - 4° livello - specializzato | ora | 174.7305 | 15.71 | 2745.0162
TOS18_22.L01.006.005 | TOS18_RU.M05.001.004 | Operaio forestale, sopra i mille metri - 2° livello - qualificato | ora | 71.56 | 14.79 | 1058.3724
|  | Totale TOS18_RU |  |  |  | 4396.621
|  | Totale Parziale (A) |  |  |  | 5749.0492
|  | Spese generali (B) |  | 15% di (A) |  | 862.3574
|  | di cui per oneri sicurezza |  | 2,5% di (B) |  | 21.5589
|  | utile di impresa (C) |  | 10% di (A + B) |  | 661.1407
|  | Totale (A + B + C) |  |  |  | 7272.5473
|  | Incidenza manodopera |  |  |  | 60,46%
TOS18_22.L01.006.006 | OPERE FORESTALI: I prezzi sono relativi alla realizzazione di interventi selvicolturali e/o di miglioramento e realizzazione di infrastrutture in ambito forestale. - INTERVENTI DI UTILIZZAZIONE FORESTALE: interventi selvicolturali quali: tagli intercalari (sfollo, diradamenti, spalcature), di utilizzazione, di miglioramento dei boschi esistenti, di avviamento all'alto fusto, nonché le operazioni di allestimento ed esbosco del materiale legnoso. Gli interventi sono effettuati su 3 classi di pendenza definite come segue: I classe 0-20%, II classe 20-40% e III classe &gt;40%. Dove non specificato il materiale di risulta è sistemato in loco nei modi previsti dal regolamento forestale e i relativi costi sono compresi nelle singole operazioni.
Avviamento a fustaia come da regolamento forestale comprensivo di abbattimento, allestimento esbosco fino al piazzale di raccolta e sistemazione della ramaglia con distanza media di esbosco superiore a 1000 metri, escluso cippatura. - III classe pendenza, massa asportata superiore a 600 q/ha, esbosco effettuato con verricello
Prezzo a ettaro € 8.917,31234
Voce analisi | Voce dettaglio | Voce/Articolo | Unita' di misura | Quantita' | Prezzo unitario | Importo
TOS18_22.L01.006.006 | TOS18_AT.N01.015.070 | Attrezzature per la realizzazione e manutenzione del verde - Motosega completa di catena dentata, con motore a scoppio, con barra da 45 cm - 1 mese | ora | 183.051 | 1.1687 | 213.9409
TOS18_22.L01.006.006 | TOS18_AT.N01.101.914 | Consumo carburante agevolato, oli e altri materiali per macchine operatrici (escluso macchine movimento terra) per l'esecuzione di opere agricole - per motoseghe | ora | 183.051 | 2.24 | 410.0342
TOS18_22.L01.006.006 | TOS18_AT.N02.014.031 | Autocarri, motocarri e trattori (MTT=Massa totale a terra, Pu Portata utile) - Trattore gommato con potenza da 75 a 150 HP completo di presa di potenza, impianto distribuzione idraulica e sollevatore ed attacchi per attrezzature (nolo a freddo), nolo mensile. | ora | 50.24 | 9.9519 | 499.9845
TOS18_22.L01.006.006 | TOS18_AT.N02.023.017 | Accessori portati, trainati o azionati da trattore o motrice per l'esecuzione di opere forestali - Verricello forestale idraulico azionato dalla presa di potenza del trattore con forza di trazione massima di 4500 Kg con diametro fune di circa 9 mm | ora | 50.24 | 3.62 | 181.8688
TOS18_22.L01.006.006 | TOS18_AT.N02.101.002 | Consumo carburante agevolato, oli e altri materiali per mezzi di trasporto ecc. per l'esecuzione di opere agricole - oneri carburante per nolo a freddo mezzi trasporto, con motrice da 75 a 150 HP | ora | 50.24 | 10.92 | 548.6208
|  | Totale TOS18_AT |  |  |  | 1854.4492
TOS18_22.L01.006.006 | TOS18_RU.M05.001.001 | Operaio forestale, sopra i mille metri - 5° livello - specializzato super | ora | 50.24 | 16.58 | 832.9792
TOS18_22.L01.006.006 | TOS18_RU.M05.001.002 | Operaio forestale, sopra i mille metri - 4° livello - specializzato | ora | 183.051 | 15.71 | 2875.7312
TOS18_22.L01.006.006 | TOS18_RU.M05.001.004 | Operaio forestale, sopra i mille metri - 2° livello - qualificato | ora | 100.48 | 14.79 | 1486.0992
|  | Totale TOS18_RU |  |  |  | 5194.8096
|  | Totale Parziale (A) |  |  |  | 7049.2588
|  | Spese generali (B) |  | 15% di (A) |  | 1057.3888
|  | di cui per oneri sicurezza |  | 2,5% di (B) |  | 26.4347
|  | utile di impresa (C) |  | 10% di (A + B) |  | 810.6648
|  | Totale (A + B + C) |  |  |  | 8917.3123
|  | Incidenza manodopera |  |  |  | 58,26%
TOS18_22.L01.007.001 | OPERE FORESTALI: I prezzi sono relativi alla realizzazione di interventi selvicolturali e/o di miglioramento e realizzazione di infrastrutture in ambito forestale. - INTERVENTI DI UTILIZZAZIONE FORESTALE: interventi selvicolturali quali: tagli intercalari (sfollo, diradamenti, spalcature), di utilizzazione, di miglioramento dei boschi esistenti, di avviamento all'alto fusto, nonché le operazioni di allestimento ed esbosco del materiale legnoso. Gli interventi sono effettuati su 3 classi di pendenza definite come segue: I classe 0-20%, II classe 20-40% e III classe &gt;40%. Dove non specificato il materiale di risulta è sistemato in loco nei modi previsti dal regolamento forestale e i relativi costi sono compresi nelle singole operazioni.
Sfolli come da regolamento forestale comprensivo di abbattimento, allestimento esbosco fino al piazzale di raccolta e sistemazione della ramaglia con distanza media di esbosco fino a 500 metri, escluso cippatura. - su I classe pendenza, massa asportata inferiore ai 300 q/ha, esbosco effettuato con rimorchio
Prezzo a ettaro € 3.025,81766
Voce analisi | Voce dettaglio | Voce/Articolo | Unita' di misura | Quantita' | Prezzo unitario | Importo
TOS18_22.L01.007.001 | TOS18_AT.N01.015.070 | Attrezzature per la realizzazione e manutenzione del verde - Motosega completa di catena dentata, con motore a scoppio, con barra da 45 cm - 1 mese | ora | 64 | 1.1687 | 74.8
TOS18_22.L01.007.001 | TOS18_AT.N01.101.914 | Consumo carburante agevolato, oli e altri materiali per macchine operatrici (escluso macchine movimento terra) per l'esecuzione di opere agricole - per motoseghe | ora | 64 | 2.24 | 143.36
TOS18_22.L01.007.001 | TOS18_AT.N02.014.031 | Autocarri, motocarri e trattori (MTT=Massa totale a terra, Pu Portata utile) - Trattore gommato con potenza da 75 a 150 HP completo di presa di potenza, impianto distribuzione idraulica e sollevatore ed attacchi per attrezzature (nolo a freddo), nolo mensile. | ora | 16 | 9.9519 | 159.2307
TOS18_22.L01.007.001 | TOS18_AT.N02.023.020 | Accessori portati, trainati o azionati da trattore o motrice per l'esecuzione di opere forestali - Rimorchio con ruote motrici, con portata di 7000 Kg, lunghezza di area di carico fino a 3 metri e larghezza di 2 metri con gru con portata lorda di 500 - 1000 Kg azionata dalla presa di potenza del trattore. | ora | 16 | 5.99 | 95.84
TOS18_22.L01.007.001 | TOS18_AT.N02.101.002 | Consumo carburante agevolato, oli e altri materiali per mezzi di trasporto ecc. per l'esecuzione di opere agricole - oneri carburante per nolo a freddo mezzi trasporto, con motrice da 75 a 150 HP | ora | 16 | 10.92 | 174.72
|  | Totale TOS18_AT |  |  |  | 647.9507
TOS18_22.L01.007.001 | TOS18_RU.M05.001.001 | Operaio forestale, sopra i mille metri - 5° livello - specializzato super | ora | 16 | 16.58 | 265.28
TOS18_22.L01.007.001 | TOS18_RU.M05.001.002 | Operaio forestale, sopra i mille metri - 4° livello - specializzato | ora | 64 | 15.71 | 1005.44
TOS18_22.L01.007.001 | TOS18_RU.M05.001.004 | Operaio forestale, sopra i mille metri - 2° livello - qualificato | ora | 32 | 14.79 | 473.28
|  | Totale TOS18_RU |  |  |  | 1744
|  | Totale Parziale (A) |  |  |  | 2391.9507
|  | Spese generali (B) |  | 15% di (A) |  | 358.7926
|  | di cui per oneri sicurezza |  | 2,5% di (B) |  | 8.9698
|  | utile di impresa (C) |  | 10% di (A + B) |  | 275.0743
|  | Totale (A + B + C) |  |  |  | 3025.8177
|  | Incidenza manodopera |  |  |  | 57,64%
TOS18_22.L01.007.002 | OPERE FORESTALI: I prezzi sono relativi alla realizzazione di interventi selvicolturali e/o di miglioramento e realizzazione di infrastrutture in ambito forestale. - INTERVENTI DI UTILIZZAZIONE FORESTALE: interventi selvicolturali quali: tagli intercalari (sfollo, diradamenti, spalcature), di utilizzazione, di miglioramento dei boschi esistenti, di avviamento all'alto fusto, nonché le operazioni di allestimento ed esbosco del materiale legnoso. Gli interventi sono effettuati su 3 classi di pendenza definite come segue: I classe 0-20%, II classe 20-40% e III classe &gt;40%. Dove non specificato il materiale di risulta è sistemato in loco nei modi previsti dal regolamento forestale e i relativi costi sono compresi nelle singole operazioni.
Sfolli come da regolamento forestale comprensivo di abbattimento, allestimento esbosco fino al piazzale di raccolta e sistemazione della ramaglia con distanza media di esbosco fino a 500 metri, escluso cippatura. - su II e III classe, massa asportata inferiore a 300q/ha, esbosco effettuato con verricello
Prezzo a ettaro € 3.335,34758
Voce analisi | Voce dettaglio | Voce/Articolo | Unita' di misura | Quantita' | Prezzo unitario | Importo
TOS18_22.L01.007.002 | TOS18_AT.N01.015.070 | Attrezzature per la realizzazione e manutenzione del verde - Motosega completa di catena dentata, con motore a scoppio, con barra da 45 cm - 1 mese | ora | 64 | 1.1687 | 74.8
TOS18_22.L01.007.002 | TOS18_AT.N01.101.914 | Consumo carburante agevolato, oli e altri materiali per macchine operatrici (escluso macchine movimento terra) per l'esecuzione di opere agricole - per motoseghe | ora | 64 | 2.24 | 143.36
TOS18_22.L01.007.002 | TOS18_AT.N02.014.031 | Autocarri, motocarri e trattori (MTT=Massa totale a terra, Pu Portata utile) - Trattore gommato con potenza da 75 a 150 HP completo di presa di potenza, impianto distribuzione idraulica e sollevatore ed attacchi per attrezzature (nolo a freddo), nolo mensile. | ora | 20 | 9.9519 | 199.0384
TOS18_22.L01.007.002 | TOS18_AT.N02.023.017 | Accessori portati, trainati o azionati da trattore o motrice per l'esecuzione di opere forestali - Verricello forestale idraulico azionato dalla presa di potenza del trattore con forza di trazione massima di 4500 Kg con diametro fune di circa 9 mm | ora | 20 | 3.62 | 72.4
TOS18_22.L01.007.002 | TOS18_AT.N02.101.002 | Consumo carburante agevolato, oli e altri materiali per mezzi di trasporto ecc. per l'esecuzione di opere agricole - oneri carburante per nolo a freddo mezzi trasporto, con motrice da 75 a 150 HP | ora | 20 | 10.92 | 218.4
|  | Totale TOS18_AT |  |  |  | 707.9984
TOS18_22.L01.007.002 | TOS18_RU.M05.001.001 | Operaio forestale, sopra i mille metri - 5° livello - specializzato super | ora | 20 | 16.58 | 331.6
TOS18_22.L01.007.002 | TOS18_RU.M05.001.002 | Operaio forestale, sopra i mille metri - 4° livello - specializzato | ora | 64 | 15.71 | 1005.44
TOS18_22.L01.007.002 | TOS18_RU.M05.001.004 | Operaio forestale, sopra i mille metri - 2° livello - qualificato | ora | 40 | 14.79 | 591.6
|  | Totale TOS18_RU |  |  |  | 1928.64
|  | Totale Parziale (A) |  |  |  | 2636.6384
|  | Spese generali (B) |  | 15% di (A) |  | 395.4958
|  | di cui per oneri sicurezza |  | 2,5% di (B) |  | 9.8874
|  | utile di impresa (C) |  | 10% di (A + B) |  | 303.2134
|  | Totale (A + B + C) |  |  |  | 3335.3476
|  | Incidenza manodopera |  |  |  | 57,82%
TOS18_22.L01.008.001 | OPERE FORESTALI: I prezzi sono relativi alla realizzazione di interventi selvicolturali e/o di miglioramento e realizzazione di infrastrutture in ambito forestale. - INTERVENTI DI UTILIZZAZIONE FORESTALE: interventi selvicolturali quali: tagli intercalari (sfollo, diradamenti, spalcature), di utilizzazione, di miglioramento dei boschi esistenti, di avviamento all'alto fusto, nonché le operazioni di allestimento ed esbosco del materiale legnoso. Gli interventi sono effettuati su 3 classi di pendenza definite come segue: I classe 0-20%, II classe 20-40% e III classe &gt;40%. Dove non specificato il materiale di risulta è sistemato in loco nei modi previsti dal regolamento forestale e i relativi costi sono compresi nelle singole operazioni.
Sfolli come da regolamento forestale comprensivo di abbattimento, allestimento esbosco fino al piazzale di raccolta e sistemazione della ramaglia con distanza media di esbosco compresa fra 500 e 1000 metri, escluso cippatura. - su I classe pendenza, massa asportata inferiore ai 300 q/ha, esbosco effettuato con rimorchio
Prezzo a ettaro € 4.503,78132
Voce analisi | Voce dettaglio | Voce/Articolo | Unita' di misura | Quantita' | Prezzo unitario | Importo
TOS18_22.L01.008.001 | TOS18_AT.N01.015.070 | Attrezzature per la realizzazione e manutenzione del verde - Motosega completa di catena dentata, con motore a scoppio, con barra da 45 cm - 1 mese | ora | 64 | 1.1687 | 74.8
TOS18_22.L01.008.001 | TOS18_AT.N01.101.914 | Consumo carburante agevolato, oli e altri materiali per macchine operatrici (escluso macchine movimento terra) per l'esecuzione di opere agricole - per motoseghe | ora | 64 | 2.24 | 143.36
TOS18_22.L01.008.001 | TOS18_AT.N02.014.031 | Autocarri, motocarri e trattori (MTT=Massa totale a terra, Pu Portata utile) - Trattore gommato con potenza da 75 a 150 HP completo di presa di potenza, impianto distribuzione idraulica e sollevatore ed attacchi per attrezzature (nolo a freddo), nolo mensile. | ora | 32 | 9.9519 | 318.4614
TOS18_22.L01.008.001 | TOS18_AT.N02.023.020 | Accessori portati, trainati o azionati da trattore o motrice per l'esecuzione di opere forestali - Rimorchio con ruote motrici, con portata di 7000 Kg, lunghezza di area di carico fino a 3 metri e larghezza di 2 metri con gru con portata lorda di 500 - 1000 Kg azionata dalla presa di potenza del trattore. | ora | 32 | 5.99 | 191.68
TOS18_22.L01.008.001 | TOS18_AT.N02.101.002 | Consumo carburante agevolato, oli e altri materiali per mezzi di trasporto ecc. per l'esecuzione di opere agricole - oneri carburante per nolo a freddo mezzi trasporto, con motrice da 75 a 150 HP | ora | 32 | 10.92 | 349.44
|  | Totale TOS18_AT |  |  |  | 1077.7414
TOS18_22.L01.008.001 | TOS18_RU.M05.001.001 | Operaio forestale, sopra i mille metri - 5° livello - specializzato super | ora | 32 | 16.58 | 530.56
TOS18_22.L01.008.001 | TOS18_RU.M05.001.002 | Operaio forestale, sopra i mille metri - 4° livello - specializzato | ora | 64 | 15.71 | 1005.44
TOS18_22.L01.008.001 | TOS18_RU.M05.001.004 | Operaio forestale, sopra i mille metri - 2° livello - qualificato | ora | 64 | 14.79 | 946.56
|  | Totale TOS18_RU |  |  |  | 2482.56
|  | Totale Parziale (A) |  |  |  | 3560.3014
|  | Spese generali (B) |  | 15% di (A) |  | 534.0452
|  | di cui per oneri sicurezza |  | 2,5% di (B) |  | 13.3511
|  | utile di impresa (C) |  | 10% di (A + B) |  | 409.4347
|  | Totale (A + B + C) |  |  |  | 4503.7813
|  | Incidenza manodopera |  |  |  | 55,12%
TOS18_22.L01.008.002 | OPERE FORESTALI: I prezzi sono relativi alla realizzazione di interventi selvicolturali e/o di miglioramento e realizzazione di infrastrutture in ambito forestale. - INTERVENTI DI UTILIZZAZIONE FORESTALE: interventi selvicolturali quali: tagli intercalari (sfollo, diradamenti, spalcature), di utilizzazione, di miglioramento dei boschi esistenti, di avviamento all'alto fusto, nonché le operazioni di allestimento ed esbosco del materiale legnoso. Gli interventi sono effettuati su 3 classi di pendenza definite come segue: I classe 0-20%, II classe 20-40% e III classe &gt;40%. Dove non specificato il materiale di risulta è sistemato in loco nei modi previsti dal regolamento forestale e i relativi costi sono compresi nelle singole operazioni.
Sfolli come da regolamento forestale comprensivo di abbattimento, allestimento esbosco fino al piazzale di raccolta e sistemazione della ramaglia con distanza media di esbosco compresa fra 500 e 1000 metri, escluso cippatura. - su II e III classe, massa asportata inferiore a 300q/ha, esbosco effettuato con verricello
Prezzo a ettaro € 4.407,84372
Voce analisi | Voce dettaglio | Voce/Articolo | Unita' di misura | Quantita' | Prezzo unitario | Importo
TOS18_22.L01.008.002 | TOS18_AT.N01.015.070 | Attrezzature per la realizzazione e manutenzione del verde - Motosega completa di catena dentata, con motore a scoppio, con barra da 45 cm - 1 mese | ora | 64 | 1.1687 | 74.8
TOS18_22.L01.008.002 | TOS18_AT.N01.101.914 | Consumo carburante agevolato, oli e altri materiali per macchine operatrici (escluso macchine movimento terra) per l'esecuzione di opere agricole - per motoseghe | ora | 64 | 2.24 | 143.36
TOS18_22.L01.008.002 | TOS18_AT.N02.014.031 | Autocarri, motocarri e trattori (MTT=Massa totale a terra, Pu Portata utile) - Trattore gommato con potenza da 75 a 150 HP completo di presa di potenza, impianto distribuzione idraulica e sollevatore ed attacchi per attrezzature (nolo a freddo), nolo mensile. | ora | 32 | 9.9519 | 318.4614
TOS18_22.L01.008.002 | TOS18_AT.N02.023.017 | Accessori portati, trainati o azionati da trattore o motrice per l'esecuzione di opere forestali - Verricello forestale idraulico azionato dalla presa di potenza del trattore con forza di trazione massima di 4500 Kg con diametro fune di circa 9 mm | ora | 32 | 3.62 | 115.84
TOS18_22.L01.008.002 | TOS18_AT.N02.101.002 | Consumo carburante agevolato, oli e altri materiali per mezzi di trasporto ecc. per l'esecuzione di opere agricole - oneri carburante per nolo a freddo mezzi trasporto, con motrice da 75 a 150 HP | ora | 32 | 10.92 | 349.44
|  | Totale TOS18_AT |  |  |  | 1001.9014
TOS18_22.L01.008.002 | TOS18_RU.M05.001.001 | Operaio forestale, sopra i mille metri - 5° livello - specializzato super | ora | 32 | 16.58 | 530.56
TOS18_22.L01.008.002 | TOS18_RU.M05.001.002 | Operaio forestale, sopra i mille metri - 4° livello - specializzato | ora | 64 | 15.71 | 1005.44
TOS18_22.L01.008.002 | TOS18_RU.M05.001.004 | Operaio forestale, sopra i mille metri - 2° livello - qualificato | ora | 64 | 14.79 | 946.56
|  | Totale TOS18_RU |  |  |  | 2482.56
|  | Totale Parziale (A) |  |  |  | 3484.4614
|  | Spese generali (B) |  | 15% di (A) |  | 522.6692
|  | di cui per oneri sicurezza |  | 2,5% di (B) |  | 13.0667
|  | utile di impresa (C) |  | 10% di (A + B) |  | 400.7131
|  | Totale (A + B + C) |  |  |  | 4407.8437
|  | Incidenza manodopera |  |  |  | 56,32%
TOS18_22.L01.009.001 | OPERE FORESTALI: I prezzi sono relativi alla realizzazione di interventi selvicolturali e/o di miglioramento e realizzazione di infrastrutture in ambito forestale. - INTERVENTI DI UTILIZZAZIONE FORESTALE: interventi selvicolturali quali: tagli intercalari (sfollo, diradamenti, spalcature), di utilizzazione, di miglioramento dei boschi esistenti, di avviamento all'alto fusto, nonché le operazioni di allestimento ed esbosco del materiale legnoso. Gli interventi sono effettuati su 3 classi di pendenza definite come segue: I classe 0-20%, II classe 20-40% e III classe &gt;40%. Dove non specificato il materiale di risulta è sistemato in loco nei modi previsti dal regolamento forestale e i relativi costi sono compresi nelle singole operazioni.
Sfolli come da regolamento forestale comprensivo di abbattimento, allestimento esbosco fino al piazzale di raccolta e sistemazione della ramaglia con distanza media di esbosco superiore a 1000 metri, escluso cippatura. - su I classe pendenza, massa asportata inferiore ai 300 q/ha, esbosco effettuato con rimorchio
Prezzo a ettaro € 5.479,23734
Voce analisi | Voce dettaglio | Voce/Articolo | Unita' di misura | Quantita' | Prezzo unitario | Importo
TOS18_22.L01.009.001 | TOS18_AT.N01.015.070 | Attrezzature per la realizzazione e manutenzione del verde - Motosega completa di catena dentata, con motore a scoppio, con barra da 45 cm - 1 mese | ora | 64 | 1.1687 | 74.8
TOS18_22.L01.009.001 | TOS18_AT.N01.101.914 | Consumo carburante agevolato, oli e altri materiali per macchine operatrici (escluso macchine movimento terra) per l'esecuzione di opere agricole - per motoseghe | ora | 64 | 2.24 | 143.36
TOS18_22.L01.009.001 | TOS18_AT.N02.014.031 | Autocarri, motocarri e trattori (MTT=Massa totale a terra, Pu Portata utile) - Trattore gommato con potenza da 75 a 150 HP completo di presa di potenza, impianto distribuzione idraulica e sollevatore ed attacchi per attrezzature (nolo a freddo), nolo mensile. | ora | 42.56 | 9.9519 | 423.5537
TOS18_22.L01.009.001 | TOS18_AT.N02.023.020 | Accessori portati, trainati o azionati da trattore o motrice per l'esecuzione di opere forestali - Rimorchio con ruote motrici, con portata di 7000 Kg, lunghezza di area di carico fino a 3 metri e larghezza di 2 metri con gru con portata lorda di 500 - 1000 Kg azionata dalla presa di potenza del trattore. | ora | 42.56 | 5.99 | 254.9344
TOS18_22.L01.009.001 | TOS18_AT.N02.101.002 | Consumo carburante agevolato, oli e altri materiali per mezzi di trasporto ecc. per l'esecuzione di opere agricole - oneri carburante per nolo a freddo mezzi trasporto, con motrice da 75 a 150 HP | ora | 42.56 | 10.92 | 464.7552
|  | Totale TOS18_AT |  |  |  | 1361.4033
TOS18_22.L01.009.001 | TOS18_RU.M05.001.001 | Operaio forestale, sopra i mille metri - 5° livello - specializzato super | ora | 42.56 | 16.58 | 705.6448
TOS18_22.L01.009.001 | TOS18_RU.M05.001.002 | Operaio forestale, sopra i mille metri - 4° livello - specializzato | ora | 64 | 15.71 | 1005.44
TOS18_22.L01.009.001 | TOS18_RU.M05.001.004 | Operaio forestale, sopra i mille metri - 2° livello - qualificato | ora | 85.12 | 14.79 | 1258.9248
|  | Totale TOS18_RU |  |  |  | 2970.0096
|  | Totale Parziale (A) |  |  |  | 4331.4129
|  | Spese generali (B) |  | 15% di (A) |  | 649.7119
|  | di cui per oneri sicurezza |  | 2,5% di (B) |  | 16.2428
|  | utile di impresa (C) |  | 10% di (A + B) |  | 498.1125
|  | Totale (A + B + C) |  |  |  | 5479.2373
|  | Incidenza manodopera |  |  |  | 54,2%
TOS18_22.L01.009.002 | OPERE FORESTALI: I prezzi sono relativi alla realizzazione di interventi selvicolturali e/o di miglioramento e realizzazione di infrastrutture in ambito forestale. - INTERVENTI DI UTILIZZAZIONE FORESTALE: interventi selvicolturali quali: tagli intercalari (sfollo, diradamenti, spalcature), di utilizzazione, di miglioramento dei boschi esistenti, di avviamento all'alto fusto, nonché le operazioni di allestimento ed esbosco del materiale legnoso. Gli interventi sono effettuati su 3 classi di pendenza definite come segue: I classe 0-20%, II classe 20-40% e III classe &gt;40%. Dove non specificato il materiale di risulta è sistemato in loco nei modi previsti dal regolamento forestale e i relativi costi sono compresi nelle singole operazioni.
Sfolli come da regolamento forestale comprensivo di abbattimento, allestimento esbosco fino al piazzale di raccolta e sistemazione della ramaglia con distanza media di esbosco superiore a 1000 metri, escluso cippatura. - Sfollo su II e III classe, massa asportata inferiore a 300q/ha, esbosco effettuato con verricello
Prezzo a ettaro € 5.033,46647
Voce analisi | Voce dettaglio | Voce/Articolo | Unita' di misura | Quantita' | Prezzo unitario | Importo
TOS18_22.L01.009.002 | TOS18_AT.N01.015.070 | Attrezzature per la realizzazione e manutenzione del verde - Motosega completa di catena dentata, con motore a scoppio, con barra da 45 cm - 1 mese | ora | 64 | 1.1687 | 74.8
TOS18_22.L01.009.002 | TOS18_AT.N01.101.914 | Consumo carburante agevolato, oli e altri materiali per macchine operatrici (escluso macchine movimento terra) per l'esecuzione di opere agricole - per motoseghe | ora | 64 | 2.24 | 143.36
TOS18_22.L01.009.002 | TOS18_AT.N02.014.031 | Autocarri, motocarri e trattori (MTT=Massa totale a terra, Pu Portata utile) - Trattore gommato con potenza da 75 a 150 HP completo di presa di potenza, impianto distribuzione idraulica e sollevatore ed attacchi per attrezzature (nolo a freddo), nolo mensile. | ora | 39 | 9.9519 | 388.1249
TOS18_22.L01.009.002 | TOS18_AT.N02.023.017 | Accessori portati, trainati o azionati da trattore o motrice per l'esecuzione di opere forestali - Verricello forestale idraulico azionato dalla presa di potenza del trattore con forza di trazione massima di 4500 Kg con diametro fune di circa 9 mm | ora | 39 | 3.62 | 141.18
TOS18_22.L01.009.002 | TOS18_AT.N02.101.002 | Consumo carburante agevolato, oli e altri materiali per mezzi di trasporto ecc. per l'esecuzione di opere agricole - oneri carburante per nolo a freddo mezzi trasporto, con motrice da 75 a 150 HP | ora | 39 | 10.92 | 425.88
|  | Totale TOS18_AT |  |  |  | 1173.3449
TOS18_22.L01.009.002 | TOS18_RU.M05.001.001 | Operaio forestale, sopra i mille metri - 5° livello - specializzato super | ora | 39 | 16.58 | 646.62
TOS18_22.L01.009.002 | TOS18_RU.M05.001.002 | Operaio forestale, sopra i mille metri - 4° livello - specializzato | ora | 64 | 15.71 | 1005.44
TOS18_22.L01.009.002 | TOS18_RU.M05.001.004 | Operaio forestale, sopra i mille metri - 2° livello - qualificato | ora | 78 | 14.79 | 1153.62
|  | Totale TOS18_RU |  |  |  | 2805.68
|  | Totale Parziale (A) |  |  |  | 3979.0249
|  | Spese generali (B) |  | 15% di (A) |  | 596.8537
|  | di cui per oneri sicurezza |  | 2,5% di (B) |  | 14.9213
|  | utile di impresa (C) |  | 10% di (A + B) |  | 457.5879
|  | Totale (A + B + C) |  |  |  | 5033.4665
|  | Incidenza manodopera |  |  |  | 55,74%
TOS18_22.L01.010.001 | OPERE FORESTALI: I prezzi sono relativi alla realizzazione di interventi selvicolturali e/o di miglioramento e realizzazione di infrastrutture in ambito forestale. - INTERVENTI DI UTILIZZAZIONE FORESTALE: interventi selvicolturali quali: tagli intercalari (sfollo, diradamenti, spalcature), di utilizzazione, di miglioramento dei boschi esistenti, di avviamento all'alto fusto, nonché le operazioni di allestimento ed esbosco del materiale legnoso. Gli interventi sono effettuati su 3 classi di pendenza definite come segue: I classe 0-20%, II classe 20-40% e III classe &gt;40%. Dove non specificato il materiale di risulta è sistemato in loco nei modi previsti dal regolamento forestale e i relativi costi sono compresi nelle singole operazioni.
Diradamenti selettivi in perticaia per interventi dal 25 al 40% del numero delle piante, per popolamenti con massa inferiore a 550 mc, comprensivo di taglio allestimento esbosco fino al piazzale di raccolta e sistemazione della ramaglia con distanza media di esbosco fino a 500 metri, come da regolamento forestale. - di conifere e latifoglie su I classe di pendenza esbosco effettuato con rimorchio.
Prezzo a ettaro € 6.215,47035
Voce analisi | Voce dettaglio | Voce/Articolo | Unita' di misura | Quantita' | Prezzo unitario | Importo
TOS18_22.L01.010.001 | TOS18_AT.N01.015.070 | Attrezzature per la realizzazione e manutenzione del verde - Motosega completa di catena dentata, con motore a scoppio, con barra da 45 cm - 1 mese | ora | 152.24 | 1.1687 | 177.9305
TOS18_22.L01.010.001 | TOS18_AT.N01.101.914 | Consumo carburante agevolato, oli e altri materiali per macchine operatrici (escluso macchine movimento terra) per l'esecuzione di opere agricole - per motoseghe | ora | 152.24 | 2.24 | 341.0176
TOS18_22.L01.010.001 | TOS18_AT.N02.014.031 | Autocarri, motocarri e trattori (MTT=Massa totale a terra, Pu Portata utile) - Trattore gommato con potenza da 75 a 150 HP completo di presa di potenza, impianto distribuzione idraulica e sollevatore ed attacchi per attrezzature (nolo a freddo), nolo mensile. | ora | 40 | 9.9519 | 398.0768
TOS18_22.L01.010.001 | TOS18_AT.N02.023.021 | Accessori portati, trainati o azionati da trattore o motrice per l'esecuzione di opere forestali - Rimorchio con ruote motrici portata di 9000 Kg, lunghezza di area di carico fino a 3,5 metri e larghezza di 2 metri con gru con portata lorda di 750 -1500 Kg azionata dalla presa di potenza del trattore | ora | 40 | 8.92 | 356.8
TOS18_22.L01.010.001 | TOS18_AT.N02.101.002 | Consumo carburante agevolato, oli e altri materiali per mezzi di trasporto ecc. per l'esecuzione di opere agricole - oneri carburante per nolo a freddo mezzi trasporto, con motrice da 75 a 150 HP | ora | 40 | 10.92 | 436.8
|  | Totale TOS18_AT |  |  |  | 1710.6249
TOS18_22.L01.010.001 | TOS18_RU.M05.001.001 | Operaio forestale, sopra i mille metri - 5° livello - specializzato super | ora | 40 | 16.58 | 663.2
TOS18_22.L01.010.001 | TOS18_RU.M05.001.002 | Operaio forestale, sopra i mille metri - 4° livello - specializzato | ora | 152.24 | 15.71 | 2391.6904
TOS18_22.L01.010.001 | TOS18_RU.M05.001.004 | Operaio forestale, sopra i mille metri - 2° livello - qualificato | ora | 10 | 14.79 | 147.9
|  | Totale TOS18_RU |  |  |  | 3202.7904
|  | Totale Parziale (A) |  |  |  | 4913.4153
|  | Spese generali (B) |  | 15% di (A) |  | 737.0123
|  | di cui per oneri sicurezza |  | 2,5% di (B) |  | 18.4253
|  | utile di impresa (C) |  | 10% di (A + B) |  | 565.0428
|  | Totale (A + B + C) |  |  |  | 6215.4704
|  | Incidenza manodopera |  |  |  | 51,53%
TOS18_22.L01.010.002 | OPERE FORESTALI: I prezzi sono relativi alla realizzazione di interventi selvicolturali e/o di miglioramento e realizzazione di infrastrutture in ambito forestale. - INTERVENTI DI UTILIZZAZIONE FORESTALE: interventi selvicolturali quali: tagli intercalari (sfollo, diradamenti, spalcature), di utilizzazione, di miglioramento dei boschi esistenti, di avviamento all'alto fusto, nonché le operazioni di allestimento ed esbosco del materiale legnoso. Gli interventi sono effettuati su 3 classi di pendenza definite come segue: I classe 0-20%, II classe 20-40% e III classe &gt;40%. Dove non specificato il materiale di risulta è sistemato in loco nei modi previsti dal regolamento forestale e i relativi costi sono compresi nelle singole operazioni.
Diradamenti selettivi in perticaia per interventi dal 25 al 40% del numero delle piante, per popolamenti con massa inferiore a 550 mc, comprensivo di taglio allestimento esbosco fino al piazzale di raccolta e sistemazione della ramaglia con distanza media di esbosco fino a 500 metri, come da regolamento forestale. - di latifoglie su II classe di pendenza esbosco effettuato con gabbie
Prezzo a ettaro € 6.304,26026
Voce analisi | Voce dettaglio | Voce/Articolo | Unita' di misura | Quantita' | Prezzo unitario | Importo
TOS18_22.L01.010.002 | TOS18_AT.N01.015.070 | Attrezzature per la realizzazione e manutenzione del verde - Motosega completa di catena dentata, con motore a scoppio, con barra da 45 cm - 1 mese | ora | 159.85 | 1.1687 | 186.8247
TOS18_22.L01.010.002 | TOS18_AT.N01.101.914 | Consumo carburante agevolato, oli e altri materiali per macchine operatrici (escluso macchine movimento terra) per l'esecuzione di opere agricole - per motoseghe | ora | 159.85 | 2.24 | 358.064
TOS18_22.L01.010.002 | TOS18_AT.N02.014.031 | Autocarri, motocarri e trattori (MTT=Massa totale a terra, Pu Portata utile) - Trattore gommato con potenza da 75 a 150 HP completo di presa di potenza, impianto distribuzione idraulica e sollevatore ed attacchi per attrezzature (nolo a freddo), nolo mensile. | ora | 40.5 | 9.9519 | 403.0528
TOS18_22.L01.010.002 | TOS18_AT.N02.023.001 | Accessori portati, trainati o azionati da trattore o motrice per l'esecuzione di opere forestali - Gabbia posteriore, per esbosco con trattore, per legname depezzato a 1 metro di lunghezza, da montare sul sollevatore e puntone idraulico per lo scarico, con capacità di 4 mst (metri steri) | ora | 40.5 | 0.17 | 6.885
TOS18_22.L01.010.002 | TOS18_AT.N02.023.002 | Accessori portati, trainati o azionati da trattore o motrice per l'esecuzione di opere forestali - Gabbia anteriore per esbosco con trattore, per legname depezzato a 1 metro di lunghezza, da montare sul sollevatore anteriore o su un caricatore anteriore, con capacità di 2 mst (metri steri) | ora | 40.5 | 0.11 | 4.455
TOS18_22.L01.010.002 | TOS18_AT.N02.101.002 | Consumo carburante agevolato, oli e altri materiali per mezzi di trasporto ecc. per l'esecuzione di opere agricole - oneri carburante per nolo a freddo mezzi trasporto, con motrice da 75 a 150 HP | ora | 40.5 | 10.92 | 442.26
|  | Totale TOS18_AT |  |  |  | 1401.5414
TOS18_22.L01.010.002 | TOS18_RU.M05.001.001 | Operaio forestale, sopra i mille metri - 5° livello - specializzato super | ora | 40.5 | 16.58 | 671.49
TOS18_22.L01.010.002 | TOS18_RU.M05.001.002 | Operaio forestale, sopra i mille metri - 4° livello - specializzato | ora | 159.85 | 15.71 | 2511.2435
TOS18_22.L01.010.002 | TOS18_RU.M05.001.004 | Operaio forestale, sopra i mille metri - 2° livello - qualificato | ora | 27 | 14.79 | 399.33
|  | Totale TOS18_RU |  |  |  | 3582.0635
|  | Totale Parziale (A) |  |  |  | 4983.6049
|  | Spese generali (B) |  | 15% di (A) |  | 747.5407
|  | di cui per oneri sicurezza |  | 2,5% di (B) |  | 18.6885
|  | utile di impresa (C) |  | 10% di (A + B) |  | 573.1146
|  | Totale (A + B + C) |  |  |  | 6304.2603
|  | Incidenza manodopera |  |  |  | 56,82%
TOS18_22.L01.010.003 | OPERE FORESTALI: I prezzi sono relativi alla realizzazione di interventi selvicolturali e/o di miglioramento e realizzazione di infrastrutture in ambito forestale. - INTERVENTI DI UTILIZZAZIONE FORESTALE: interventi selvicolturali quali: tagli intercalari (sfollo, diradamenti, spalcature), di utilizzazione, di miglioramento dei boschi esistenti, di avviamento all'alto fusto, nonché le operazioni di allestimento ed esbosco del materiale legnoso. Gli interventi sono effettuati su 3 classi di pendenza definite come segue: I classe 0-20%, II classe 20-40% e III classe &gt;40%. Dove non specificato il materiale di risulta è sistemato in loco nei modi previsti dal regolamento forestale e i relativi costi sono compresi nelle singole operazioni.
Diradamenti selettivi in perticaia per interventi dal 25 al 40% del numero delle piante, per popolamenti con massa inferiore a 550 mc, comprensivo di taglio allestimento esbosco fino al piazzale di raccolta e sistemazione della ramaglia con distanza media di esbosco fino a 500 metri, come da regolamento forestale. - di conifere su II classe di pendenza esbosco effettuato con verricello
Prezzo a ettaro € 8.525,11567
Voce analisi | Voce dettaglio | Voce/Articolo | Unita' di misura | Quantita' | Prezzo unitario | Importo
TOS18_22.L01.010.003 | TOS18_AT.N01.015.070 | Attrezzature per la realizzazione e manutenzione del verde - Motosega completa di catena dentata, con motore a scoppio, con barra da 45 cm - 1 mese | ora | 167.46 | 1.1687 | 195.7189
TOS18_22.L01.010.003 | TOS18_AT.N01.101.914 | Consumo carburante agevolato, oli e altri materiali per macchine operatrici (escluso macchine movimento terra) per l'esecuzione di opere agricole - per motoseghe | ora | 167.46 | 2.24 | 375.1104
TOS18_22.L01.010.003 | TOS18_AT.N02.014.031 | Autocarri, motocarri e trattori (MTT=Massa totale a terra, Pu Portata utile) - Trattore gommato con potenza da 75 a 150 HP completo di presa di potenza, impianto distribuzione idraulica e sollevatore ed attacchi per attrezzature (nolo a freddo), nolo mensile. | ora | 50 | 9.9519 | 497.596
TOS18_22.L01.010.003 | TOS18_AT.N02.023.018 | Accessori portati, trainati o azionati da trattore o motrice per l'esecuzione di opere forestali - Verricello forestale idraulico azionato dalla presa di potenza del trattore con forza di trazione massima di 5500 Kg con diametro fune di circa 10 mm | ora | 50 | 3.72 | 186
TOS18_22.L01.010.003 | TOS18_AT.N02.101.002 | Consumo carburante agevolato, oli e altri materiali per mezzi di trasporto ecc. per l'esecuzione di opere agricole - oneri carburante per nolo a freddo mezzi trasporto, con motrice da 75 a 150 HP | ora | 50 | 10.92 | 546
|  | Totale TOS18_AT |  |  |  | 1800.4253
TOS18_22.L01.010.003 | TOS18_RU.M05.001.001 | Operaio forestale, sopra i mille metri - 5° livello - specializzato super | ora | 50 | 16.58 | 829
TOS18_22.L01.010.003 | TOS18_RU.M05.001.002 | Operaio forestale, sopra i mille metri - 4° livello - specializzato | ora | 167.46 | 15.71 | 2630.7966
TOS18_22.L01.010.003 | TOS18_RU.M05.001.004 | Operaio forestale, sopra i mille metri - 2° livello - qualificato | ora | 100 | 14.79 | 1479
|  | Totale TOS18_RU |  |  |  | 4938.7966
|  | Totale Parziale (A) |  |  |  | 6739.2219
|  | Spese generali (B) |  | 15% di (A) |  | 1010.8833
|  | di cui per oneri sicurezza |  | 2,5% di (B) |  | 25.2721
|  | utile di impresa (C) |  | 10% di (A + B) |  | 775.0105
|  | Totale (A + B + C) |  |  |  | 8525.1157
|  | Incidenza manodopera |  |  |  | 57,93%
TOS18_22.L01.010.004 | OPERE FORESTALI: I prezzi sono relativi alla realizzazione di interventi selvicolturali e/o di miglioramento e realizzazione di infrastrutture in ambito forestale. - INTERVENTI DI UTILIZZAZIONE FORESTALE: interventi selvicolturali quali: tagli intercalari (sfollo, diradamenti, spalcature), di utilizzazione, di miglioramento dei boschi esistenti, di avviamento all'alto fusto, nonché le operazioni di allestimento ed esbosco del materiale legnoso. Gli interventi sono effettuati su 3 classi di pendenza definite come segue: I classe 0-20%, II classe 20-40% e III classe &gt;40%. Dove non specificato il materiale di risulta è sistemato in loco nei modi previsti dal regolamento forestale e i relativi costi sono compresi nelle singole operazioni.
Diradamenti selettivi in perticaia per interventi dal 25 al 40% del numero delle piante, per popolamenti con massa inferiore a 550 mc, comprensivo di taglio allestimento esbosco fino al piazzale di raccolta e sistemazione della ramaglia con distanza media di esbosco fino a 500 metri, come da regolamento forestale. - di conifere e latifoglie su III classe di pendenza esbosco effettuato con verricello
Prezzo a ettaro € 8.336,01900
Voce analisi | Voce dettaglio | Voce/Articolo | Unita' di misura | Quantita' | Prezzo unitario | Importo
TOS18_22.L01.010.004 | TOS18_AT.N01.015.070 | Attrezzature per la realizzazione e manutenzione del verde - Motosega completa di catena dentata, con motore a scoppio, con barra da 45 cm - 1 mese | ora | 152.24 | 1.1687 | 177.9305
TOS18_22.L01.010.004 | TOS18_AT.N01.101.914 | Consumo carburante agevolato, oli e altri materiali per macchine operatrici (escluso macchine movimento terra) per l'esecuzione di opere agricole - per motoseghe | ora | 152.24 | 2.24 | 341.0176
TOS18_22.L01.010.004 | TOS18_AT.N02.014.031 | Autocarri, motocarri e trattori (MTT=Massa totale a terra, Pu Portata utile) - Trattore gommato con potenza da 75 a 150 HP completo di presa di potenza, impianto distribuzione idraulica e sollevatore ed attacchi per attrezzature (nolo a freddo), nolo mensile. | ora | 52 | 9.9519 | 517.4998
TOS18_22.L01.010.004 | TOS18_AT.N02.023.018 | Accessori portati, trainati o azionati da trattore o motrice per l'esecuzione di opere forestali - Verricello forestale idraulico azionato dalla presa di potenza del trattore con forza di trazione massima di 5500 Kg con diametro fune di circa 10 mm | ora | 52 | 3.72 | 193.44
TOS18_22.L01.010.004 | TOS18_AT.N02.101.002 | Consumo carburante agevolato, oli e altri materiali per mezzi di trasporto ecc. per l'esecuzione di opere agricole - oneri carburante per nolo a freddo mezzi trasporto, con motrice da 75 a 150 HP | ora | 52 | 10.92 | 567.84
|  | Totale TOS18_AT |  |  |  | 1797.7279
TOS18_22.L01.010.004 | TOS18_RU.M05.001.001 | Operaio forestale, sopra i mille metri - 5° livello - specializzato super | ora | 52 | 16.58 | 862.16
TOS18_22.L01.010.004 | TOS18_RU.M05.001.002 | Operaio forestale, sopra i mille metri - 4° livello - specializzato | ora | 152.24 | 15.71 | 2391.6904
TOS18_22.L01.010.004 | TOS18_RU.M05.001.004 | Operaio forestale, sopra i mille metri - 2° livello - qualificato | ora | 104 | 14.79 | 1538.16
|  | Totale TOS18_RU |  |  |  | 4792.0104
|  | Totale Parziale (A) |  |  |  | 6589.7383
|  | Spese generali (B) |  | 15% di (A) |  | 988.4608
|  | di cui per oneri sicurezza |  | 2,5% di (B) |  | 24.7115
|  | utile di impresa (C) |  | 10% di (A + B) |  | 757.8199
|  | Totale (A + B + C) |  |  |  | 8336.019
|  | Incidenza manodopera |  |  |  | 57,49%
TOS18_22.L01.010.005 | OPERE FORESTALI: I prezzi sono relativi alla realizzazione di interventi selvicolturali e/o di miglioramento e realizzazione di infrastrutture in ambito forestale. - INTERVENTI DI UTILIZZAZIONE FORESTALE: interventi selvicolturali quali: tagli intercalari (sfollo, diradamenti, spalcature), di utilizzazione, di miglioramento dei boschi esistenti, di avviamento all'alto fusto, nonché le operazioni di allestimento ed esbosco del materiale legnoso. Gli interventi sono effettuati su 3 classi di pendenza definite come segue: I classe 0-20%, II classe 20-40% e III classe &gt;40%. Dove non specificato il materiale di risulta è sistemato in loco nei modi previsti dal regolamento forestale e i relativi costi sono compresi nelle singole operazioni.
Diradamenti selettivi in perticaia per interventi dal 25 al 40% del numero delle piante, per popolamenti con massa inferiore a 550 mc, comprensivo di taglio allestimento esbosco fino al piazzale di raccolta e sistemazione della ramaglia con distanza media di esbosco fino a 500 metri, come da regolamento forestale. - di conifere e latifoglie su III classe di pendenza esbosco effettuato con tipologie diverse di teleferica
Prezzo a ettaro € 12.100,98001
Voce analisi | Voce dettaglio | Voce/Articolo | Unita' di misura | Quantita' | Prezzo unitario | Importo
TOS18_22.L01.010.005 | TOS18_AT.N01.015.070 | Attrezzature per la realizzazione e manutenzione del verde - Motosega completa di catena dentata, con motore a scoppio, con barra da 45 cm - 1 mese | ora | 152.24 | 1.1687 | 177.9305
TOS18_22.L01.010.005 | TOS18_AT.N01.017.001 | Macchine operatrici ed attrezzature per le operazioni forestali - Impianto a fune teleferica con stazione motrice mobile, azionata presa di potenza trattore, per esbosco su distanze massime di 600-800 metri, diametro fune portante 16mm, potenza di tiro fino a 3 tonnellate | ora | 80 | 11.6 | 928
TOS18_22.L01.010.005 | TOS18_AT.N01.017.003 | Macchine operatrici ed attrezzature per le operazioni forestali - Carrello per esbosco con teleferica con portata massima 1500-2500 Kg. Funzionamento a gravità - esbosco verso monte, comando automatico standard ad inversione movimento, con alloggiamento per l'utilizzo di fune portante di diametro compreso fra 14 e 28 mm e di fune traente di diametro compreso fra 8 e 14 mm. | ora | 80 | 4.56 | 364.8
TOS18_22.L01.010.005 | TOS18_AT.N01.101.914 | Consumo carburante agevolato, oli e altri materiali per macchine operatrici (escluso macchine movimento terra) per l'esecuzione di opere agricole - per motoseghe | ora | 152.24 | 2.24 | 341.0176
TOS18_22.L01.010.005 | TOS18_AT.N02.014.031 | Autocarri, motocarri e trattori (MTT=Massa totale a terra, Pu Portata utile) - Trattore gommato con potenza da 75 a 150 HP completo di presa di potenza, impianto distribuzione idraulica e sollevatore ed attacchi per attrezzature (nolo a freddo), nolo mensile. | ora | 80 | 9.9519 | 796.1536
TOS18_22.L01.010.005 | TOS18_AT.N02.101.002 | Consumo carburante agevolato, oli e altri materiali per mezzi di trasporto ecc. per l'esecuzione di opere agricole - oneri carburante per nolo a freddo mezzi trasporto, con motrice da 75 a 150 HP | ora | 80 | 10.92 | 873.6
|  | Totale TOS18_AT |  |  |  | 3481.5017
TOS18_22.L01.010.005 | TOS18_RU.M05.001.001 | Operaio forestale, sopra i mille metri - 5° livello - specializzato super | ora | 80 | 16.58 | 1326.4
TOS18_22.L01.010.005 | TOS18_RU.M05.001.002 | Operaio forestale, sopra i mille metri - 4° livello - specializzato | ora | 152.24 | 15.71 | 2391.6904
TOS18_22.L01.010.005 | TOS18_RU.M05.001.004 | Operaio forestale, sopra i mille metri - 2° livello - qualificato | ora | 160 | 14.79 | 2366.4
|  | Totale TOS18_RU |  |  |  | 6084.4904
|  | Totale Parziale (A) |  |  |  | 9565.9921
|  | Spese generali (B) |  | 15% di (A) |  | 1434.8988
|  | di cui per oneri sicurezza |  | 2,5% di (B) |  | 35.8725
|  | utile di impresa (C) |  | 10% di (A + B) |  | 1100.0891
|  | Totale (A + B + C) |  |  |  | 12100.98
|  | Incidenza manodopera |  |  |  | 50,28%
TOS18_22.L01.010.006 | OPERE FORESTALI: I prezzi sono relativi alla realizzazione di interventi selvicolturali e/o di miglioramento e realizzazione di infrastrutture in ambito forestale. - INTERVENTI DI UTILIZZAZIONE FORESTALE: interventi selvicolturali quali: tagli intercalari (sfollo, diradamenti, spalcature), di utilizzazione, di miglioramento dei boschi esistenti, di avviamento all'alto fusto, nonché le operazioni di allestimento ed esbosco del materiale legnoso. Gli interventi sono effettuati su 3 classi di pendenza definite come segue: I classe 0-20%, II classe 20-40% e III classe &gt;40%. Dove non specificato il materiale di risulta è sistemato in loco nei modi previsti dal regolamento forestale e i relativi costi sono compresi nelle singole operazioni.
Diradamenti selettivi in perticaia per interventi dal 25 al 40% del numero delle piante, per popolamenti con massa inferiore a 550 mc, comprensivo di taglio allestimento esbosco fino al piazzale di raccolta e sistemazione della ramaglia con distanza media di esbosco fino a 500 metri, come da regolamento forestale. - di conifere su I e II classe di pendenza, abbattimento, allestimento ed esbosco effettuato con harvester e forwarder
Prezzo a ettaro € 3.427,64400
Voce analisi | Voce dettaglio | Voce/Articolo | Unita' di misura | Quantita' | Prezzo unitario | Importo
TOS18_22.L01.010.006 | TOS18_AT.N01.017.020 | Macchine operatrici ed attrezzature per le operazioni forestali - Harvester con motore di 180-190 HP, sbraccio gru 8-10 metri comprensivo di testata | ora | 15 | 86.99 | 1304.85
TOS18_22.L01.010.006 | TOS18_AT.N01.017.025 | Macchine operatrici ed attrezzature per le operazioni forestali - Forwarder con capacità di carico di circa 10000-11000 Kg, motore di 150 HP, sbraccio della gru 7-10 metri e forza di trazione 140 kN | ora | 10 | 59.75 | 597.5
TOS18_22.L01.010.006 | TOS18_AT.N01.101.902 | Consumo carburante agevolato, oli e altri materiali per macchine operatrici (escluso macchine movimento terra) per l'esecuzione di opere agricole - per macchine operatrici -da 10.000 kg a 25.000 kg - oltre 126 CV | ora | 25 | 15.71 | 392.75
|  | Totale TOS18_AT |  |  |  | 2295.1
TOS18_22.L01.010.006 | TOS18_RU.M05.001.001 | Operaio forestale, sopra i mille metri - 5° livello - specializzato super | ora | 10 | 16.58 | 165.8
TOS18_22.L01.010.006 | TOS18_RU.M05.001.001 | Operaio forestale, sopra i mille metri - 5° livello - specializzato super | ora | 15 | 16.58 | 248.7
|  | Totale TOS18_RU |  |  |  | 414.5
|  | Totale Parziale (A) |  |  |  | 2709.6
|  | Spese generali (B) |  | 15% di (A) |  | 406.44
|  | di cui per oneri sicurezza |  | 2% di (B) |  | 8.1288
|  | utile di impresa (C) |  | 10% di (A + B) |  | 311.604
|  | Totale (A + B + C) |  |  |  | 3427.644
|  | Incidenza manodopera |  |  |  | 12,09%
TOS18_22.L01.010.010 | OPERE FORESTALI: I prezzi sono relativi alla realizzazione di interventi selvicolturali e/o di miglioramento e realizzazione di infrastrutture in ambito forestale. - INTERVENTI DI UTILIZZAZIONE FORESTALE: interventi selvicolturali quali: tagli intercalari (sfollo, diradamenti, spalcature), di utilizzazione, di miglioramento dei boschi esistenti, di avviamento all'alto fusto, nonché le operazioni di allestimento ed esbosco del materiale legnoso. Gli interventi sono effettuati su 3 classi di pendenza definite come segue: I classe 0-20%, II classe 20-40% e III classe &gt;40%. Dove non specificato il materiale di risulta è sistemato in loco nei modi previsti dal regolamento forestale e i relativi costi sono compresi nelle singole operazioni.
Diradamenti selettivi in perticaia per interventi dal 25 al 40% del numero delle piante, per popolamenti con massa inferiore a 550 mc, comprensivo di taglio allestimento esbosco fino al piazzale di raccolta e sistemazione della ramaglia con distanza media di esbosco fino a 500 metri, come da regolamento forestale. - di conifere e latifoglie su I classe di pendenza esbosco effettuato con verricello
Prezzo a ettaro € 8.081,39591
Voce analisi | Voce dettaglio | Voce/Articolo | Unita' di misura | Quantita' | Prezzo unitario | Importo
TOS18_22.L01.010.010 | TOS18_AT.N01.015.070 | Attrezzature per la realizzazione e manutenzione del verde - Motosega completa di catena dentata, con motore a scoppio, con barra da 45 cm - 1 mese | ora | 159.49 | 1.1687 | 186.4039
TOS18_22.L01.010.010 | TOS18_AT.N01.101.914 | Consumo carburante agevolato, oli e altri materiali per macchine operatrici (escluso macchine movimento terra) per l'esecuzione di opere agricole - per motoseghe | ora | 159.49 | 2.24 | 357.2576
TOS18_22.L01.010.010 | TOS18_AT.N02.014.031 | Autocarri, motocarri e trattori (MTT=Massa totale a terra, Pu Portata utile) - Trattore gommato con potenza da 75 a 150 HP completo di presa di potenza, impianto distribuzione idraulica e sollevatore ed attacchi per attrezzature (nolo a freddo), nolo mensile. | ora | 47.62 | 9.9519 | 473.9104
TOS18_22.L01.010.010 | TOS18_AT.N02.023.016 | Accessori portati, trainati o azionati da trattore o motrice per l'esecuzione di opere forestali - Verricello forestale meccanico azionato dalla presa di potenza del trattore con forza di trazione massima di 5000 Kg con diametro fune di circa 10 mm | ora | 47.62 | 3.09 | 147.1458
TOS18_22.L01.010.010 | TOS18_AT.N02.101.002 | Consumo carburante agevolato, oli e altri materiali per mezzi di trasporto ecc. per l'esecuzione di opere agricole - oneri carburante per nolo a freddo mezzi trasporto, con motrice da 75 a 150 HP | ora | 47.62 | 10.92 | 520.0104
|  | Totale TOS18_AT |  |  |  | 1684.7282
TOS18_22.L01.010.010 | TOS18_RU.M05.001.001 | Operaio forestale, sopra i mille metri - 5° livello - specializzato super | ora | 47.62 | 16.58 | 789.5396
TOS18_22.L01.010.010 | TOS18_RU.M05.001.002 | Operaio forestale, sopra i mille metri - 4° livello - specializzato | ora | 159.49 | 15.71 | 2505.5879
TOS18_22.L01.010.010 | TOS18_RU.M05.001.004 | Operaio forestale, sopra i mille metri - 2° livello - qualificato | ora | 95.24 | 14.79 | 1408.5996
|  | Totale TOS18_RU |  |  |  | 4703.7271
|  | Totale Parziale (A) |  |  |  | 6388.4553
|  | Spese generali (B) |  | 15% di (A) |  | 958.2683
|  | di cui per oneri sicurezza |  | 2,5% di (B) |  | 23.9567
|  | utile di impresa (C) |  | 10% di (A + B) |  | 734.6724
|  | Totale (A + B + C) |  |  |  | 8081.3959
|  | Incidenza manodopera |  |  |  | 58,2%
TOS18_22.L01.011.001 | OPERE FORESTALI: I prezzi sono relativi alla realizzazione di interventi selvicolturali e/o di miglioramento e realizzazione di infrastrutture in ambito forestale. - INTERVENTI DI UTILIZZAZIONE FORESTALE: interventi selvicolturali quali: tagli intercalari (sfollo, diradamenti, spalcature), di utilizzazione, di miglioramento dei boschi esistenti, di avviamento all'alto fusto, nonché le operazioni di allestimento ed esbosco del materiale legnoso. Gli interventi sono effettuati su 3 classi di pendenza definite come segue: I classe 0-20%, II classe 20-40% e III classe &gt;40%. Dove non specificato il materiale di risulta è sistemato in loco nei modi previsti dal regolamento forestale e i relativi costi sono compresi nelle singole operazioni.
Diradamenti selettivi in perticaia per interventi dal 25 al 40% del numero delle piante comprensivo di taglio allestimento esbosco fino al piazzale di raccolta e sistemazione della ramaglia con distanza media di esbosco compresa fra i 500 e i 1000 metri, come da regolamento forestale. - di conifere e latifoglie su I classe di pendenza esbosco effettuato con rimorchio
Prezzo a ettaro € 6.833,64744
Voce analisi | Voce dettaglio | Voce/Articolo | Unita' di misura | Quantita' | Prezzo unitario | Importo
TOS18_22.L01.011.001 | TOS18_AT.N01.015.070 | Attrezzature per la realizzazione e manutenzione del verde - Motosega completa di catena dentata, con motore a scoppio, con barra da 45 cm - 1 mese | ora | 152.24 | 1.1687 | 177.9305
TOS18_22.L01.011.001 | TOS18_AT.N01.101.914 | Consumo carburante agevolato, oli e altri materiali per macchine operatrici (escluso macchine movimento terra) per l'esecuzione di opere agricole - per motoseghe | ora | 152.24 | 2.24 | 341.0176
TOS18_22.L01.011.001 | TOS18_AT.N02.014.031 | Autocarri, motocarri e trattori (MTT=Massa totale a terra, Pu Portata utile) - Trattore gommato con potenza da 75 a 150 HP completo di presa di potenza, impianto distribuzione idraulica e sollevatore ed attacchi per attrezzature (nolo a freddo), nolo mensile. | ora | 49.76 | 9.9519 | 495.2075
TOS18_22.L01.011.001 | TOS18_AT.N02.023.021 | Accessori portati, trainati o azionati da trattore o motrice per l'esecuzione di opere forestali - Rimorchio con ruote motrici portata di 9000 Kg, lunghezza di area di carico fino a 3,5 metri e larghezza di 2 metri con gru con portata lorda di 750 -1500 Kg azionata dalla presa di potenza del trattore | ora | 49.76 | 8.92 | 443.8592
TOS18_22.L01.011.001 | TOS18_AT.N02.101.002 | Consumo carburante agevolato, oli e altri materiali per mezzi di trasporto ecc. per l'esecuzione di opere agricole - oneri carburante per nolo a freddo mezzi trasporto, con motrice da 75 a 150 HP | ora | 49.76 | 10.92 | 543.3792
|  | Totale TOS18_AT |  |  |  | 2001.394
TOS18_22.L01.011.001 | TOS18_RU.M05.001.001 | Operaio forestale, sopra i mille metri - 5° livello - specializzato super | ora | 49.76 | 16.58 | 825.0208
TOS18_22.L01.011.001 | TOS18_RU.M05.001.002 | Operaio forestale, sopra i mille metri - 4° livello - specializzato | ora | 152.24 | 15.71 | 2391.6904
TOS18_22.L01.011.001 | TOS18_RU.M05.001.004 | Operaio forestale, sopra i mille metri - 2° livello - qualificato | ora | 12.44 | 14.79 | 183.9876
|  | Totale TOS18_RU |  |  |  | 3400.6988
|  | Totale Parziale (A) |  |  |  | 5402.0928
|  | Spese generali (B) |  | 15% di (A) |  | 810.3139
|  | di cui per oneri sicurezza |  | 2,5% di (B) |  | 20.2578
|  | utile di impresa (C) |  | 10% di (A + B) |  | 621.2407
|  | Totale (A + B + C) |  |  |  | 6833.6474
|  | Incidenza manodopera |  |  |  | 49,76%
TOS18_22.L01.011.002 | OPERE FORESTALI: I prezzi sono relativi alla realizzazione di interventi selvicolturali e/o di miglioramento e realizzazione di infrastrutture in ambito forestale. - INTERVENTI DI UTILIZZAZIONE FORESTALE: interventi selvicolturali quali: tagli intercalari (sfollo, diradamenti, spalcature), di utilizzazione, di miglioramento dei boschi esistenti, di avviamento all'alto fusto, nonché le operazioni di allestimento ed esbosco del materiale legnoso. Gli interventi sono effettuati su 3 classi di pendenza definite come segue: I classe 0-20%, II classe 20-40% e III classe &gt;40%. Dove non specificato il materiale di risulta è sistemato in loco nei modi previsti dal regolamento forestale e i relativi costi sono compresi nelle singole operazioni.
Diradamenti selettivi in perticaia per interventi dal 25 al 40% del numero delle piante comprensivo di taglio allestimento esbosco fino al piazzale di raccolta e sistemazione della ramaglia con distanza media di esbosco compresa fra i 500 e i 1000 metri, come da regolamento forestale. - di conifere e latifoglie su I classe di pendenza esbosco effettuato con verricello
Prezzo a ettaro € 9.263,82328
Voce analisi | Voce dettaglio | Voce/Articolo | Unita' di misura | Quantita' | Prezzo unitario | Importo
TOS18_22.L01.011.002 | TOS18_AT.N01.015.070 | Attrezzature per la realizzazione e manutenzione del verde - Motosega completa di catena dentata, con motore a scoppio, con barra da 45 cm - 1 mese | ora | 159.49 | 1.1687 | 186.4039
TOS18_22.L01.011.002 | TOS18_AT.N01.101.914 | Consumo carburante agevolato, oli e altri materiali per macchine operatrici (escluso macchine movimento terra) per l'esecuzione di opere agricole - per motoseghe | ora | 159.49 | 2.24 | 357.2576
TOS18_22.L01.011.002 | TOS18_AT.N02.014.031 | Autocarri, motocarri e trattori (MTT=Massa totale a terra, Pu Portata utile) - Trattore gommato con potenza da 75 a 150 HP completo di presa di potenza, impianto distribuzione idraulica e sollevatore ed attacchi per attrezzature (nolo a freddo), nolo mensile. | ora | 60.95 | 9.9519 | 606.5695
TOS18_22.L01.011.002 | TOS18_AT.N02.023.016 | Accessori portati, trainati o azionati da trattore o motrice per l'esecuzione di opere forestali - Verricello forestale meccanico azionato dalla presa di potenza del trattore con forza di trazione massima di 5000 Kg con diametro fune di circa 10 mm | ora | 60.95 | 3.09 | 188.3355
TOS18_22.L01.011.002 | TOS18_AT.N02.101.002 | Consumo carburante agevolato, oli e altri materiali per mezzi di trasporto ecc. per l'esecuzione di opere agricole - oneri carburante per nolo a freddo mezzi trasporto, con motrice da 75 a 150 HP | ora | 60.95 | 10.92 | 665.574
|  | Totale TOS18_AT |  |  |  | 2004.1406
TOS18_22.L01.011.002 | TOS18_RU.M05.001.001 | Operaio forestale, sopra i mille metri - 5° livello - specializzato super | ora | 60.95 | 16.58 | 1010.551
TOS18_22.L01.011.002 | TOS18_RU.M05.001.002 | Operaio forestale, sopra i mille metri - 4° livello - specializzato | ora | 159.49 | 15.71 | 2505.5879
TOS18_22.L01.011.002 | TOS18_RU.M05.001.004 | Operaio forestale, sopra i mille metri - 2° livello - qualificato | ora | 121.9 | 14.79 | 1802.901
|  | Totale TOS18_RU |  |  |  | 5319.0399
|  | Totale Parziale (A) |  |  |  | 7323.1805
|  | Spese generali (B) |  | 15% di (A) |  | 1098.4771
|  | di cui per oneri sicurezza |  | 2,5% di (B) |  | 27.4619
|  | utile di impresa (C) |  | 10% di (A + B) |  | 842.1658
|  | Totale (A + B + C) |  |  |  | 9263.8233
|  | Incidenza manodopera |  |  |  | 57,42%
TOS18_22.L01.011.003 | OPERE FORESTALI: I prezzi sono relativi alla realizzazione di interventi selvicolturali e/o di miglioramento e realizzazione di infrastrutture in ambito forestale. - INTERVENTI DI UTILIZZAZIONE FORESTALE: interventi selvicolturali quali: tagli intercalari (sfollo, diradamenti, spalcature), di utilizzazione, di miglioramento dei boschi esistenti, di avviamento all'alto fusto, nonché le operazioni di allestimento ed esbosco del materiale legnoso. Gli interventi sono effettuati su 3 classi di pendenza definite come segue: I classe 0-20%, II classe 20-40% e III classe &gt;40%. Dove non specificato il materiale di risulta è sistemato in loco nei modi previsti dal regolamento forestale e i relativi costi sono compresi nelle singole operazioni.
Diradamenti selettivi in perticaia per interventi dal 25 al 40% del numero delle piante comprensivo di taglio allestimento esbosco fino al piazzale di raccolta e sistemazione della ramaglia con distanza media di esbosco compresa fra i 500 e i 1000 metri, come da regolamento forestale. - di latifoglie su II classe di pendenza esbosco effettuato con gabbie
Prezzo a ettaro € 7.207,31694
Voce analisi | Voce dettaglio | Voce/Articolo | Unita' di misura | Quantita' | Prezzo unitario | Importo
TOS18_22.L01.011.003 | TOS18_AT.N01.015.070 | Attrezzature per la realizzazione e manutenzione del verde - Motosega completa di catena dentata, con motore a scoppio, con barra da 45 cm - 1 mese | ora | 159.85 | 1.1687 | 186.8247
TOS18_22.L01.011.003 | TOS18_AT.N01.101.914 | Consumo carburante agevolato, oli e altri materiali per macchine operatrici (escluso macchine movimento terra) per l'esecuzione di opere agricole - per motoseghe | ora | 159.85 | 2.24 | 358.064
TOS18_22.L01.011.003 | TOS18_AT.N02.014.031 | Autocarri, motocarri e trattori (MTT=Massa totale a terra, Pu Portata utile) - Trattore gommato con potenza da 75 a 150 HP completo di presa di potenza, impianto distribuzione idraulica e sollevatore ed attacchi per attrezzature (nolo a freddo), nolo mensile. | ora | 55.5 | 9.9519 | 552.3316
TOS18_22.L01.011.003 | TOS18_AT.N02.023.001 | Accessori portati, trainati o azionati da trattore o motrice per l'esecuzione di opere forestali - Gabbia posteriore, per esbosco con trattore, per legname depezzato a 1 metro di lunghezza, da montare sul sollevatore e puntone idraulico per lo scarico, con capacità di 4 mst (metri steri) | ora | 55.5 | 0.17 | 9.435
TOS18_22.L01.011.003 | TOS18_AT.N02.023.002 | Accessori portati, trainati o azionati da trattore o motrice per l'esecuzione di opere forestali - Gabbia anteriore per esbosco con trattore, per legname depezzato a 1 metro di lunghezza, da montare sul sollevatore anteriore o su un caricatore anteriore, con capacità di 2 mst (metri steri) | ora | 55.5 | 0.11 | 6.105
TOS18_22.L01.011.003 | TOS18_AT.N02.101.002 | Consumo carburante agevolato, oli e altri materiali per mezzi di trasporto ecc. per l'esecuzione di opere agricole - oneri carburante per nolo a freddo mezzi trasporto, con motrice da 75 a 150 HP | ora | 55.5 | 10.92 | 606.06
|  | Totale TOS18_AT |  |  |  | 1718.8202
TOS18_22.L01.011.003 | TOS18_RU.M05.001.001 | Operaio forestale, sopra i mille metri - 5° livello - specializzato super | ora | 55.5 | 16.58 | 920.19
TOS18_22.L01.011.003 | TOS18_RU.M05.001.002 | Operaio forestale, sopra i mille metri - 4° livello - specializzato | ora | 159.85 | 15.71 | 2511.2435
TOS18_22.L01.011.003 | TOS18_RU.M05.001.004 | Operaio forestale, sopra i mille metri - 2° livello - qualificato | ora | 37 | 14.79 | 547.23
|  | Totale TOS18_RU |  |  |  | 3978.6635
|  | Totale Parziale (A) |  |  |  | 5697.4837
|  | Spese generali (B) |  | 15% di (A) |  | 854.6226
|  | di cui per oneri sicurezza |  | 2,5% di (B) |  | 21.3656
|  | utile di impresa (C) |  | 10% di (A + B) |  | 655.2106
|  | Totale (A + B + C) |  |  |  | 7207.3169
|  | Incidenza manodopera |  |  |  | 55,2%
TOS18_22.L01.011.004 | OPERE FORESTALI: I prezzi sono relativi alla realizzazione di interventi selvicolturali e/o di miglioramento e realizzazione di infrastrutture in ambito forestale. - INTERVENTI DI UTILIZZAZIONE FORESTALE: interventi selvicolturali quali: tagli intercalari (sfollo, diradamenti, spalcature), di utilizzazione, di miglioramento dei boschi esistenti, di avviamento all'alto fusto, nonché le operazioni di allestimento ed esbosco del materiale legnoso. Gli interventi sono effettuati su 3 classi di pendenza definite come segue: I classe 0-20%, II classe 20-40% e III classe &gt;40%. Dove non specificato il materiale di risulta è sistemato in loco nei modi previsti dal regolamento forestale e i relativi costi sono compresi nelle singole operazioni.
Diradamenti selettivi in perticaia per interventi dal 25 al 40% del numero delle piante comprensivo di taglio allestimento esbosco fino al piazzale di raccolta e sistemazione della ramaglia con distanza media di esbosco compresa fra i 500 e i 1000 metri, come da regolamento forestale. - di conifere su II classe di pendenza esbosco effettuato con verricello
Prezzo a ettaro € 9.778,13218
Voce analisi | Voce dettaglio | Voce/Articolo | Unita' di misura | Quantita' | Prezzo unitario | Importo
TOS18_22.L01.011.004 | TOS18_AT.N01.015.070 | Attrezzature per la realizzazione e manutenzione del verde - Motosega completa di catena dentata, con motore a scoppio, con barra da 45 cm - 1 mese | ora | 167.46 | 1.1687 | 195.7189
TOS18_22.L01.011.004 | TOS18_AT.N01.101.914 | Consumo carburante agevolato, oli e altri materiali per macchine operatrici (escluso macchine movimento terra) per l'esecuzione di opere agricole - per motoseghe | ora | 167.46 | 2.24 | 375.1104
TOS18_22.L01.011.004 | TOS18_AT.N02.014.031 | Autocarri, motocarri e trattori (MTT=Massa totale a terra, Pu Portata utile) - Trattore gommato con potenza da 75 a 150 HP completo di presa di potenza, impianto distribuzione idraulica e sollevatore ed attacchi per attrezzature (nolo a freddo), nolo mensile. | ora | 64 | 9.9519 | 636.9229
TOS18_22.L01.011.004 | TOS18_AT.N02.023.018 | Accessori portati, trainati o azionati da trattore o motrice per l'esecuzione di opere forestali - Verricello forestale idraulico azionato dalla presa di potenza del trattore con forza di trazione massima di 5500 Kg con diametro fune di circa 10 mm | ora | 64 | 3.72 | 238.08
TOS18_22.L01.011.004 | TOS18_AT.N02.101.002 | Consumo carburante agevolato, oli e altri materiali per mezzi di trasporto ecc. per l'esecuzione di opere agricole - oneri carburante per nolo a freddo mezzi trasporto, con motrice da 75 a 150 HP | ora | 64 | 10.92 | 698.88
|  | Totale TOS18_AT |  |  |  | 2144.7122
TOS18_22.L01.011.004 | TOS18_RU.M05.001.001 | Operaio forestale, sopra i mille metri - 5° livello - specializzato super | ora | 64 | 16.58 | 1061.12
TOS18_22.L01.011.004 | TOS18_RU.M05.001.002 | Operaio forestale, sopra i mille metri - 4° livello - specializzato | ora | 167.46 | 15.71 | 2630.7966
TOS18_22.L01.011.004 | TOS18_RU.M05.001.004 | Operaio forestale, sopra i mille metri - 2° livello - qualificato | ora | 128 | 14.79 | 1893.12
|  | Totale TOS18_RU |  |  |  | 5585.0366
|  | Totale Parziale (A) |  |  |  | 7729.7488
|  | Spese generali (B) |  | 15% di (A) |  | 1159.4623
|  | di cui per oneri sicurezza |  | 2,5% di (B) |  | 28.9866
|  | utile di impresa (C) |  | 10% di (A + B) |  | 888.9211
|  | Totale (A + B + C) |  |  |  | 9778.1322
|  | Incidenza manodopera |  |  |  | 57,12%
TOS18_22.L01.011.005 | OPERE FORESTALI: I prezzi sono relativi alla realizzazione di interventi selvicolturali e/o di miglioramento e realizzazione di infrastrutture in ambito forestale. - INTERVENTI DI UTILIZZAZIONE FORESTALE: interventi selvicolturali quali: tagli intercalari (sfollo, diradamenti, spalcature), di utilizzazione, di miglioramento dei boschi esistenti, di avviamento all'alto fusto, nonché le operazioni di allestimento ed esbosco del materiale legnoso. Gli interventi sono effettuati su 3 classi di pendenza definite come segue: I classe 0-20%, II classe 20-40% e III classe &gt;40%. Dove non specificato il materiale di risulta è sistemato in loco nei modi previsti dal regolamento forestale e i relativi costi sono compresi nelle singole operazioni.
Diradamenti selettivi in perticaia per interventi dal 25 al 40% del numero delle piante comprensivo di taglio allestimento esbosco fino al piazzale di raccolta e sistemazione della ramaglia con distanza media di esbosco compresa fra i 500 e i 1000 metri, come da regolamento forestale. - di conifere e latifoglie su III classe di pendenza esbosco effettuato con verricello
Prezzo a ettaro € 9.499,53432
Voce analisi | Voce dettaglio | Voce/Articolo | Unita' di misura | Quantita' | Prezzo unitario | Importo
TOS18_22.L01.011.005 | TOS18_AT.N01.015.070 | Attrezzature per la realizzazione e manutenzione del verde - Motosega completa di catena dentata, con motore a scoppio, con barra da 45 cm - 1 mese | ora | 152.24 | 1.1687 | 177.9305
TOS18_22.L01.011.005 | TOS18_AT.N01.101.914 | Consumo carburante agevolato, oli e altri materiali per macchine operatrici (escluso macchine movimento terra) per l'esecuzione di opere agricole - per motoseghe | ora | 152.24 | 2.24 | 341.0176
TOS18_22.L01.011.005 | TOS18_AT.N02.014.031 | Autocarri, motocarri e trattori (MTT=Massa totale a terra, Pu Portata utile) - Trattore gommato con potenza da 75 a 150 HP completo di presa di potenza, impianto distribuzione idraulica e sollevatore ed attacchi per attrezzature (nolo a freddo), nolo mensile. | ora | 65 | 9.9519 | 646.8748
TOS18_22.L01.011.005 | TOS18_AT.N02.023.018 | Accessori portati, trainati o azionati da trattore o motrice per l'esecuzione di opere forestali - Verricello forestale idraulico azionato dalla presa di potenza del trattore con forza di trazione massima di 5500 Kg con diametro fune di circa 10 mm | ora | 65 | 3.72 | 241.8
TOS18_22.L01.011.005 | TOS18_AT.N02.101.002 | Consumo carburante agevolato, oli e altri materiali per mezzi di trasporto ecc. per l'esecuzione di opere agricole - oneri carburante per nolo a freddo mezzi trasporto, con motrice da 75 a 150 HP | ora | 65 | 10.92 | 709.8
|  | Totale TOS18_AT |  |  |  | 2117.4229
TOS18_22.L01.011.005 | TOS18_RU.M05.001.001 | Operaio forestale, sopra i mille metri - 5° livello - specializzato super | ora | 65 | 16.58 | 1077.7
TOS18_22.L01.011.005 | TOS18_RU.M05.001.002 | Operaio forestale, sopra i mille metri - 4° livello - specializzato | ora | 152.24 | 15.71 | 2391.6904
TOS18_22.L01.011.005 | TOS18_RU.M05.001.004 | Operaio forestale, sopra i mille metri - 2° livello - qualificato | ora | 130 | 14.79 | 1922.7
|  | Totale TOS18_RU |  |  |  | 5392.0904
|  | Totale Parziale (A) |  |  |  | 7509.5133
|  | Spese generali (B) |  | 15% di (A) |  | 1126.427
|  | di cui per oneri sicurezza |  | 2,5% di (B) |  | 28.1607
|  | utile di impresa (C) |  | 10% di (A + B) |  | 863.594
|  | Totale (A + B + C) |  |  |  | 9499.5343
|  | Incidenza manodopera |  |  |  | 56,76%
TOS18_22.L01.011.006 | OPERE FORESTALI: I prezzi sono relativi alla realizzazione di interventi selvicolturali e/o di miglioramento e realizzazione di infrastrutture in ambito forestale. - INTERVENTI DI UTILIZZAZIONE FORESTALE: interventi selvicolturali quali: tagli intercalari (sfollo, diradamenti, spalcature), di utilizzazione, di miglioramento dei boschi esistenti, di avviamento all'alto fusto, nonché le operazioni di allestimento ed esbosco del materiale legnoso. Gli interventi sono effettuati su 3 classi di pendenza definite come segue: I classe 0-20%, II classe 20-40% e III classe &gt;40%. Dove non specificato il materiale di risulta è sistemato in loco nei modi previsti dal regolamento forestale e i relativi costi sono compresi nelle singole operazioni.
Diradamenti selettivi in perticaia per interventi dal 25 al 40% del numero delle piante comprensivo di taglio allestimento esbosco fino al piazzale di raccolta e sistemazione della ramaglia con distanza media di esbosco compresa fra i 500 e i 1000 metri, come da regolamento forestale. - di conifere e latifoglie su III classe di pendenza esbosco effettuato con tipologie diverse di teleferica
Prezzo a ettaro € 14.205,73558
Voce analisi | Voce dettaglio | Voce/Articolo | Unita' di misura | Quantita' | Prezzo unitario | Importo
TOS18_22.L01.011.006 | TOS18_AT.N01.015.070 | Attrezzature per la realizzazione e manutenzione del verde - Motosega completa di catena dentata, con motore a scoppio, con barra da 45 cm - 1 mese | ora | 152.24 | 1.1687 | 177.9305
TOS18_22.L01.011.006 | TOS18_AT.N01.017.001 | Macchine operatrici ed attrezzature per le operazioni forestali - Impianto a fune teleferica con stazione motrice mobile, azionata presa di potenza trattore, per esbosco su distanze massime di 600-800 metri, diametro fune portante 16mm, potenza di tiro fino a 3 tonnellate | ora | 100 | 11.6 | 1160
TOS18_22.L01.011.006 | TOS18_AT.N01.017.003 | Macchine operatrici ed attrezzature per le operazioni forestali - Carrello per esbosco con teleferica con portata massima 1500-2500 Kg. Funzionamento a gravità - esbosco verso monte, comando automatico standard ad inversione movimento, con alloggiamento per l'utilizzo di fune portante di diametro compreso fra 14 e 28 mm e di fune traente di diametro compreso fra 8 e 14 mm. | ora | 100 | 4.56 | 456
TOS18_22.L01.011.006 | TOS18_AT.N01.101.914 | Consumo carburante agevolato, oli e altri materiali per macchine operatrici (escluso macchine movimento terra) per l'esecuzione di opere agricole - per motoseghe | ora | 152.24 | 2.24 | 341.0176
TOS18_22.L01.011.006 | TOS18_AT.N02.014.031 | Autocarri, motocarri e trattori (MTT=Massa totale a terra, Pu Portata utile) - Trattore gommato con potenza da 75 a 150 HP completo di presa di potenza, impianto distribuzione idraulica e sollevatore ed attacchi per attrezzature (nolo a freddo), nolo mensile. | ora | 100 | 9.9519 | 995.192
TOS18_22.L01.011.006 | TOS18_AT.N02.101.002 | Consumo carburante agevolato, oli e altri materiali per mezzi di trasporto ecc. per l'esecuzione di opere agricole - oneri carburante per nolo a freddo mezzi trasporto, con motrice da 75 a 150 HP | ora | 100 | 10.92 | 1092
|  | Totale TOS18_AT |  |  |  | 4222.1401
TOS18_22.L01.011.006 | TOS18_RU.M05.001.001 | Operaio forestale, sopra i mille metri - 5° livello - specializzato super | ora | 100 | 16.58 | 1658
TOS18_22.L01.011.006 | TOS18_RU.M05.001.002 | Operaio forestale, sopra i mille metri - 4° livello - specializzato | ora | 152.24 | 15.71 | 2391.6904
TOS18_22.L01.011.006 | TOS18_RU.M05.001.004 | Operaio forestale, sopra i mille metri - 2° livello - qualificato | ora | 200 | 14.79 | 2958
|  | Totale TOS18_RU |  |  |  | 7007.6904
|  | Totale Parziale (A) |  |  |  | 11229.8305
|  | Spese generali (B) |  | 15% di (A) |  | 1684.4746
|  | di cui per oneri sicurezza |  | 2,5% di (B) |  | 42.1119
|  | utile di impresa (C) |  | 10% di (A + B) |  | 1291.4305
|  | Totale (A + B + C) |  |  |  | 14205.7356
|  | Incidenza manodopera |  |  |  | 49,33%
TOS18_22.L01.011.007 | OPERE FORESTALI: I prezzi sono relativi alla realizzazione di interventi selvicolturali e/o di miglioramento e realizzazione di infrastrutture in ambito forestale. - INTERVENTI DI UTILIZZAZIONE FORESTALE: interventi selvicolturali quali: tagli intercalari (sfollo, diradamenti, spalcature), di utilizzazione, di miglioramento dei boschi esistenti, di avviamento all'alto fusto, nonché le operazioni di allestimento ed esbosco del materiale legnoso. Gli interventi sono effettuati su 3 classi di pendenza definite come segue: I classe 0-20%, II classe 20-40% e III classe &gt;40%. Dove non specificato il materiale di risulta è sistemato in loco nei modi previsti dal regolamento forestale e i relativi costi sono compresi nelle singole operazioni.
Diradamenti selettivi in perticaia per interventi dal 25 al 40% del numero delle piante comprensivo di taglio allestimento esbosco fino al piazzale di raccolta e sistemazione della ramaglia con distanza media di esbosco compresa fra i 500 e i 1000 metri, come da regolamento forestale. - di conifere su I e II classe di pendenza, abbattimento, allestimento ed esbosco effettuato con harvester e forwarder
Prezzo a ettaro € 3.722,21342
Voce analisi | Voce dettaglio | Voce/Articolo | Unita' di misura | Quantita' | Prezzo unitario | Importo
TOS18_22.L01.011.007 | TOS18_AT.N01.017.020 | Macchine operatrici ed attrezzature per le operazioni forestali - Harvester con motore di 180-190 HP, sbraccio gru 8-10 metri comprensivo di testata | ora | 15 | 86.99 | 1304.85
TOS18_22.L01.011.007 | TOS18_AT.N01.017.025 | Macchine operatrici ed attrezzature per le operazioni forestali - Forwarder con capacità di carico di circa 10000-11000 Kg, motore di 150 HP, sbraccio della gru 7-10 metri e forza di trazione 140 kN | ora | 12.53 | 59.75 | 748.6675
TOS18_22.L01.011.007 | TOS18_AT.N01.101.902 | Consumo carburante agevolato, oli e altri materiali per macchine operatrici (escluso macchine movimento terra) per l'esecuzione di opere agricole - per macchine operatrici -da 10.000 kg a 25.000 kg - oltre 126 CV | ora | 27.53 | 15.71 | 432.4963
|  | Totale TOS18_AT |  |  |  | 2486.0138
TOS18_22.L01.011.007 | TOS18_RU.M05.001.001 | Operaio forestale, sopra i mille metri - 5° livello - specializzato super | ora | 12.53 | 16.58 | 207.7474
TOS18_22.L01.011.007 | TOS18_RU.M05.001.001 | Operaio forestale, sopra i mille metri - 5° livello - specializzato super | ora | 15 | 16.58 | 248.7
|  | Totale TOS18_RU |  |  |  | 456.4474
|  | Totale Parziale (A) |  |  |  | 2942.4612
|  | Spese generali (B) |  | 15% di (A) |  | 441.3692
|  | di cui per oneri sicurezza |  | 2% di (B) |  | 8.8274
|  | utile di impresa (C) |  | 10% di (A + B) |  | 338.383
|  | Totale (A + B + C) |  |  |  | 3722.2134
|  | Incidenza manodopera |  |  |  | 12,26%
TOS18_22.L01.012.001 | OPERE FORESTALI: I prezzi sono relativi alla realizzazione di interventi selvicolturali e/o di miglioramento e realizzazione di infrastrutture in ambito forestale. - INTERVENTI DI UTILIZZAZIONE FORESTALE: interventi selvicolturali quali: tagli intercalari (sfollo, diradamenti, spalcature), di utilizzazione, di miglioramento dei boschi esistenti, di avviamento all'alto fusto, nonché le operazioni di allestimento ed esbosco del materiale legnoso. Gli interventi sono effettuati su 3 classi di pendenza definite come segue: I classe 0-20%, II classe 20-40% e III classe &gt;40%. Dove non specificato il materiale di risulta è sistemato in loco nei modi previsti dal regolamento forestale e i relativi costi sono compresi nelle singole operazioni.
Diradamenti selettivi in perticaia per interventi dal 25 al 40% del numero delle piante comprensivo di taglio allestimento esbosco fino al piazzale di raccolta e sistemazione della ramaglia con distanza media di esbosco superiore ai 1000 metri, come da regolamento forestale. - di conifere e latifoglie su I classe di pendenza esbosco effettuato con rimorchio
Prezzo a ettaro € 7.537,96396
Voce analisi | Voce dettaglio | Voce/Articolo | Unita' di misura | Quantita' | Prezzo unitario | Importo
TOS18_22.L01.012.001 | TOS18_AT.N01.015.070 | Attrezzature per la realizzazione e manutenzione del verde - Motosega completa di catena dentata, con motore a scoppio, con barra da 45 cm - 1 mese | ora | 152.24 | 1.1687 | 177.9305
TOS18_22.L01.012.001 | TOS18_AT.N01.101.914 | Consumo carburante agevolato, oli e altri materiali per macchine operatrici (escluso macchine movimento terra) per l'esecuzione di opere agricole - per motoseghe | ora | 152.24 | 2.24 | 341.0176
TOS18_22.L01.012.001 | TOS18_AT.N02.014.031 | Autocarri, motocarri e trattori (MTT=Massa totale a terra, Pu Portata utile) - Trattore gommato con potenza da 75 a 150 HP completo di presa di potenza, impianto distribuzione idraulica e sollevatore ed attacchi per attrezzature (nolo a freddo), nolo mensile. | ora | 60.88 | 9.9519 | 605.8729
TOS18_22.L01.012.001 | TOS18_AT.N02.023.021 | Accessori portati, trainati o azionati da trattore o motrice per l'esecuzione di opere forestali - Rimorchio con ruote motrici portata di 9000 Kg, lunghezza di area di carico fino a 3,5 metri e larghezza di 2 metri con gru con portata lorda di 750 -1500 Kg azionata dalla presa di potenza del trattore | ora | 60.88 | 8.92 | 543.0496
TOS18_22.L01.012.001 | TOS18_AT.N02.101.002 | Consumo carburante agevolato, oli e altri materiali per mezzi di trasporto ecc. per l'esecuzione di opere agricole - oneri carburante per nolo a freddo mezzi trasporto, con motrice da 75 a 150 HP | ora | 60.88 | 10.92 | 664.8096
|  | Totale TOS18_AT |  |  |  | 2332.6802
TOS18_22.L01.012.001 | TOS18_RU.M05.001.001 | Operaio forestale, sopra i mille metri - 5° livello - specializzato super | ora | 60.88 | 16.58 | 1009.3904
TOS18_22.L01.012.001 | TOS18_RU.M05.001.002 | Operaio forestale, sopra i mille metri - 4° livello - specializzato | ora | 152.24 | 15.71 | 2391.6904
TOS18_22.L01.012.001 | TOS18_RU.M05.001.004 | Operaio forestale, sopra i mille metri - 2° livello - qualificato | ora | 15.22 | 14.79 | 225.1038
|  | Totale TOS18_RU |  |  |  | 3626.1846
|  | Totale Parziale (A) |  |  |  | 5958.8648
|  | Spese generali (B) |  | 15% di (A) |  | 893.8297
|  | di cui per oneri sicurezza |  | 2,5% di (B) |  | 22.3457
|  | utile di impresa (C) |  | 10% di (A + B) |  | 685.2695
|  | Totale (A + B + C) |  |  |  | 7537.964
|  | Incidenza manodopera |  |  |  | 48,11%
TOS18_22.L01.012.002 | OPERE FORESTALI: I prezzi sono relativi alla realizzazione di interventi selvicolturali e/o di miglioramento e realizzazione di infrastrutture in ambito forestale. - INTERVENTI DI UTILIZZAZIONE FORESTALE: interventi selvicolturali quali: tagli intercalari (sfollo, diradamenti, spalcature), di utilizzazione, di miglioramento dei boschi esistenti, di avviamento all'alto fusto, nonché le operazioni di allestimento ed esbosco del materiale legnoso. Gli interventi sono effettuati su 3 classi di pendenza definite come segue: I classe 0-20%, II classe 20-40% e III classe &gt;40%. Dove non specificato il materiale di risulta è sistemato in loco nei modi previsti dal regolamento forestale e i relativi costi sono compresi nelle singole operazioni.
Diradamenti selettivi in perticaia per interventi dal 25 al 40% del numero delle piante comprensivo di taglio allestimento esbosco fino al piazzale di raccolta e sistemazione della ramaglia con distanza media di esbosco superiore ai 1000 metri, come da regolamento forestale. - di conifere e latifoglie su I classe di pendenza esbosco effettuato con verricello
Prezzo a ettaro € 9.824,15704
Voce analisi | Voce dettaglio | Voce/Articolo | Unita' di misura | Quantita' | Prezzo unitario | Importo
TOS18_22.L01.012.002 | TOS18_AT.N01.015.070 | Attrezzature per la realizzazione e manutenzione del verde - Motosega completa di catena dentata, con motore a scoppio, con barra da 45 cm - 1 mese | ora | 159.49 | 1.1687 | 186.4039
TOS18_22.L01.012.002 | TOS18_AT.N01.101.914 | Consumo carburante agevolato, oli e altri materiali per macchine operatrici (escluso macchine movimento terra) per l'esecuzione di opere agricole - per motoseghe | ora | 159.49 | 2.24 | 357.2576
TOS18_22.L01.012.002 | TOS18_AT.N02.014.031 | Autocarri, motocarri e trattori (MTT=Massa totale a terra, Pu Portata utile) - Trattore gommato con potenza da 75 a 150 HP completo di presa di potenza, impianto distribuzione idraulica e sollevatore ed attacchi per attrezzature (nolo a freddo), nolo mensile. | ora | 66.67 | 9.9519 | 663.4945
TOS18_22.L01.012.002 | TOS18_AT.N02.023.018 | Accessori portati, trainati o azionati da trattore o motrice per l'esecuzione di opere forestali - Verricello forestale idraulico azionato dalla presa di potenza del trattore con forza di trazione massima di 5500 Kg con diametro fune di circa 10 mm | ora | 66.67 | 3.72 | 248.0124
TOS18_22.L01.012.002 | TOS18_AT.N02.101.002 | Consumo carburante agevolato, oli e altri materiali per mezzi di trasporto ecc. per l'esecuzione di opere agricole - oneri carburante per nolo a freddo mezzi trasporto, con motrice da 75 a 150 HP | ora | 66.67 | 10.92 | 728.0364
|  | Totale TOS18_AT |  |  |  | 2183.2048
TOS18_22.L01.012.002 | TOS18_RU.M05.001.001 | Operaio forestale, sopra i mille metri - 5° livello - specializzato super | ora | 66.67 | 16.58 | 1105.3886
TOS18_22.L01.012.002 | TOS18_RU.M05.001.002 | Operaio forestale, sopra i mille metri - 4° livello - specializzato | ora | 159.49 | 15.71 | 2505.5879
TOS18_22.L01.012.002 | TOS18_RU.M05.001.004 | Operaio forestale, sopra i mille metri - 2° livello - qualificato | ora | 133.33 | 14.79 | 1971.9507
|  | Totale TOS18_RU |  |  |  | 5582.9272
|  | Totale Parziale (A) |  |  |  | 7766.132
|  | Spese generali (B) |  | 15% di (A) |  | 1164.9198
|  | di cui per oneri sicurezza |  | 2,5% di (B) |  | 29.123
|  | utile di impresa (C) |  | 10% di (A + B) |  | 893.1052
|  | Totale (A + B + C) |  |  |  | 9824.157
|  | Incidenza manodopera |  |  |  | 56,83%
TOS18_22.L01.012.003 | OPERE FORESTALI: I prezzi sono relativi alla realizzazione di interventi selvicolturali e/o di miglioramento e realizzazione di infrastrutture in ambito forestale. - INTERVENTI DI UTILIZZAZIONE FORESTALE: interventi selvicolturali quali: tagli intercalari (sfollo, diradamenti, spalcature), di utilizzazione, di miglioramento dei boschi esistenti, di avviamento all'alto fusto, nonché le operazioni di allestimento ed esbosco del materiale legnoso. Gli interventi sono effettuati su 3 classi di pendenza definite come segue: I classe 0-20%, II classe 20-40% e III classe &gt;40%. Dove non specificato il materiale di risulta è sistemato in loco nei modi previsti dal regolamento forestale e i relativi costi sono compresi nelle singole operazioni.
Diradamenti selettivi in perticaia per interventi dal 25 al 40% del numero delle piante comprensivo di taglio allestimento esbosco fino al piazzale di raccolta e sistemazione della ramaglia con distanza media di esbosco superiore ai 1000 metri, come da regolamento forestale. - di latifoglie su II classe di pendenza esbosco effettuato con gabbie
Prezzo a ettaro € 7.967,18099
Voce analisi | Voce dettaglio | Voce/Articolo | Unita' di misura | Quantita' | Prezzo unitario | Importo
TOS18_22.L01.012.003 | TOS18_AT.N01.015.070 | Attrezzature per la realizzazione e manutenzione del verde - Motosega completa di catena dentata, con motore a scoppio, con barra da 45 cm - 1 mese | ora | 159.85 | 1.1687 | 186.8247
TOS18_22.L01.012.003 | TOS18_AT.N01.101.914 | Consumo carburante agevolato, oli e altri materiali per macchine operatrici (escluso macchine movimento terra) per l'esecuzione di opere agricole - per motoseghe | ora | 159.85 | 2.24 | 358.064
TOS18_22.L01.012.003 | TOS18_AT.N02.014.031 | Autocarri, motocarri e trattori (MTT=Massa totale a terra, Pu Portata utile) - Trattore gommato con potenza da 75 a 150 HP completo di presa di potenza, impianto distribuzione idraulica e sollevatore ed attacchi per attrezzature (nolo a freddo), nolo mensile. | ora | 67.5 | 9.9519 | 671.7546
TOS18_22.L01.012.003 | TOS18_AT.N02.023.001 | Accessori portati, trainati o azionati da trattore o motrice per l'esecuzione di opere forestali - Gabbia posteriore, per esbosco con trattore, per legname depezzato a 1 metro di lunghezza, da montare sul sollevatore e puntone idraulico per lo scarico, con capacità di 4 mst (metri steri) | ora | 67.5 | 0.17 | 11.475
TOS18_22.L01.012.003 | TOS18_AT.N02.023.002 | Accessori portati, trainati o azionati da trattore o motrice per l'esecuzione di opere forestali - Gabbia anteriore per esbosco con trattore, per legname depezzato a 1 metro di lunghezza, da montare sul sollevatore anteriore o su un caricatore anteriore, con capacità di 2 mst (metri steri) | ora | 67.5 | 0.11 | 7.425
TOS18_22.L01.012.003 | TOS18_AT.N02.101.002 | Consumo carburante agevolato, oli e altri materiali per mezzi di trasporto ecc. per l'esecuzione di opere agricole - oneri carburante per nolo a freddo mezzi trasporto, con motrice da 75 a 150 HP | ora | 67.5 | 10.92 | 737.1
|  | Totale TOS18_AT |  |  |  | 1972.6433
TOS18_22.L01.012.003 | TOS18_RU.M05.001.001 | Operaio forestale, sopra i mille metri - 5° livello - specializzato super | ora | 67.5 | 16.58 | 1119.15
TOS18_22.L01.012.003 | TOS18_RU.M05.001.002 | Operaio forestale, sopra i mille metri - 4° livello - specializzato | ora | 159.85 | 15.71 | 2511.2435
TOS18_22.L01.012.003 | TOS18_RU.M05.001.004 | Operaio forestale, sopra i mille metri - 2° livello - qualificato | ora | 47 | 14.79 | 695.13
|  | Totale TOS18_RU |  |  |  | 4325.5235
|  | Totale Parziale (A) |  |  |  | 6298.1668
|  | Spese generali (B) |  | 15% di (A) |  | 944.725
|  | di cui per oneri sicurezza |  | 2,5% di (B) |  | 23.6181
|  | utile di impresa (C) |  | 10% di (A + B) |  | 724.2892
|  | Totale (A + B + C) |  |  |  | 7967.181
|  | Incidenza manodopera |  |  |  | 54,29%
TOS18_22.L01.012.004 | OPERE FORESTALI: I prezzi sono relativi alla realizzazione di interventi selvicolturali e/o di miglioramento e realizzazione di infrastrutture in ambito forestale. - INTERVENTI DI UTILIZZAZIONE FORESTALE: interventi selvicolturali quali: tagli intercalari (sfollo, diradamenti, spalcature), di utilizzazione, di miglioramento dei boschi esistenti, di avviamento all'alto fusto, nonché le operazioni di allestimento ed esbosco del materiale legnoso. Gli interventi sono effettuati su 3 classi di pendenza definite come segue: I classe 0-20%, II classe 20-40% e III classe &gt;40%. Dove non specificato il materiale di risulta è sistemato in loco nei modi previsti dal regolamento forestale e i relativi costi sono compresi nelle singole operazioni.
Diradamenti selettivi in perticaia per interventi dal 25 al 40% del numero delle piante comprensivo di taglio allestimento esbosco fino al piazzale di raccolta e sistemazione della ramaglia con distanza media di esbosco superiore ai 1000 metri, come da regolamento forestale. - di conifere su II classe di pendenza esbosco effettuato con verricello
Prezzo a ettaro € 10.315,13925
Voce analisi | Voce dettaglio | Voce/Articolo | Unita' di misura | Quantita' | Prezzo unitario | Importo
TOS18_22.L01.012.004 | TOS18_AT.N01.015.070 | Attrezzature per la realizzazione e manutenzione del verde - Motosega completa di catena dentata, con motore a scoppio, con barra da 45 cm - 1 mese | ora | 167.46 | 1.1687 | 195.7189
TOS18_22.L01.012.004 | TOS18_AT.N01.101.914 | Consumo carburante agevolato, oli e altri materiali per macchine operatrici (escluso macchine movimento terra) per l'esecuzione di opere agricole - per motoseghe | ora | 167.46 | 2.24 | 375.1104
TOS18_22.L01.012.004 | TOS18_AT.N02.014.031 | Autocarri, motocarri e trattori (MTT=Massa totale a terra, Pu Portata utile) - Trattore gommato con potenza da 75 a 150 HP completo di presa di potenza, impianto distribuzione idraulica e sollevatore ed attacchi per attrezzature (nolo a freddo), nolo mensile. | ora | 70 | 9.9519 | 696.6344
TOS18_22.L01.012.004 | TOS18_AT.N02.023.018 | Accessori portati, trainati o azionati da trattore o motrice per l'esecuzione di opere forestali - Verricello forestale idraulico azionato dalla presa di potenza del trattore con forza di trazione massima di 5500 Kg con diametro fune di circa 10 mm | ora | 70 | 3.72 | 260.4
TOS18_22.L01.012.004 | TOS18_AT.N02.101.002 | Consumo carburante agevolato, oli e altri materiali per mezzi di trasporto ecc. per l'esecuzione di opere agricole - oneri carburante per nolo a freddo mezzi trasporto, con motrice da 75 a 150 HP | ora | 70 | 10.92 | 764.4
|  | Totale TOS18_AT |  |  |  | 2292.2637
TOS18_22.L01.012.004 | TOS18_RU.M05.001.001 | Operaio forestale, sopra i mille metri - 5° livello - specializzato super | ora | 70 | 16.58 | 1160.6
TOS18_22.L01.012.004 | TOS18_RU.M05.001.002 | Operaio forestale, sopra i mille metri - 4° livello - specializzato | ora | 167.46 | 15.71 | 2630.7966
TOS18_22.L01.012.004 | TOS18_RU.M05.001.004 | Operaio forestale, sopra i mille metri - 2° livello - qualificato | ora | 140 | 14.79 | 2070.6
|  | Totale TOS18_RU |  |  |  | 5861.9966
|  | Totale Parziale (A) |  |  |  | 8154.2603
|  | Spese generali (B) |  | 15% di (A) |  | 1223.139
|  | di cui per oneri sicurezza |  | 2,5% di (B) |  | 30.5785
|  | utile di impresa (C) |  | 10% di (A + B) |  | 937.7399
|  | Totale (A + B + C) |  |  |  | 10315.1392
|  | Incidenza manodopera |  |  |  | 56,83%
TOS18_22.L01.012.005 | OPERE FORESTALI: I prezzi sono relativi alla realizzazione di interventi selvicolturali e/o di miglioramento e realizzazione di infrastrutture in ambito forestale. - INTERVENTI DI UTILIZZAZIONE FORESTALE: interventi selvicolturali quali: tagli intercalari (sfollo, diradamenti, spalcature), di utilizzazione, di miglioramento dei boschi esistenti, di avviamento all'alto fusto, nonché le operazioni di allestimento ed esbosco del materiale legnoso. Gli interventi sono effettuati su 3 classi di pendenza definite come segue: I classe 0-20%, II classe 20-40% e III classe &gt;40%. Dove non specificato il materiale di risulta è sistemato in loco nei modi previsti dal regolamento forestale e i relativi costi sono compresi nelle singole operazioni.
Diradamenti selettivi in perticaia per interventi dal 25 al 40% del numero delle piante comprensivo di taglio allestimento esbosco fino al piazzale di raccolta e sistemazione della ramaglia con distanza media di esbosco superiore ai 1000 metri, come da regolamento forestale. - di conifere e latifoglie su III classe di pendenza esbosco effettuato con verricello
Prezzo a ettaro € 10.036,54140
Voce analisi | Voce dettaglio | Voce/Articolo | Unita' di misura | Quantita' | Prezzo unitario | Importo
TOS18_22.L01.012.005 | TOS18_AT.N01.015.070 | Attrezzature per la realizzazione e manutenzione del verde - Motosega completa di catena dentata, con motore a scoppio, con barra da 45 cm - 1 mese | ora | 152.24 | 1.1687 | 177.9305
TOS18_22.L01.012.005 | TOS18_AT.N01.101.914 | Consumo carburante agevolato, oli e altri materiali per macchine operatrici (escluso macchine movimento terra) per l'esecuzione di opere agricole - per motoseghe | ora | 152.24 | 2.24 | 341.0176
TOS18_22.L01.012.005 | TOS18_AT.N02.014.031 | Autocarri, motocarri e trattori (MTT=Massa totale a terra, Pu Portata utile) - Trattore gommato con potenza da 75 a 150 HP completo di presa di potenza, impianto distribuzione idraulica e sollevatore ed attacchi per attrezzature (nolo a freddo), nolo mensile. | ora | 71 | 9.9519 | 706.5863
TOS18_22.L01.012.005 | TOS18_AT.N02.023.018 | Accessori portati, trainati o azionati da trattore o motrice per l'esecuzione di opere forestali - Verricello forestale idraulico azionato dalla presa di potenza del trattore con forza di trazione massima di 5500 Kg con diametro fune di circa 10 mm | ora | 71 | 3.72 | 264.12
TOS18_22.L01.012.005 | TOS18_AT.N02.101.002 | Consumo carburante agevolato, oli e altri materiali per mezzi di trasporto ecc. per l'esecuzione di opere agricole - oneri carburante per nolo a freddo mezzi trasporto, con motrice da 75 a 150 HP | ora | 71 | 10.92 | 775.32
|  | Totale TOS18_AT |  |  |  | 2264.9744
TOS18_22.L01.012.005 | TOS18_RU.M05.001.001 | Operaio forestale, sopra i mille metri - 5° livello - specializzato super | ora | 71 | 16.58 | 1177.18
TOS18_22.L01.012.005 | TOS18_RU.M05.001.002 | Operaio forestale, sopra i mille metri - 4° livello - specializzato | ora | 152.24 | 15.71 | 2391.6904
TOS18_22.L01.012.005 | TOS18_RU.M05.001.004 | Operaio forestale, sopra i mille metri - 2° livello - qualificato | ora | 142 | 14.79 | 2100.18
|  | Totale TOS18_RU |  |  |  | 5669.0504
|  | Totale Parziale (A) |  |  |  | 7934.0248
|  | Spese generali (B) |  | 15% di (A) |  | 1190.1037
|  | di cui per oneri sicurezza |  | 2,5% di (B) |  | 29.7526
|  | utile di impresa (C) |  | 10% di (A + B) |  | 912.4129
|  | Totale (A + B + C) |  |  |  | 10036.5414
|  | Incidenza manodopera |  |  |  | 56,48%
TOS18_22.L01.012.006 | OPERE FORESTALI: I prezzi sono relativi alla realizzazione di interventi selvicolturali e/o di miglioramento e realizzazione di infrastrutture in ambito forestale. - INTERVENTI DI UTILIZZAZIONE FORESTALE: interventi selvicolturali quali: tagli intercalari (sfollo, diradamenti, spalcature), di utilizzazione, di miglioramento dei boschi esistenti, di avviamento all'alto fusto, nonché le operazioni di allestimento ed esbosco del materiale legnoso. Gli interventi sono effettuati su 3 classi di pendenza definite come segue: I classe 0-20%, II classe 20-40% e III classe &gt;40%. Dove non specificato il materiale di risulta è sistemato in loco nei modi previsti dal regolamento forestale e i relativi costi sono compresi nelle singole operazioni.
Diradamenti selettivi in perticaia per interventi dal 25 al 40% del numero delle piante comprensivo di taglio allestimento esbosco fino al piazzale di raccolta e sistemazione della ramaglia con distanza media di esbosco superiore ai 1000 metri, come da regolamento forestale. - di conifere su I e II classe di pendenza, abbattimento, allestimento ed esbosco effettuato con harvester e forwarder
Prezzo a ettaro € 4.061,02646
Voce analisi | Voce dettaglio | Voce/Articolo | Unita' di misura | Quantita' | Prezzo unitario | Importo
TOS18_22.L01.012.006 | TOS18_AT.N01.017.020 | Macchine operatrici ed attrezzature per le operazioni forestali - Harvester con motore di 180-190 HP, sbraccio gru 8-10 metri comprensivo di testata | ora | 15 | 86.99 | 1304.85
TOS18_22.L01.012.006 | TOS18_AT.N01.017.025 | Macchine operatrici ed attrezzature per le operazioni forestali - Forwarder con capacità di carico di circa 10000-11000 Kg, motore di 150 HP, sbraccio della gru 7-10 metri e forza di trazione 140 kN | ora | 15.44 | 59.75 | 922.54
TOS18_22.L01.012.006 | TOS18_AT.N01.101.902 | Consumo carburante agevolato, oli e altri materiali per macchine operatrici (escluso macchine movimento terra) per l'esecuzione di opere agricole - per macchine operatrici -da 10.000 kg a 25.000 kg - oltre 126 CV | ora | 30.44 | 15.71 | 478.2124
|  | Totale TOS18_AT |  |  |  | 2705.6024
TOS18_22.L01.012.006 | TOS18_RU.M05.001.001 | Operaio forestale, sopra i mille metri - 5° livello - specializzato super | ora | 15 | 16.58 | 248.7
TOS18_22.L01.012.006 | TOS18_RU.M05.001.001 | Operaio forestale, sopra i mille metri - 5° livello - specializzato super | ora | 15.44 | 16.58 | 255.9952
|  | Totale TOS18_RU |  |  |  | 504.6952
|  | Totale Parziale (A) |  |  |  | 3210.2976
|  | Spese generali (B) |  | 15% di (A) |  | 481.5446
|  | di cui per oneri sicurezza |  | 2% di (B) |  | 9.6309
|  | utile di impresa (C) |  | 10% di (A + B) |  | 369.1842
|  | Totale (A + B + C) |  |  |  | 4061.0265
|  | Incidenza manodopera |  |  |  | 12,43%
TOS18_22.L01.013.001 | OPERE FORESTALI: I prezzi sono relativi alla realizzazione di interventi selvicolturali e/o di miglioramento e realizzazione di infrastrutture in ambito forestale. - INTERVENTI DI UTILIZZAZIONE FORESTALE: interventi selvicolturali quali: tagli intercalari (sfollo, diradamenti, spalcature), di utilizzazione, di miglioramento dei boschi esistenti, di avviamento all'alto fusto, nonché le operazioni di allestimento ed esbosco del materiale legnoso. Gli interventi sono effettuati su 3 classi di pendenza definite come segue: I classe 0-20%, II classe 20-40% e III classe &gt;40%. Dove non specificato il materiale di risulta è sistemato in loco nei modi previsti dal regolamento forestale e i relativi costi sono compresi nelle singole operazioni.
Diradamenti selettivi in fustaia per interventi dal 25 al 40% del numero delle piante comprensivo di taglio allestimento esbosco fino al piazzale di raccolta e sistemazione della ramaglia con distanza media di esbosco fino a 500 metri, come da regolamento forestale. - di conifere e latifoglie su I classe di pendenza esbosco effettuato con rimorchio
Prezzo a ettaro € 9.632,44975
Voce analisi | Voce dettaglio | Voce/Articolo | Unita' di misura | Quantita' | Prezzo unitario | Importo
TOS18_22.L01.013.001 | TOS18_AT.N01.015.070 | Attrezzature per la realizzazione e manutenzione del verde - Motosega completa di catena dentata, con motore a scoppio, con barra da 45 cm - 1 mese | ora | 184.16 | 1.1687 | 215.237
TOS18_22.L01.013.001 | TOS18_AT.N01.101.914 | Consumo carburante agevolato, oli e altri materiali per macchine operatrici (escluso macchine movimento terra) per l'esecuzione di opere agricole - per motoseghe | ora | 184.16 | 2.24 | 412.5184
TOS18_22.L01.013.001 | TOS18_AT.N02.014.031 | Autocarri, motocarri e trattori (MTT=Massa totale a terra, Pu Portata utile) - Trattore gommato con potenza da 75 a 150 HP completo di presa di potenza, impianto distribuzione idraulica e sollevatore ed attacchi per attrezzature (nolo a freddo), nolo mensile. | ora | 81.76 | 9.9519 | 813.669
TOS18_22.L01.013.001 | TOS18_AT.N02.023.021 | Accessori portati, trainati o azionati da trattore o motrice per l'esecuzione di opere forestali - Rimorchio con ruote motrici portata di 9000 Kg, lunghezza di area di carico fino a 3,5 metri e larghezza di 2 metri con gru con portata lorda di 750 -1500 Kg azionata dalla presa di potenza del trattore | ora | 81.76 | 8.92 | 729.2992
TOS18_22.L01.013.001 | TOS18_AT.N02.101.002 | Consumo carburante agevolato, oli e altri materiali per mezzi di trasporto ecc. per l'esecuzione di opere agricole - oneri carburante per nolo a freddo mezzi trasporto, con motrice da 75 a 150 HP | ora | 81.76 | 10.92 | 892.8192
|  | Totale TOS18_AT |  |  |  | 3063.5428
TOS18_22.L01.013.001 | TOS18_RU.M05.001.001 | Operaio forestale, sopra i mille metri - 5° livello - specializzato super | ora | 81.76 | 16.58 | 1355.5808
TOS18_22.L01.013.001 | TOS18_RU.M05.001.002 | Operaio forestale, sopra i mille metri - 4° livello - specializzato | ora | 184.16 | 15.71 | 2893.1536
TOS18_22.L01.013.001 | TOS18_RU.M05.001.004 | Operaio forestale, sopra i mille metri - 2° livello - qualificato | ora | 20.44 | 14.79 | 302.3076
|  | Totale TOS18_RU |  |  |  | 4551.042
|  | Totale Parziale (A) |  |  |  | 7614.5848
|  | Spese generali (B) |  | 15% di (A) |  | 1142.1877
|  | di cui per oneri sicurezza |  | 2,5% di (B) |  | 28.5547
|  | utile di impresa (C) |  | 10% di (A + B) |  | 875.6772
|  | Totale (A + B + C) |  |  |  | 9632.4497
|  | Incidenza manodopera |  |  |  | 47,25%
TOS18_22.L01.013.002 | OPERE FORESTALI: I prezzi sono relativi alla realizzazione di interventi selvicolturali e/o di miglioramento e realizzazione di infrastrutture in ambito forestale. - INTERVENTI DI UTILIZZAZIONE FORESTALE: interventi selvicolturali quali: tagli intercalari (sfollo, diradamenti, spalcature), di utilizzazione, di miglioramento dei boschi esistenti, di avviamento all'alto fusto, nonché le operazioni di allestimento ed esbosco del materiale legnoso. Gli interventi sono effettuati su 3 classi di pendenza definite come segue: I classe 0-20%, II classe 20-40% e III classe &gt;40%. Dove non specificato il materiale di risulta è sistemato in loco nei modi previsti dal regolamento forestale e i relativi costi sono compresi nelle singole operazioni.
Diradamenti selettivi in fustaia per interventi dal 25 al 40% del numero delle piante comprensivo di taglio allestimento esbosco fino al piazzale di raccolta e sistemazione della ramaglia con distanza media di esbosco fino a 500 metri, come da regolamento forestale. - di conifere e latifoglie su I classe di pendenza esbosco effettuato con verricello
Prezzo a ettaro € 12.934,17315
Voce analisi | Voce dettaglio | Voce/Articolo | Unita' di misura | Quantita' | Prezzo unitario | Importo
TOS18_22.L01.013.002 | TOS18_AT.N01.015.070 | Attrezzature per la realizzazione e manutenzione del verde - Motosega completa di catena dentata, con motore a scoppio, con barra da 45 cm - 1 mese | ora | 192.93 | 1.1687 | 225.4869
TOS18_22.L01.013.002 | TOS18_AT.N01.101.914 | Consumo carburante agevolato, oli e altri materiali per macchine operatrici (escluso macchine movimento terra) per l'esecuzione di opere agricole - per motoseghe | ora | 192.93 | 2.24 | 432.1632
TOS18_22.L01.013.002 | TOS18_AT.N02.014.031 | Autocarri, motocarri e trattori (MTT=Massa totale a terra, Pu Portata utile) - Trattore gommato con potenza da 75 a 150 HP completo di presa di potenza, impianto distribuzione idraulica e sollevatore ed attacchi per attrezzature (nolo a freddo), nolo mensile. | ora | 92.38 | 9.9519 | 919.3584
TOS18_22.L01.013.002 | TOS18_AT.N02.023.018 | Accessori portati, trainati o azionati da trattore o motrice per l'esecuzione di opere forestali - Verricello forestale idraulico azionato dalla presa di potenza del trattore con forza di trazione massima di 5500 Kg con diametro fune di circa 10 mm | ora | 92.38 | 3.72 | 343.6536
TOS18_22.L01.013.002 | TOS18_AT.N02.101.002 | Consumo carburante agevolato, oli e altri materiali per mezzi di trasporto ecc. per l'esecuzione di opere agricole - oneri carburante per nolo a freddo mezzi trasporto, con motrice da 75 a 150 HP | ora | 92.38 | 10.92 | 1008.7896
|  | Totale TOS18_AT |  |  |  | 2929.4517
TOS18_22.L01.013.002 | TOS18_RU.M05.001.001 | Operaio forestale, sopra i mille metri - 5° livello - specializzato super | ora | 92.38 | 16.58 | 1531.6604
TOS18_22.L01.013.002 | TOS18_RU.M05.001.002 | Operaio forestale, sopra i mille metri - 4° livello - specializzato | ora | 192.93 | 15.71 | 3030.9303
TOS18_22.L01.013.002 | TOS18_RU.M05.001.004 | Operaio forestale, sopra i mille metri - 2° livello - qualificato | ora | 184.76 | 14.79 | 2732.6004
|  | Totale TOS18_RU |  |  |  | 7295.1911
|  | Totale Parziale (A) |  |  |  | 10224.6428
|  | Spese generali (B) |  | 15% di (A) |  | 1533.6964
|  | di cui per oneri sicurezza |  | 2,5% di (B) |  | 38.3424
|  | utile di impresa (C) |  | 10% di (A + B) |  | 1175.8339
|  | Totale (A + B + C) |  |  |  | 12934.1732
|  | Incidenza manodopera |  |  |  | 56,4%
TOS18_22.L01.013.003 | OPERE FORESTALI: I prezzi sono relativi alla realizzazione di interventi selvicolturali e/o di miglioramento e realizzazione di infrastrutture in ambito forestale. - INTERVENTI DI UTILIZZAZIONE FORESTALE: interventi selvicolturali quali: tagli intercalari (sfollo, diradamenti, spalcature), di utilizzazione, di miglioramento dei boschi esistenti, di avviamento all'alto fusto, nonché le operazioni di allestimento ed esbosco del materiale legnoso. Gli interventi sono effettuati su 3 classi di pendenza definite come segue: I classe 0-20%, II classe 20-40% e III classe &gt;40%. Dove non specificato il materiale di risulta è sistemato in loco nei modi previsti dal regolamento forestale e i relativi costi sono compresi nelle singole operazioni.
Diradamenti selettivi in fustaia per interventi dal 25 al 40% del numero delle piante comprensivo di taglio allestimento esbosco fino al piazzale di raccolta e sistemazione della ramaglia con distanza media di esbosco fino a 500 metri, come da regolamento forestale. - di latifoglie su II classe di pendenza esbosco effettuato con gabbie
Prezzo a ettaro € 9.553,20183
Voce analisi | Voce dettaglio | Voce/Articolo | Unita' di misura | Quantita' | Prezzo unitario | Importo
TOS18_22.L01.013.003 | TOS18_AT.N01.015.070 | Attrezzature per la realizzazione e manutenzione del verde - Motosega completa di catena dentata, con motore a scoppio, con barra da 45 cm - 1 mese | ora | 193.37 | 1.1687 | 226.0012
TOS18_22.L01.013.003 | TOS18_AT.N01.101.914 | Consumo carburante agevolato, oli e altri materiali per macchine operatrici (escluso macchine movimento terra) per l'esecuzione di opere agricole - per motoseghe | ora | 193.37 | 2.24 | 433.1488
TOS18_22.L01.013.003 | TOS18_AT.N02.014.031 | Autocarri, motocarri e trattori (MTT=Massa totale a terra, Pu Portata utile) - Trattore gommato con potenza da 75 a 150 HP completo di presa di potenza, impianto distribuzione idraulica e sollevatore ed attacchi per attrezzature (nolo a freddo), nolo mensile. | ora | 81 | 9.9519 | 806.1055
TOS18_22.L01.013.003 | TOS18_AT.N02.023.001 | Accessori portati, trainati o azionati da trattore o motrice per l'esecuzione di opere forestali - Gabbia posteriore, per esbosco con trattore, per legname depezzato a 1 metro di lunghezza, da montare sul sollevatore e puntone idraulico per lo scarico, con capacità di 4 mst (metri steri) | ora | 81 | 0.17 | 13.77
TOS18_22.L01.013.003 | TOS18_AT.N02.023.002 | Accessori portati, trainati o azionati da trattore o motrice per l'esecuzione di opere forestali - Gabbia anteriore per esbosco con trattore, per legname depezzato a 1 metro di lunghezza, da montare sul sollevatore anteriore o su un caricatore anteriore, con capacità di 2 mst (metri steri) | ora | 81 | 0.11 | 8.91
TOS18_22.L01.013.003 | TOS18_AT.N02.101.002 | Consumo carburante agevolato, oli e altri materiali per mezzi di trasporto ecc. per l'esecuzione di opere agricole - oneri carburante per nolo a freddo mezzi trasporto, con motrice da 75 a 150 HP | ora | 81 | 10.92 | 884.52
|  | Totale TOS18_AT |  |  |  | 2372.4555
TOS18_22.L01.013.003 | TOS18_RU.M05.001.001 | Operaio forestale, sopra i mille metri - 5° livello - specializzato super | ora | 81 | 16.58 | 1342.98
TOS18_22.L01.013.003 | TOS18_RU.M05.001.002 | Operaio forestale, sopra i mille metri - 4° livello - specializzato | ora | 193.37 | 15.71 | 3037.8427
TOS18_22.L01.013.003 | TOS18_RU.M05.001.004 | Operaio forestale, sopra i mille metri - 2° livello - qualificato | ora | 54 | 14.79 | 798.66
|  | Totale TOS18_RU |  |  |  | 5179.4827
|  | Totale Parziale (A) |  |  |  | 7551.9382
|  | Spese generali (B) |  | 15% di (A) |  | 1132.7907
|  | di cui per oneri sicurezza |  | 2,5% di (B) |  | 28.3198
|  | utile di impresa (C) |  | 10% di (A + B) |  | 868.4729
|  | Totale (A + B + C) |  |  |  | 9553.2018
|  | Incidenza manodopera |  |  |  | 54,22%
TOS18_22.L01.013.004 | OPERE FORESTALI: I prezzi sono relativi alla realizzazione di interventi selvicolturali e/o di miglioramento e realizzazione di infrastrutture in ambito forestale. - INTERVENTI DI UTILIZZAZIONE FORESTALE: interventi selvicolturali quali: tagli intercalari (sfollo, diradamenti, spalcature), di utilizzazione, di miglioramento dei boschi esistenti, di avviamento all'alto fusto, nonché le operazioni di allestimento ed esbosco del materiale legnoso. Gli interventi sono effettuati su 3 classi di pendenza definite come segue: I classe 0-20%, II classe 20-40% e III classe &gt;40%. Dove non specificato il materiale di risulta è sistemato in loco nei modi previsti dal regolamento forestale e i relativi costi sono compresi nelle singole operazioni.
Diradamenti selettivi in fustaia per interventi dal 25 al 40% del numero delle piante comprensivo di taglio allestimento esbosco fino al piazzale di raccolta e sistemazione della ramaglia con distanza media di esbosco fino a 500 metri, come da regolamento forestale. - di conifere su II classe di pendenza esbosco effettuato con verricello
Prezzo a ettaro € 13.580,95922
Voce analisi | Voce dettaglio | Voce/Articolo | Unita' di misura | Quantita' | Prezzo unitario | Importo
TOS18_22.L01.013.004 | TOS18_AT.N01.015.070 | Attrezzature per la realizzazione e manutenzione del verde - Motosega completa di catena dentata, con motore a scoppio, con barra da 45 cm - 1 mese | ora | 202.576 | 1.1687 | 236.7607
TOS18_22.L01.013.004 | TOS18_AT.N01.101.914 | Consumo carburante agevolato, oli e altri materiali per macchine operatrici (escluso macchine movimento terra) per l'esecuzione di opere agricole - per motoseghe | ora | 202.576 | 2.24 | 453.7702
TOS18_22.L01.013.004 | TOS18_AT.N02.014.031 | Autocarri, motocarri e trattori (MTT=Massa totale a terra, Pu Portata utile) - Trattore gommato con potenza da 75 a 150 HP completo di presa di potenza, impianto distribuzione idraulica e sollevatore ed attacchi per attrezzature (nolo a freddo), nolo mensile. | ora | 97 | 9.9519 | 965.3362
TOS18_22.L01.013.004 | TOS18_AT.N02.023.018 | Accessori portati, trainati o azionati da trattore o motrice per l'esecuzione di opere forestali - Verricello forestale idraulico azionato dalla presa di potenza del trattore con forza di trazione massima di 5500 Kg con diametro fune di circa 10 mm | ora | 97 | 3.72 | 360.84
TOS18_22.L01.013.004 | TOS18_AT.N02.101.002 | Consumo carburante agevolato, oli e altri materiali per mezzi di trasporto ecc. per l'esecuzione di opere agricole - oneri carburante per nolo a freddo mezzi trasporto, con motrice da 75 a 150 HP | ora | 97 | 10.92 | 1059.24
|  | Totale TOS18_AT |  |  |  | 3075.9472
TOS18_22.L01.013.004 | TOS18_RU.M05.001.001 | Operaio forestale, sopra i mille metri - 5° livello - specializzato super | ora | 97 | 16.58 | 1608.26
TOS18_22.L01.013.004 | TOS18_RU.M05.001.002 | Operaio forestale, sopra i mille metri - 4° livello - specializzato | ora | 202.576 | 15.71 | 3182.469
TOS18_22.L01.013.004 | TOS18_RU.M05.001.004 | Operaio forestale, sopra i mille metri - 2° livello - qualificato | ora | 194 | 14.79 | 2869.26
|  | Totale TOS18_RU |  |  |  | 7659.989
|  | Totale Parziale (A) |  |  |  | 10735.9361
|  | Spese generali (B) |  | 15% di (A) |  | 1610.3904
|  | di cui per oneri sicurezza |  | 2,5% di (B) |  | 40.2598
|  | utile di impresa (C) |  | 10% di (A + B) |  | 1234.6327
|  | Totale (A + B + C) |  |  |  | 13580.9592
|  | Incidenza manodopera |  |  |  | 56,4%
TOS18_22.L01.013.005 | OPERE FORESTALI: I prezzi sono relativi alla realizzazione di interventi selvicolturali e/o di miglioramento e realizzazione di infrastrutture in ambito forestale. - INTERVENTI DI UTILIZZAZIONE FORESTALE: interventi selvicolturali quali: tagli intercalari (sfollo, diradamenti, spalcature), di utilizzazione, di miglioramento dei boschi esistenti, di avviamento all'alto fusto, nonché le operazioni di allestimento ed esbosco del materiale legnoso. Gli interventi sono effettuati su 3 classi di pendenza definite come segue: I classe 0-20%, II classe 20-40% e III classe &gt;40%. Dove non specificato il materiale di risulta è sistemato in loco nei modi previsti dal regolamento forestale e i relativi costi sono compresi nelle singole operazioni.
Diradamenti selettivi in fustaia per interventi dal 25 al 40% del numero delle piante comprensivo di taglio allestimento esbosco fino al piazzale di raccolta e sistemazione della ramaglia con distanza media di esbosco fino a 500 metri, come da regolamento forestale. - di conifere e latifoglie su III classe di pendenza esbosco effettuato con verricello
Prezzo a ettaro € 13.314,56659
Voce analisi | Voce dettaglio | Voce/Articolo | Unita' di misura | Quantita' | Prezzo unitario | Importo
TOS18_22.L01.013.005 | TOS18_AT.N01.015.070 | Attrezzature per la realizzazione e manutenzione del verde - Motosega completa di catena dentata, con motore a scoppio, con barra da 45 cm - 1 mese | ora | 184.16 | 1.1687 | 215.237
TOS18_22.L01.013.005 | TOS18_AT.N01.101.914 | Consumo carburante agevolato, oli e altri materiali per macchine operatrici (escluso macchine movimento terra) per l'esecuzione di opere agricole - per motoseghe | ora | 184.16 | 2.24 | 412.5184
TOS18_22.L01.013.005 | TOS18_AT.N02.014.031 | Autocarri, motocarri e trattori (MTT=Massa totale a terra, Pu Portata utile) - Trattore gommato con potenza da 75 a 150 HP completo di presa di potenza, impianto distribuzione idraulica e sollevatore ed attacchi per attrezzature (nolo a freddo), nolo mensile. | ora | 99 | 9.9519 | 985.2401
TOS18_22.L01.013.005 | TOS18_AT.N02.023.018 | Accessori portati, trainati o azionati da trattore o motrice per l'esecuzione di opere forestali - Verricello forestale idraulico azionato dalla presa di potenza del trattore con forza di trazione massima di 5500 Kg con diametro fune di circa 10 mm | ora | 99 | 3.72 | 368.28
TOS18_22.L01.013.005 | TOS18_AT.N02.101.002 | Consumo carburante agevolato, oli e altri materiali per mezzi di trasporto ecc. per l'esecuzione di opere agricole - oneri carburante per nolo a freddo mezzi trasporto, con motrice da 75 a 150 HP | ora | 99 | 10.92 | 1081.08
|  | Totale TOS18_AT |  |  |  | 3062.3555
TOS18_22.L01.013.005 | TOS18_RU.M05.001.001 | Operaio forestale, sopra i mille metri - 5° livello - specializzato super | ora | 99 | 16.58 | 1641.42
TOS18_22.L01.013.005 | TOS18_RU.M05.001.002 | Operaio forestale, sopra i mille metri - 4° livello - specializzato | ora | 184.16 | 15.71 | 2893.1536
TOS18_22.L01.013.005 | TOS18_RU.M05.001.004 | Operaio forestale, sopra i mille metri - 2° livello - qualificato | ora | 198 | 14.79 | 2928.42
|  | Totale TOS18_RU |  |  |  | 7462.9936
|  | Totale Parziale (A) |  |  |  | 10525.3491
|  | Spese generali (B) |  | 15% di (A) |  | 1578.8024
|  | di cui per oneri sicurezza |  | 2,5% di (B) |  | 39.4701
|  | utile di impresa (C) |  | 10% di (A + B) |  | 1210.4151
|  | Totale (A + B + C) |  |  |  | 13314.5666
|  | Incidenza manodopera |  |  |  | 56,05%
TOS18_22.L01.013.006 | OPERE FORESTALI: I prezzi sono relativi alla realizzazione di interventi selvicolturali e/o di miglioramento e realizzazione di infrastrutture in ambito forestale. - INTERVENTI DI UTILIZZAZIONE FORESTALE: interventi selvicolturali quali: tagli intercalari (sfollo, diradamenti, spalcature), di utilizzazione, di miglioramento dei boschi esistenti, di avviamento all'alto fusto, nonché le operazioni di allestimento ed esbosco del materiale legnoso. Gli interventi sono effettuati su 3 classi di pendenza definite come segue: I classe 0-20%, II classe 20-40% e III classe &gt;40%. Dove non specificato il materiale di risulta è sistemato in loco nei modi previsti dal regolamento forestale e i relativi costi sono compresi nelle singole operazioni.
Diradamenti selettivi in fustaia per interventi dal 25 al 40% del numero delle piante comprensivo di taglio allestimento esbosco fino al piazzale di raccolta e sistemazione della ramaglia con distanza media di esbosco fino a 500 metri, come da regolamento forestale. - di conifere e latifoglie su III classe di pendenza esbosco effettuato con tipologie diverse di teleferica
Prezzo a ettaro € 17.342,94300
Voce analisi | Voce dettaglio | Voce/Articolo | Unita' di misura | Quantita' | Prezzo unitario | Importo
TOS18_22.L01.013.006 | TOS18_AT.N01.015.070 | Attrezzature per la realizzazione e manutenzione del verde - Motosega completa di catena dentata, con motore a scoppio, con barra da 45 cm - 1 mese | ora | 184.16 | 1.1687 | 215.237
TOS18_22.L01.013.006 | TOS18_AT.N01.017.002 | Macchine operatrici ed attrezzature per le operazioni forestali - Impianto a fune teleferica con stazione motrice mobile, azionata presa di potenza trattore, per esbosco su distanze massime di 600-800 metri, diametro fune portante 20mm, potenza di tiro fino a 4,5 tonnellate | ora | 108 | 22.75 | 2457
TOS18_22.L01.013.006 | TOS18_AT.N01.017.003 | Macchine operatrici ed attrezzature per le operazioni forestali - Carrello per esbosco con teleferica con portata massima 1500-2500 Kg. Funzionamento a gravità - esbosco verso monte, comando automatico standard ad inversione movimento, con alloggiamento per l'utilizzo di fune portante di diametro compreso fra 14 e 28 mm e di fune traente di diametro compreso fra 8 e 14 mm. | ora | 108 | 4.56 | 492.48
TOS18_22.L01.013.006 | TOS18_AT.N01.101.914 | Consumo carburante agevolato, oli e altri materiali per macchine operatrici (escluso macchine movimento terra) per l'esecuzione di opere agricole - per motoseghe | ora | 184.16 | 2.24 | 412.5184
TOS18_22.L01.013.006 | TOS18_AT.N02.014.031 | Autocarri, motocarri e trattori (MTT=Massa totale a terra, Pu Portata utile) - Trattore gommato con potenza da 75 a 150 HP completo di presa di potenza, impianto distribuzione idraulica e sollevatore ed attacchi per attrezzature (nolo a freddo), nolo mensile. | ora | 108 | 9.9519 | 1074.8074
TOS18_22.L01.013.006 | TOS18_AT.N02.101.002 | Consumo carburante agevolato, oli e altri materiali per mezzi di trasporto ecc. per l'esecuzione di opere agricole - oneri carburante per nolo a freddo mezzi trasporto, con motrice da 75 a 150 HP | ora | 108 | 10.92 | 1179.36
|  | Totale TOS18_AT |  |  |  | 5831.4028
TOS18_22.L01.013.006 | TOS18_RU.M05.001.001 | Operaio forestale, sopra i mille metri - 5° livello - specializzato super | ora | 108 | 16.58 | 1790.64
TOS18_22.L01.013.006 | TOS18_RU.M05.001.002 | Operaio forestale, sopra i mille metri - 4° livello - specializzato | ora | 184.16 | 15.71 | 2893.1536
TOS18_22.L01.013.006 | TOS18_RU.M05.001.004 | Operaio forestale, sopra i mille metri - 2° livello - qualificato | ora | 216 | 14.79 | 3194.64
|  | Totale TOS18_RU |  |  |  | 7878.4336
|  | Totale Parziale (A) |  |  |  | 13709.8364
|  | Spese generali (B) |  | 15% di (A) |  | 2056.4755
|  | di cui per oneri sicurezza |  | 2,5% di (B) |  | 51.4119
|  | utile di impresa (C) |  | 10% di (A + B) |  | 1576.6312
|  | Totale (A + B + C) |  |  |  | 17342.943
|  | Incidenza manodopera |  |  |  | 45,43%
TOS18_22.L01.013.007 | OPERE FORESTALI: I prezzi sono relativi alla realizzazione di interventi selvicolturali e/o di miglioramento e realizzazione di infrastrutture in ambito forestale. - INTERVENTI DI UTILIZZAZIONE FORESTALE: interventi selvicolturali quali: tagli intercalari (sfollo, diradamenti, spalcature), di utilizzazione, di miglioramento dei boschi esistenti, di avviamento all'alto fusto, nonché le operazioni di allestimento ed esbosco del materiale legnoso. Gli interventi sono effettuati su 3 classi di pendenza definite come segue: I classe 0-20%, II classe 20-40% e III classe &gt;40%. Dove non specificato il materiale di risulta è sistemato in loco nei modi previsti dal regolamento forestale e i relativi costi sono compresi nelle singole operazioni.
Diradamenti selettivi in fustaia per interventi dal 25 al 40% del numero delle piante comprensivo di taglio allestimento esbosco fino al piazzale di raccolta e sistemazione della ramaglia con distanza media di esbosco fino a 500 metri, come da regolamento forestale. - di conifere su I e II classe di pendenza, abbattimento, allestimento ed esbosco effettuato con harvester e forwarder
Prezzo a ettaro € 5.118,13586
Voce analisi | Voce dettaglio | Voce/Articolo | Unita' di misura | Quantita' | Prezzo unitario | Importo
TOS18_22.L01.013.007 | TOS18_AT.N01.017.020 | Macchine operatrici ed attrezzature per le operazioni forestali - Harvester con motore di 180-190 HP, sbraccio gru 8-10 metri comprensivo di testata | ora | 18.14 | 86.99 | 1577.9986
TOS18_22.L01.013.007 | TOS18_AT.N01.017.025 | Macchine operatrici ed attrezzature per le operazioni forestali - Forwarder con capacità di carico di circa 10000-11000 Kg, motore di 150 HP, sbraccio della gru 7-10 metri e forza di trazione 140 kN | ora | 20.45 | 59.75 | 1221.8875
TOS18_22.L01.013.007 | TOS18_AT.N01.101.902 | Consumo carburante agevolato, oli e altri materiali per macchine operatrici (escluso macchine movimento terra) per l'esecuzione di opere agricole - per macchine operatrici -da 10.000 kg a 25.000 kg - oltre 126 CV | ora | 38.59 | 15.71 | 606.2489
|  | Totale TOS18_AT |  |  |  | 3406.135
TOS18_22.L01.013.007 | TOS18_RU.M05.001.001 | Operaio forestale, sopra i mille metri - 5° livello - specializzato super | ora | 20.45 | 16.58 | 339.061
TOS18_22.L01.013.007 | TOS18_RU.M05.001.001 | Operaio forestale, sopra i mille metri - 5° livello - specializzato super | ora | 18.14 | 16.58 | 300.7612
|  | Totale TOS18_RU |  |  |  | 639.8222
|  | Totale Parziale (A) |  |  |  | 4045.9572
|  | Spese generali (B) |  | 15% di (A) |  | 606.8936
|  | di cui per oneri sicurezza |  | 2% di (B) |  | 12.1379
|  | utile di impresa (C) |  | 10% di (A + B) |  | 465.2851
|  | Totale (A + B + C) |  |  |  | 5118.1359
|  | Incidenza manodopera |  |  |  | 12,5%
TOS18_22.L01.014.001 | OPERE FORESTALI: I prezzi sono relativi alla realizzazione di interventi selvicolturali e/o di miglioramento e realizzazione di infrastrutture in ambito forestale. - INTERVENTI DI UTILIZZAZIONE FORESTALE: interventi selvicolturali quali: tagli intercalari (sfollo, diradamenti, spalcature), di utilizzazione, di miglioramento dei boschi esistenti, di avviamento all'alto fusto, nonché le operazioni di allestimento ed esbosco del materiale legnoso. Gli interventi sono effettuati su 3 classi di pendenza definite come segue: I classe 0-20%, II classe 20-40% e III classe &gt;40%. Dove non specificato il materiale di risulta è sistemato in loco nei modi previsti dal regolamento forestale e i relativi costi sono compresi nelle singole operazioni.
Diradamenti selettivi in fustaia per interventi dal 25 al 40% del numero delle piante comprensivo di taglio allestimento esbosco fino al piazzale di raccolta e sistemazione della ramaglia con distanza media di esbosco compresa fra i 500 e i 1000 metri, come da regolamento forestale. - di conifere e latifoglie su I classe di pendenza esbosco effettuato con rimorchio
Prezzo a ettaro € 10.944,80930
Voce analisi | Voce dettaglio | Voce/Articolo | Unita' di misura | Quantita' | Prezzo unitario | Importo
TOS18_22.L01.014.001 | TOS18_AT.N01.015.070 | Attrezzature per la realizzazione e manutenzione del verde - Motosega completa di catena dentata, con motore a scoppio, con barra da 45 cm - 1 mese | ora | 184.16 | 1.1687 | 215.237
TOS18_22.L01.014.001 | TOS18_AT.N01.101.914 | Consumo carburante agevolato, oli e altri materiali per macchine operatrici (escluso macchine movimento terra) per l'esecuzione di opere agricole - per motoseghe | ora | 184.16 | 2.24 | 412.5184
TOS18_22.L01.014.001 | TOS18_AT.N02.014.031 | Autocarri, motocarri e trattori (MTT=Massa totale a terra, Pu Portata utile) - Trattore gommato con potenza da 75 a 150 HP completo di presa di potenza, impianto distribuzione idraulica e sollevatore ed attacchi per attrezzature (nolo a freddo), nolo mensile. | ora | 102.48 | 9.9519 | 1019.8728
TOS18_22.L01.014.001 | TOS18_AT.N02.023.021 | Accessori portati, trainati o azionati da trattore o motrice per l'esecuzione di opere forestali - Rimorchio con ruote motrici portata di 9000 Kg, lunghezza di area di carico fino a 3,5 metri e larghezza di 2 metri con gru con portata lorda di 750 -1500 Kg azionata dalla presa di potenza del trattore | ora | 102.48 | 8.92 | 914.1216
TOS18_22.L01.014.001 | TOS18_AT.N02.101.002 | Consumo carburante agevolato, oli e altri materiali per mezzi di trasporto ecc. per l'esecuzione di opere agricole - oneri carburante per nolo a freddo mezzi trasporto, con motrice da 75 a 150 HP | ora | 102.48 | 10.92 | 1119.0816
|  | Totale TOS18_AT |  |  |  | 3680.8314
TOS18_22.L01.014.001 | TOS18_RU.M05.001.001 | Operaio forestale, sopra i mille metri - 5° livello - specializzato super | ora | 102.48 | 16.58 | 1699.1184
TOS18_22.L01.014.001 | TOS18_RU.M05.001.002 | Operaio forestale, sopra i mille metri - 4° livello - specializzato | ora | 184.16 | 15.71 | 2893.1536
TOS18_22.L01.014.001 | TOS18_RU.M05.001.004 | Operaio forestale, sopra i mille metri - 2° livello - qualificato | ora | 25.62 | 14.79 | 378.9198
|  | Totale TOS18_RU |  |  |  | 4971.1918
|  | Totale Parziale (A) |  |  |  | 8652.0232
|  | Spese generali (B) |  | 15% di (A) |  | 1297.8035
|  | di cui per oneri sicurezza |  | 2,5% di (B) |  | 32.4451
|  | utile di impresa (C) |  | 10% di (A + B) |  | 994.9827
|  | Totale (A + B + C) |  |  |  | 10944.8093
|  | Incidenza manodopera |  |  |  | 45,42%
TOS18_22.L01.014.002 | OPERE FORESTALI: I prezzi sono relativi alla realizzazione di interventi selvicolturali e/o di miglioramento e realizzazione di infrastrutture in ambito forestale. - INTERVENTI DI UTILIZZAZIONE FORESTALE: interventi selvicolturali quali: tagli intercalari (sfollo, diradamenti, spalcature), di utilizzazione, di miglioramento dei boschi esistenti, di avviamento all'alto fusto, nonché le operazioni di allestimento ed esbosco del materiale legnoso. Gli interventi sono effettuati su 3 classi di pendenza definite come segue: I classe 0-20%, II classe 20-40% e III classe &gt;40%. Dove non specificato il materiale di risulta è sistemato in loco nei modi previsti dal regolamento forestale e i relativi costi sono compresi nelle singole operazioni.
Diradamenti selettivi in fustaia per interventi dal 25 al 40% del numero delle piante comprensivo di taglio allestimento esbosco fino al piazzale di raccolta e sistemazione della ramaglia con distanza media di esbosco compresa fra i 500 e i 1000 metri, come da regolamento forestale. - di conifere e latifoglie su I classe di pendenza esbosco effettuato con verricello
Prezzo a ettaro € 15.661,98199
Voce analisi | Voce dettaglio | Voce/Articolo | Unita' di misura | Quantita' | Prezzo unitario | Importo
TOS18_22.L01.014.002 | TOS18_AT.N01.015.070 | Attrezzature per la realizzazione e manutenzione del verde - Motosega completa di catena dentata, con motore a scoppio, con barra da 45 cm - 1 mese | ora | 192.93 | 1.1687 | 225.4869
TOS18_22.L01.014.002 | TOS18_AT.N01.101.914 | Consumo carburante agevolato, oli e altri materiali per macchine operatrici (escluso macchine movimento terra) per l'esecuzione di opere agricole - per motoseghe | ora | 192.93 | 2.24 | 432.1632
TOS18_22.L01.014.002 | TOS18_AT.N02.014.031 | Autocarri, motocarri e trattori (MTT=Massa totale a terra, Pu Portata utile) - Trattore gommato con potenza da 75 a 150 HP completo di presa di potenza, impianto distribuzione idraulica e sollevatore ed attacchi per attrezzature (nolo a freddo), nolo mensile. | ora | 122.86 | 9.9519 | 1222.6929
TOS18_22.L01.014.002 | TOS18_AT.N02.023.018 | Accessori portati, trainati o azionati da trattore o motrice per l'esecuzione di opere forestali - Verricello forestale idraulico azionato dalla presa di potenza del trattore con forza di trazione massima di 5500 Kg con diametro fune di circa 10 mm | ora | 122.86 | 3.72 | 457.0392
TOS18_22.L01.014.002 | TOS18_AT.N02.101.002 | Consumo carburante agevolato, oli e altri materiali per mezzi di trasporto ecc. per l'esecuzione di opere agricole - oneri carburante per nolo a freddo mezzi trasporto, con motrice da 75 a 150 HP | ora | 122.86 | 10.92 | 1341.6312
|  | Totale TOS18_AT |  |  |  | 3679.0134
TOS18_22.L01.014.002 | TOS18_RU.M05.001.001 | Operaio forestale, sopra i mille metri - 5° livello - specializzato super | ora | 122.86 | 16.58 | 2037.0188
TOS18_22.L01.014.002 | TOS18_RU.M05.001.002 | Operaio forestale, sopra i mille metri - 4° livello - specializzato | ora | 192.93 | 15.71 | 3030.9303
TOS18_22.L01.014.002 | TOS18_RU.M05.001.004 | Operaio forestale, sopra i mille metri - 2° livello - qualificato | ora | 245.71 | 14.79 | 3634.0509
|  | Totale TOS18_RU |  |  |  | 8702
|  | Totale Parziale (A) |  |  |  | 12381.0134
|  | Spese generali (B) |  | 15% di (A) |  | 1857.152
|  | di cui per oneri sicurezza |  | 2,5% di (B) |  | 46.4288
|  | utile di impresa (C) |  | 10% di (A + B) |  | 1423.8165
|  | Totale (A + B + C) |  |  |  | 15661.982
|  | Incidenza manodopera |  |  |  | 55,56%
TOS18_22.L01.014.003 | OPERE FORESTALI: I prezzi sono relativi alla realizzazione di interventi selvicolturali e/o di miglioramento e realizzazione di infrastrutture in ambito forestale. - INTERVENTI DI UTILIZZAZIONE FORESTALE: interventi selvicolturali quali: tagli intercalari (sfollo, diradamenti, spalcature), di utilizzazione, di miglioramento dei boschi esistenti, di avviamento all'alto fusto, nonché le operazioni di allestimento ed esbosco del materiale legnoso. Gli interventi sono effettuati su 3 classi di pendenza definite come segue: I classe 0-20%, II classe 20-40% e III classe &gt;40%. Dove non specificato il materiale di risulta è sistemato in loco nei modi previsti dal regolamento forestale e i relativi costi sono compresi nelle singole operazioni.
Diradamenti selettivi in fustaia per interventi dal 25 al 40% del numero delle piante comprensivo di taglio allestimento esbosco fino al piazzale di raccolta e sistemazione della ramaglia con distanza media di esbosco compresa fra i 500 e i 1000 metri, come da regolamento forestale. - di latifoglie su II classe di pendenza esbosco effettuato con gabbie
Prezzo a ettaro € 11.359,31520
Voce analisi | Voce dettaglio | Voce/Articolo | Unita' di misura | Quantita' | Prezzo unitario | Importo
TOS18_22.L01.014.003 | TOS18_AT.N01.015.070 | Attrezzature per la realizzazione e manutenzione del verde - Motosega completa di catena dentata, con motore a scoppio, con barra da 45 cm - 1 mese | ora | 193.37 | 1.1687 | 226.0012
TOS18_22.L01.014.003 | TOS18_AT.N01.101.914 | Consumo carburante agevolato, oli e altri materiali per macchine operatrici (escluso macchine movimento terra) per l'esecuzione di opere agricole - per motoseghe | ora | 193.37 | 2.24 | 433.1488
TOS18_22.L01.014.003 | TOS18_AT.N02.014.031 | Autocarri, motocarri e trattori (MTT=Massa totale a terra, Pu Portata utile) - Trattore gommato con potenza da 75 a 150 HP completo di presa di potenza, impianto distribuzione idraulica e sollevatore ed attacchi per attrezzature (nolo a freddo), nolo mensile. | ora | 111 | 9.9519 | 1104.6631
TOS18_22.L01.014.003 | TOS18_AT.N02.023.001 | Accessori portati, trainati o azionati da trattore o motrice per l'esecuzione di opere forestali - Gabbia posteriore, per esbosco con trattore, per legname depezzato a 1 metro di lunghezza, da montare sul sollevatore e puntone idraulico per lo scarico, con capacità di 4 mst (metri steri) | ora | 111 | 0.17 | 18.87
TOS18_22.L01.014.003 | TOS18_AT.N02.023.002 | Accessori portati, trainati o azionati da trattore o motrice per l'esecuzione di opere forestali - Gabbia anteriore per esbosco con trattore, per legname depezzato a 1 metro di lunghezza, da montare sul sollevatore anteriore o su un caricatore anteriore, con capacità di 2 mst (metri steri) | ora | 111 | 0.11 | 12.21
TOS18_22.L01.014.003 | TOS18_AT.N02.101.002 | Consumo carburante agevolato, oli e altri materiali per mezzi di trasporto ecc. per l'esecuzione di opere agricole - oneri carburante per nolo a freddo mezzi trasporto, con motrice da 75 a 150 HP | ora | 111 | 10.92 | 1212.12
|  | Totale TOS18_AT |  |  |  | 3007.0131
TOS18_22.L01.014.003 | TOS18_RU.M05.001.001 | Operaio forestale, sopra i mille metri - 5° livello - specializzato super | ora | 111 | 16.58 | 1840.38
TOS18_22.L01.014.003 | TOS18_RU.M05.001.002 | Operaio forestale, sopra i mille metri - 4° livello - specializzato | ora | 193.37 | 15.71 | 3037.8427
TOS18_22.L01.014.003 | TOS18_RU.M05.001.004 | Operaio forestale, sopra i mille metri - 2° livello - qualificato | ora | 74 | 14.79 | 1094.46
|  | Totale TOS18_RU |  |  |  | 5972.6827
|  | Totale Parziale (A) |  |  |  | 8979.6958
|  | Spese generali (B) |  | 15% di (A) |  | 1346.9544
|  | di cui per oneri sicurezza |  | 2,5% di (B) |  | 33.6739
|  | utile di impresa (C) |  | 10% di (A + B) |  | 1032.665
|  | Totale (A + B + C) |  |  |  | 11359.3152
|  | Incidenza manodopera |  |  |  | 52,58%
TOS18_22.L01.014.004 | OPERE FORESTALI: I prezzi sono relativi alla realizzazione di interventi selvicolturali e/o di miglioramento e realizzazione di infrastrutture in ambito forestale. - INTERVENTI DI UTILIZZAZIONE FORESTALE: interventi selvicolturali quali: tagli intercalari (sfollo, diradamenti, spalcature), di utilizzazione, di miglioramento dei boschi esistenti, di avviamento all'alto fusto, nonché le operazioni di allestimento ed esbosco del materiale legnoso. Gli interventi sono effettuati su 3 classi di pendenza definite come segue: I classe 0-20%, II classe 20-40% e III classe &gt;40%. Dove non specificato il materiale di risulta è sistemato in loco nei modi previsti dal regolamento forestale e i relativi costi sono compresi nelle singole operazioni.
Diradamenti selettivi in fustaia per interventi dal 25 al 40% del numero delle piante comprensivo di taglio allestimento esbosco fino al piazzale di raccolta e sistemazione della ramaglia con distanza media di esbosco compresa fra i 500 e i 1000 metri, come da regolamento forestale. - di conifere su II classe di pendenza esbosco effettuato con verricello
Prezzo a ettaro € 16.444,99694
Voce analisi | Voce dettaglio | Voce/Articolo | Unita' di misura | Quantita' | Prezzo unitario | Importo
TOS18_22.L01.014.004 | TOS18_AT.N01.015.070 | Attrezzature per la realizzazione e manutenzione del verde - Motosega completa di catena dentata, con motore a scoppio, con barra da 45 cm - 1 mese | ora | 202.576 | 1.1687 | 236.7607
TOS18_22.L01.014.004 | TOS18_AT.N01.101.914 | Consumo carburante agevolato, oli e altri materiali per macchine operatrici (escluso macchine movimento terra) per l'esecuzione di opere agricole - per motoseghe | ora | 202.576 | 2.24 | 453.7702
TOS18_22.L01.014.004 | TOS18_AT.N02.014.031 | Autocarri, motocarri e trattori (MTT=Massa totale a terra, Pu Portata utile) - Trattore gommato con potenza da 75 a 150 HP completo di presa di potenza, impianto distribuzione idraulica e sollevatore ed attacchi per attrezzature (nolo a freddo), nolo mensile. | ora | 129 | 9.9519 | 1283.7977
TOS18_22.L01.014.004 | TOS18_AT.N02.023.018 | Accessori portati, trainati o azionati da trattore o motrice per l'esecuzione di opere forestali - Verricello forestale idraulico azionato dalla presa di potenza del trattore con forza di trazione massima di 5500 Kg con diametro fune di circa 10 mm | ora | 129 | 3.72 | 479.88
TOS18_22.L01.014.004 | TOS18_AT.N02.101.002 | Consumo carburante agevolato, oli e altri materiali per mezzi di trasporto ecc. per l'esecuzione di opere agricole - oneri carburante per nolo a freddo mezzi trasporto, con motrice da 75 a 150 HP | ora | 129 | 10.92 | 1408.68
|  | Totale TOS18_AT |  |  |  | 3862.8886
TOS18_22.L01.014.004 | TOS18_RU.M05.001.001 | Operaio forestale, sopra i mille metri - 5° livello - specializzato super | ora | 129 | 16.58 | 2138.82
TOS18_22.L01.014.004 | TOS18_RU.M05.001.002 | Operaio forestale, sopra i mille metri - 4° livello - specializzato | ora | 202.576 | 15.71 | 3182.469
TOS18_22.L01.014.004 | TOS18_RU.M05.001.004 | Operaio forestale, sopra i mille metri - 2° livello - qualificato | ora | 258 | 14.79 | 3815.82
|  | Totale TOS18_RU |  |  |  | 9137.109
|  | Totale Parziale (A) |  |  |  | 12999.9976
|  | Spese generali (B) |  | 15% di (A) |  | 1949.9996
|  | di cui per oneri sicurezza |  | 2,5% di (B) |  | 48.75
|  | utile di impresa (C) |  | 10% di (A + B) |  | 1494.9997
|  | Totale (A + B + C) |  |  |  | 16444.9969
|  | Incidenza manodopera |  |  |  | 55,56%
TOS18_22.L01.014.005 | OPERE FORESTALI: I prezzi sono relativi alla realizzazione di interventi selvicolturali e/o di miglioramento e realizzazione di infrastrutture in ambito forestale. - INTERVENTI DI UTILIZZAZIONE FORESTALE: interventi selvicolturali quali: tagli intercalari (sfollo, diradamenti, spalcature), di utilizzazione, di miglioramento dei boschi esistenti, di avviamento all'alto fusto, nonché le operazioni di allestimento ed esbosco del materiale legnoso. Gli interventi sono effettuati su 3 classi di pendenza definite come segue: I classe 0-20%, II classe 20-40% e III classe &gt;40%. Dove non specificato il materiale di risulta è sistemato in loco nei modi previsti dal regolamento forestale e i relativi costi sono compresi nelle singole operazioni.
Diradamenti selettivi in fustaia per interventi dal 25 al 40% del numero delle piante comprensivo di taglio allestimento esbosco fino al piazzale di raccolta e sistemazione della ramaglia con distanza media di esbosco compresa fra i 500 e i 1000 metri, come da regolamento forestale. - di conifere e latifoglie su III classe di pendenza esbosco effettuato con verricello
Prezzo a ettaro € 16.178,60431
Voce analisi | Voce dettaglio | Voce/Articolo | Unita' di misura | Quantita' | Prezzo unitario | Importo
TOS18_22.L01.014.005 | TOS18_AT.N01.015.070 | Attrezzature per la realizzazione e manutenzione del verde - Motosega completa di catena dentata, con motore a scoppio, con barra da 45 cm - 1 mese | ora | 184.16 | 1.1687 | 215.237
TOS18_22.L01.014.005 | TOS18_AT.N01.101.914 | Consumo carburante agevolato, oli e altri materiali per macchine operatrici (escluso macchine movimento terra) per l'esecuzione di opere agricole - per motoseghe | ora | 184.16 | 2.24 | 412.5184
TOS18_22.L01.014.005 | TOS18_AT.N02.014.031 | Autocarri, motocarri e trattori (MTT=Massa totale a terra, Pu Portata utile) - Trattore gommato con potenza da 75 a 150 HP completo di presa di potenza, impianto distribuzione idraulica e sollevatore ed attacchi per attrezzature (nolo a freddo), nolo mensile. | ora | 131 | 9.9519 | 1303.7015
TOS18_22.L01.014.005 | TOS18_AT.N02.023.018 | Accessori portati, trainati o azionati da trattore o motrice per l'esecuzione di opere forestali - Verricello forestale idraulico azionato dalla presa di potenza del trattore con forza di trazione massima di 5500 Kg con diametro fune di circa 10 mm | ora | 131 | 3.72 | 487.32
TOS18_22.L01.014.005 | TOS18_AT.N02.101.002 | Consumo carburante agevolato, oli e altri materiali per mezzi di trasporto ecc. per l'esecuzione di opere agricole - oneri carburante per nolo a freddo mezzi trasporto, con motrice da 75 a 150 HP | ora | 131 | 10.92 | 1430.52
|  | Totale TOS18_AT |  |  |  | 3849.2969
TOS18_22.L01.014.005 | TOS18_RU.M05.001.001 | Operaio forestale, sopra i mille metri - 5° livello - specializzato super | ora | 131 | 16.58 | 2171.98
TOS18_22.L01.014.005 | TOS18_RU.M05.001.002 | Operaio forestale, sopra i mille metri - 4° livello - specializzato | ora | 184.16 | 15.71 | 2893.1536
TOS18_22.L01.014.005 | TOS18_RU.M05.001.004 | Operaio forestale, sopra i mille metri - 2° livello - qualificato | ora | 262 | 14.79 | 3874.98
|  | Totale TOS18_RU |  |  |  | 8940.1136
|  | Totale Parziale (A) |  |  |  | 12789.4105
|  | Spese generali (B) |  | 15% di (A) |  | 1918.4116
|  | di cui per oneri sicurezza |  | 2,5% di (B) |  | 47.9603
|  | utile di impresa (C) |  | 10% di (A + B) |  | 1470.7822
|  | Totale (A + B + C) |  |  |  | 16178.6043
|  | Incidenza manodopera |  |  |  | 55,26%
TOS18_22.L01.014.006 | OPERE FORESTALI: I prezzi sono relativi alla realizzazione di interventi selvicolturali e/o di miglioramento e realizzazione di infrastrutture in ambito forestale. - INTERVENTI DI UTILIZZAZIONE FORESTALE: interventi selvicolturali quali: tagli intercalari (sfollo, diradamenti, spalcature), di utilizzazione, di miglioramento dei boschi esistenti, di avviamento all'alto fusto, nonché le operazioni di allestimento ed esbosco del materiale legnoso. Gli interventi sono effettuati su 3 classi di pendenza definite come segue: I classe 0-20%, II classe 20-40% e III classe &gt;40%. Dove non specificato il materiale di risulta è sistemato in loco nei modi previsti dal regolamento forestale e i relativi costi sono compresi nelle singole operazioni.
Diradamenti selettivi in fustaia per interventi dal 25 al 40% del numero delle piante comprensivo di taglio allestimento esbosco fino al piazzale di raccolta e sistemazione della ramaglia con distanza media di esbosco compresa fra i 500 e i 1000 metri, come da regolamento forestale. - di conifere e latifoglie su III classe di pendenza esbosco effettuato con tipologie diverse di teleferica
Prezzo a ettaro € 21.507,99725
Voce analisi | Voce dettaglio | Voce/Articolo | Unita' di misura | Quantita' | Prezzo unitario | Importo
TOS18_22.L01.014.006 | TOS18_AT.N01.015.070 | Attrezzature per la realizzazione e manutenzione del verde - Motosega completa di catena dentata, con motore a scoppio, con barra da 45 cm - 1 mese | ora | 184.16 | 1.1687 | 215.237
TOS18_22.L01.014.006 | TOS18_AT.N01.017.002 | Macchine operatrici ed attrezzature per le operazioni forestali - Impianto a fune teleferica con stazione motrice mobile, azionata presa di potenza trattore, per esbosco su distanze massime di 600-800 metri, diametro fune portante 20mm, potenza di tiro fino a 4,5 tonnellate | ora | 142.9 | 22.75 | 3250.975
TOS18_22.L01.014.006 | TOS18_AT.N01.017.003 | Macchine operatrici ed attrezzature per le operazioni forestali - Carrello per esbosco con teleferica con portata massima 1500-2500 Kg. Funzionamento a gravità - esbosco verso monte, comando automatico standard ad inversione movimento, con alloggiamento per l'utilizzo di fune portante di diametro compreso fra 14 e 28 mm e di fune traente di diametro compreso fra 8 e 14 mm. | ora | 142.9 | 4.56 | 651.624
TOS18_22.L01.014.006 | TOS18_AT.N01.101.914 | Consumo carburante agevolato, oli e altri materiali per macchine operatrici (escluso macchine movimento terra) per l'esecuzione di opere agricole - per motoseghe | ora | 184.16 | 2.24 | 412.5184
TOS18_22.L01.014.006 | TOS18_AT.N02.014.031 | Autocarri, motocarri e trattori (MTT=Massa totale a terra, Pu Portata utile) - Trattore gommato con potenza da 75 a 150 HP completo di presa di potenza, impianto distribuzione idraulica e sollevatore ed attacchi per attrezzature (nolo a freddo), nolo mensile. | ora | 142.9 | 9.9519 | 1422.1294
TOS18_22.L01.014.006 | TOS18_AT.N02.101.002 | Consumo carburante agevolato, oli e altri materiali per mezzi di trasporto ecc. per l'esecuzione di opere agricole - oneri carburante per nolo a freddo mezzi trasporto, con motrice da 75 a 150 HP | ora | 142.9 | 10.92 | 1560.468
|  | Totale TOS18_AT |  |  |  | 7512.9518
TOS18_22.L01.014.006 | TOS18_RU.M05.001.001 | Operaio forestale, sopra i mille metri - 5° livello - specializzato super | ora | 142.9 | 16.58 | 2369.282
TOS18_22.L01.014.006 | TOS18_RU.M05.001.002 | Operaio forestale, sopra i mille metri - 4° livello - specializzato | ora | 184.16 | 15.71 | 2893.1536
TOS18_22.L01.014.006 | TOS18_RU.M05.001.004 | Operaio forestale, sopra i mille metri - 2° livello - qualificato | ora | 285.8 | 14.79 | 4226.982
|  | Totale TOS18_RU |  |  |  | 9489.4176
|  | Totale Parziale (A) |  |  |  | 17002.3694
|  | Spese generali (B) |  | 15% di (A) |  | 2550.3554
|  | di cui per oneri sicurezza |  | 2,5% di (B) |  | 63.7589
|  | utile di impresa (C) |  | 10% di (A + B) |  | 1955.2725
|  | Totale (A + B + C) |  |  |  | 21507.9973
|  | Incidenza manodopera |  |  |  | 44,12%
TOS18_22.L01.014.007 | OPERE FORESTALI: I prezzi sono relativi alla realizzazione di interventi selvicolturali e/o di miglioramento e realizzazione di infrastrutture in ambito forestale. - INTERVENTI DI UTILIZZAZIONE FORESTALE: interventi selvicolturali quali: tagli intercalari (sfollo, diradamenti, spalcature), di utilizzazione, di miglioramento dei boschi esistenti, di avviamento all'alto fusto, nonché le operazioni di allestimento ed esbosco del materiale legnoso. Gli interventi sono effettuati su 3 classi di pendenza definite come segue: I classe 0-20%, II classe 20-40% e III classe &gt;40%. Dove non specificato il materiale di risulta è sistemato in loco nei modi previsti dal regolamento forestale e i relativi costi sono compresi nelle singole operazioni.
Diradamenti selettivi in fustaia per interventi dal 25 al 40% del numero delle piante comprensivo di taglio allestimento esbosco fino al piazzale di raccolta e sistemazione della ramaglia con distanza media di esbosco compresa fra i 500 e i 1000 metri, come da regolamento forestale. - di conifere su I e II classe di pendenza, abbattimento, allestimento ed esbosco effettuato con harvester e forwarder
Prezzo a ettaro € 5.720,08206
Voce analisi | Voce dettaglio | Voce/Articolo | Unita' di misura | Quantita' | Prezzo unitario | Importo
TOS18_22.L01.014.007 | TOS18_AT.N01.017.020 | Macchine operatrici ed attrezzature per le operazioni forestali - Harvester con motore di 180-190 HP, sbraccio gru 8-10 metri comprensivo di testata | ora | 18.14 | 86.99 | 1577.9986
TOS18_22.L01.014.007 | TOS18_AT.N01.017.025 | Macchine operatrici ed attrezzature per le operazioni forestali - Forwarder con capacità di carico di circa 10000-11000 Kg, motore di 150 HP, sbraccio della gru 7-10 metri e forza di trazione 140 kN | ora | 25.62 | 59.75 | 1530.795
TOS18_22.L01.014.007 | TOS18_AT.N01.101.902 | Consumo carburante agevolato, oli e altri materiali per macchine operatrici (escluso macchine movimento terra) per l'esecuzione di opere agricole - per macchine operatrici -da 10.000 kg a 25.000 kg - oltre 126 CV | ora | 43.76 | 15.71 | 687.4696
|  | Totale TOS18_AT |  |  |  | 3796.2632
TOS18_22.L01.014.007 | TOS18_RU.M05.001.001 | Operaio forestale, sopra i mille metri - 5° livello - specializzato super | ora | 18.14 | 16.58 | 300.7612
TOS18_22.L01.014.007 | TOS18_RU.M05.001.001 | Operaio forestale, sopra i mille metri - 5° livello - specializzato super | ora | 25.62 | 16.58 | 424.7796
|  | Totale TOS18_RU |  |  |  | 725.5408
|  | Totale Parziale (A) |  |  |  | 4521.804
|  | Spese generali (B) |  | 15% di (A) |  | 678.2706
|  | di cui per oneri sicurezza |  | 2% di (B) |  | 13.5654
|  | utile di impresa (C) |  | 10% di (A + B) |  | 520.0075
|  | Totale (A + B + C) |  |  |  | 5720.0821
|  | Incidenza manodopera |  |  |  | 12,68%
TOS18_22.L01.015.001 | OPERE FORESTALI: I prezzi sono relativi alla realizzazione di interventi selvicolturali e/o di miglioramento e realizzazione di infrastrutture in ambito forestale. - INTERVENTI DI UTILIZZAZIONE FORESTALE: interventi selvicolturali quali: tagli intercalari (sfollo, diradamenti, spalcature), di utilizzazione, di miglioramento dei boschi esistenti, di avviamento all'alto fusto, nonché le operazioni di allestimento ed esbosco del materiale legnoso. Gli interventi sono effettuati su 3 classi di pendenza definite come segue: I classe 0-20%, II classe 20-40% e III classe &gt;40%. Dove non specificato il materiale di risulta è sistemato in loco nei modi previsti dal regolamento forestale e i relativi costi sono compresi nelle singole operazioni.
Diradamenti selettivi in fustaia per interventi dal 25 al 40% del numero delle piante comprensivo di taglio allestimento esbosco fino al piazzale di raccolta e sistemazione della ramaglia con distanza media di esbosco superiore ai 1000 metri, come da regolamento forestale. - di conifere e latifoglie su I classe di pendenza esbosco effettuato con rimorchio
Prezzo a ettaro € 12.459,84987
Voce analisi | Voce dettaglio | Voce/Articolo | Unita' di misura | Quantita' | Prezzo unitario | Importo
TOS18_22.L01.015.001 | TOS18_AT.N01.015.070 | Attrezzature per la realizzazione e manutenzione del verde - Motosega completa di catena dentata, con motore a scoppio, con barra da 45 cm - 1 mese | ora | 184.16 | 1.1687 | 215.237
TOS18_22.L01.015.001 | TOS18_AT.N01.101.914 | Consumo carburante agevolato, oli e altri materiali per macchine operatrici (escluso macchine movimento terra) per l'esecuzione di opere agricole - per motoseghe | ora | 184.16 | 2.24 | 412.5184
TOS18_22.L01.015.001 | TOS18_AT.N02.014.031 | Autocarri, motocarri e trattori (MTT=Massa totale a terra, Pu Portata utile) - Trattore gommato con potenza da 75 a 150 HP completo di presa di potenza, impianto distribuzione idraulica e sollevatore ed attacchi per attrezzature (nolo a freddo), nolo mensile. | ora | 126.4 | 9.9519 | 1257.9227
TOS18_22.L01.015.001 | TOS18_AT.N02.023.021 | Accessori portati, trainati o azionati da trattore o motrice per l'esecuzione di opere forestali - Rimorchio con ruote motrici portata di 9000 Kg, lunghezza di area di carico fino a 3,5 metri e larghezza di 2 metri con gru con portata lorda di 750 -1500 Kg azionata dalla presa di potenza del trattore | ora | 126.4 | 8.92 | 1127.488
TOS18_22.L01.015.001 | TOS18_AT.N02.101.002 | Consumo carburante agevolato, oli e altri materiali per mezzi di trasporto ecc. per l'esecuzione di opere agricole - oneri carburante per nolo a freddo mezzi trasporto, con motrice da 75 a 150 HP | ora | 126.4 | 10.92 | 1380.288
|  | Totale TOS18_AT |  |  |  | 4393.4541
TOS18_22.L01.015.001 | TOS18_RU.M05.001.001 | Operaio forestale, sopra i mille metri - 5° livello - specializzato super | ora | 126.4 | 16.58 | 2095.712
TOS18_22.L01.015.001 | TOS18_RU.M05.001.002 | Operaio forestale, sopra i mille metri - 4° livello - specializzato | ora | 184.16 | 15.71 | 2893.1536
TOS18_22.L01.015.001 | TOS18_RU.M05.001.004 | Operaio forestale, sopra i mille metri - 2° livello - qualificato | ora | 31.6 | 14.79 | 467.364
|  | Totale TOS18_RU |  |  |  | 5456.2296
|  | Totale Parziale (A) |  |  |  | 9849.6837
|  | Spese generali (B) |  | 15% di (A) |  | 1477.4526
|  | di cui per oneri sicurezza |  | 2,5% di (B) |  | 36.9363
|  | utile di impresa (C) |  | 10% di (A + B) |  | 1132.7136
|  | Totale (A + B + C) |  |  |  | 12459.8499
|  | Incidenza manodopera |  |  |  | 43,79%
TOS18_22.L01.015.002 | OPERE FORESTALI: I prezzi sono relativi alla realizzazione di interventi selvicolturali e/o di miglioramento e realizzazione di infrastrutture in ambito forestale. - INTERVENTI DI UTILIZZAZIONE FORESTALE: interventi selvicolturali quali: tagli intercalari (sfollo, diradamenti, spalcature), di utilizzazione, di miglioramento dei boschi esistenti, di avviamento all'alto fusto, nonché le operazioni di allestimento ed esbosco del materiale legnoso. Gli interventi sono effettuati su 3 classi di pendenza definite come segue: I classe 0-20%, II classe 20-40% e III classe &gt;40%. Dove non specificato il materiale di risulta è sistemato in loco nei modi previsti dal regolamento forestale e i relativi costi sono compresi nelle singole operazioni.
Diradamenti selettivi in fustaia per interventi dal 25 al 40% del numero delle piante comprensivo di taglio allestimento esbosco fino al piazzale di raccolta e sistemazione della ramaglia con distanza media di esbosco superiore ai 1000 metri, come da regolamento forestale. - di conifere e latifoglie su I classe di pendenza esbosco effettuato con verricello
Prezzo a ettaro € 18.901,01903
Voce analisi | Voce dettaglio | Voce/Articolo | Unita' di misura | Quantita' | Prezzo unitario | Importo
TOS18_22.L01.015.002 | TOS18_AT.N01.015.070 | Attrezzature per la realizzazione e manutenzione del verde - Motosega completa di catena dentata, con motore a scoppio, con barra da 45 cm - 1 mese | ora | 192.93 | 1.1687 | 225.4869
TOS18_22.L01.015.002 | TOS18_AT.N01.101.914 | Consumo carburante agevolato, oli e altri materiali per macchine operatrici (escluso macchine movimento terra) per l'esecuzione di opere agricole - per motoseghe | ora | 192.93 | 2.24 | 432.1632
TOS18_22.L01.015.002 | TOS18_AT.N02.014.031 | Autocarri, motocarri e trattori (MTT=Massa totale a terra, Pu Portata utile) - Trattore gommato con potenza da 75 a 150 HP completo di presa di potenza, impianto distribuzione idraulica e sollevatore ed attacchi per attrezzature (nolo a freddo), nolo mensile. | ora | 159.048 | 9.9519 | 1582.833
TOS18_22.L01.015.002 | TOS18_AT.N02.023.018 | Accessori portati, trainati o azionati da trattore o motrice per l'esecuzione di opere forestali - Verricello forestale idraulico azionato dalla presa di potenza del trattore con forza di trazione massima di 5500 Kg con diametro fune di circa 10 mm | ora | 159.048 | 3.72 | 591.6586
TOS18_22.L01.015.002 | TOS18_AT.N02.101.002 | Consumo carburante agevolato, oli e altri materiali per mezzi di trasporto ecc. per l'esecuzione di opere agricole - oneri carburante per nolo a freddo mezzi trasporto, con motrice da 75 a 150 HP | ora | 159.048 | 10.92 | 1736.8042
|  | Totale TOS18_AT |  |  |  | 4568.9458
TOS18_22.L01.015.002 | TOS18_RU.M05.001.001 | Operaio forestale, sopra i mille metri - 5° livello - specializzato super | ora | 159.048 | 16.58 | 2637.0158
TOS18_22.L01.015.002 | TOS18_RU.M05.001.002 | Operaio forestale, sopra i mille metri - 4° livello - specializzato | ora | 192.93 | 15.71 | 3030.9303
TOS18_22.L01.015.002 | TOS18_RU.M05.001.004 | Operaio forestale, sopra i mille metri - 2° livello - qualificato | ora | 318.095 | 14.79 | 4704.625
|  | Totale TOS18_RU |  |  |  | 10372.5712
|  | Totale Parziale (A) |  |  |  | 14941.517
|  | Spese generali (B) |  | 15% di (A) |  | 2241.2276
|  | di cui per oneri sicurezza |  | 2,5% di (B) |  | 56.0307
|  | utile di impresa (C) |  | 10% di (A + B) |  | 1718.2745
|  | Totale (A + B + C) |  |  |  | 18901.019
|  | Incidenza manodopera |  |  |  | 54,88%
TOS18_22.L01.015.003 | OPERE FORESTALI: I prezzi sono relativi alla realizzazione di interventi selvicolturali e/o di miglioramento e realizzazione di infrastrutture in ambito forestale. - INTERVENTI DI UTILIZZAZIONE FORESTALE: interventi selvicolturali quali: tagli intercalari (sfollo, diradamenti, spalcature), di utilizzazione, di miglioramento dei boschi esistenti, di avviamento all'alto fusto, nonché le operazioni di allestimento ed esbosco del materiale legnoso. Gli interventi sono effettuati su 3 classi di pendenza definite come segue: I classe 0-20%, II classe 20-40% e III classe &gt;40%. Dove non specificato il materiale di risulta è sistemato in loco nei modi previsti dal regolamento forestale e i relativi costi sono compresi nelle singole operazioni.
Diradamenti selettivi in fustaia per interventi dal 25 al 40% del numero delle piante comprensivo di taglio allestimento esbosco fino al piazzale di raccolta e sistemazione della ramaglia con distanza media di esbosco superiore ai 1000 metri, come da regolamento forestale. - di latifoglie su II classe di pendenza esbosco effettuato con gabbie
Prezzo a ettaro € 13.165,42856
Voce analisi | Voce dettaglio | Voce/Articolo | Unita' di misura | Quantita' | Prezzo unitario | Importo
TOS18_22.L01.015.003 | TOS18_AT.N01.015.070 | Attrezzature per la realizzazione e manutenzione del verde - Motosega completa di catena dentata, con motore a scoppio, con barra da 45 cm - 1 mese | ora | 193.37 | 1.1687 | 226.0012
TOS18_22.L01.015.003 | TOS18_AT.N01.101.914 | Consumo carburante agevolato, oli e altri materiali per macchine operatrici (escluso macchine movimento terra) per l'esecuzione di opere agricole - per motoseghe | ora | 193.37 | 2.24 | 433.1488
TOS18_22.L01.015.003 | TOS18_AT.N02.014.031 | Autocarri, motocarri e trattori (MTT=Massa totale a terra, Pu Portata utile) - Trattore gommato con potenza da 75 a 150 HP completo di presa di potenza, impianto distribuzione idraulica e sollevatore ed attacchi per attrezzature (nolo a freddo), nolo mensile. | ora | 141 | 9.9519 | 1403.2207
TOS18_22.L01.015.003 | TOS18_AT.N02.023.001 | Accessori portati, trainati o azionati da trattore o motrice per l'esecuzione di opere forestali - Gabbia posteriore, per esbosco con trattore, per legname depezzato a 1 metro di lunghezza, da montare sul sollevatore e puntone idraulico per lo scarico, con capacità di 4 mst (metri steri) | ora | 141 | 0.17 | 23.97
TOS18_22.L01.015.003 | TOS18_AT.N02.023.002 | Accessori portati, trainati o azionati da trattore o motrice per l'esecuzione di opere forestali - Gabbia anteriore per esbosco con trattore, per legname depezzato a 1 metro di lunghezza, da montare sul sollevatore anteriore o su un caricatore anteriore, con capacità di 2 mst (metri steri) | ora | 141 | 0.11 | 15.51
TOS18_22.L01.015.003 | TOS18_AT.N02.101.002 | Consumo carburante agevolato, oli e altri materiali per mezzi di trasporto ecc. per l'esecuzione di opere agricole - oneri carburante per nolo a freddo mezzi trasporto, con motrice da 75 a 150 HP | ora | 141 | 10.92 | 1539.72
|  | Totale TOS18_AT |  |  |  | 3641.5707
TOS18_22.L01.015.003 | TOS18_RU.M05.001.001 | Operaio forestale, sopra i mille metri - 5° livello - specializzato super | ora | 141 | 16.58 | 2337.78
TOS18_22.L01.015.003 | TOS18_RU.M05.001.002 | Operaio forestale, sopra i mille metri - 4° livello - specializzato | ora | 193.37 | 15.71 | 3037.8427
TOS18_22.L01.015.003 | TOS18_RU.M05.001.004 | Operaio forestale, sopra i mille metri - 2° livello - qualificato | ora | 94 | 14.79 | 1390.26
|  | Totale TOS18_RU |  |  |  | 6765.8827
|  | Totale Parziale (A) |  |  |  | 10407.4534
|  | Spese generali (B) |  | 15% di (A) |  | 1561.118
|  | di cui per oneri sicurezza |  | 2,5% di (B) |  | 39.028
|  | utile di impresa (C) |  | 10% di (A + B) |  | 1196.8571
|  | Totale (A + B + C) |  |  |  | 13165.4286
|  | Incidenza manodopera |  |  |  | 51,39%
TOS18_22.L01.015.004 | OPERE FORESTALI: I prezzi sono relativi alla realizzazione di interventi selvicolturali e/o di miglioramento e realizzazione di infrastrutture in ambito forestale. - INTERVENTI DI UTILIZZAZIONE FORESTALE: interventi selvicolturali quali: tagli intercalari (sfollo, diradamenti, spalcature), di utilizzazione, di miglioramento dei boschi esistenti, di avviamento all'alto fusto, nonché le operazioni di allestimento ed esbosco del materiale legnoso. Gli interventi sono effettuati su 3 classi di pendenza definite come segue: I classe 0-20%, II classe 20-40% e III classe &gt;40%. Dove non specificato il materiale di risulta è sistemato in loco nei modi previsti dal regolamento forestale e i relativi costi sono compresi nelle singole operazioni.
Diradamenti selettivi in fustaia per interventi dal 25 al 40% del numero delle piante comprensivo di taglio allestimento esbosco fino al piazzale di raccolta e sistemazione della ramaglia con distanza media di esbosco superiore ai 1000 metri, come da regolamento forestale. - di conifere su II classe di pendenza esbosco effettuato con verricello
Prezzo a ettaro € 19.846,04173
Voce analisi | Voce dettaglio | Voce/Articolo | Unita' di misura | Quantita' | Prezzo unitario | Importo
TOS18_22.L01.015.004 | TOS18_AT.N01.015.070 | Attrezzature per la realizzazione e manutenzione del verde - Motosega completa di catena dentata, con motore a scoppio, con barra da 45 cm - 1 mese | ora | 202.576 | 1.1687 | 236.7607
TOS18_22.L01.015.004 | TOS18_AT.N01.101.914 | Consumo carburante agevolato, oli e altri materiali per macchine operatrici (escluso macchine movimento terra) per l'esecuzione di opere agricole - per motoseghe | ora | 202.576 | 2.24 | 453.7702
TOS18_22.L01.015.004 | TOS18_AT.N02.014.031 | Autocarri, motocarri e trattori (MTT=Massa totale a terra, Pu Portata utile) - Trattore gommato con potenza da 75 a 150 HP completo di presa di potenza, impianto distribuzione idraulica e sollevatore ed attacchi per attrezzature (nolo a freddo), nolo mensile. | ora | 167 | 9.9519 | 1661.9706
TOS18_22.L01.015.004 | TOS18_AT.N02.023.018 | Accessori portati, trainati o azionati da trattore o motrice per l'esecuzione di opere forestali - Verricello forestale idraulico azionato dalla presa di potenza del trattore con forza di trazione massima di 5500 Kg con diametro fune di circa 10 mm | ora | 167 | 3.72 | 621.24
TOS18_22.L01.015.004 | TOS18_AT.N02.101.002 | Consumo carburante agevolato, oli e altri materiali per mezzi di trasporto ecc. per l'esecuzione di opere agricole - oneri carburante per nolo a freddo mezzi trasporto, con motrice da 75 a 150 HP | ora | 167 | 10.92 | 1823.64
|  | Totale TOS18_AT |  |  |  | 4797.3816
TOS18_22.L01.015.004 | TOS18_RU.M05.001.001 | Operaio forestale, sopra i mille metri - 5° livello - specializzato super | ora | 167 | 16.58 | 2768.86
TOS18_22.L01.015.004 | TOS18_RU.M05.001.002 | Operaio forestale, sopra i mille metri - 4° livello - specializzato | ora | 202.576 | 15.71 | 3182.469
TOS18_22.L01.015.004 | TOS18_RU.M05.001.004 | Operaio forestale, sopra i mille metri - 2° livello - qualificato | ora | 334 | 14.79 | 4939.86
|  | Totale TOS18_RU |  |  |  | 10891.189
|  | Totale Parziale (A) |  |  |  | 15688.5705
|  | Spese generali (B) |  | 15% di (A) |  | 2353.2856
|  | di cui per oneri sicurezza |  | 2,5% di (B) |  | 58.8321
|  | utile di impresa (C) |  | 10% di (A + B) |  | 1804.1856
|  | Totale (A + B + C) |  |  |  | 19846.0417
|  | Incidenza manodopera |  |  |  | 54,88%
TOS18_22.L01.015.005 | OPERE FORESTALI: I prezzi sono relativi alla realizzazione di interventi selvicolturali e/o di miglioramento e realizzazione di infrastrutture in ambito forestale. - INTERVENTI DI UTILIZZAZIONE FORESTALE: interventi selvicolturali quali: tagli intercalari (sfollo, diradamenti, spalcature), di utilizzazione, di miglioramento dei boschi esistenti, di avviamento all'alto fusto, nonché le operazioni di allestimento ed esbosco del materiale legnoso. Gli interventi sono effettuati su 3 classi di pendenza definite come segue: I classe 0-20%, II classe 20-40% e III classe &gt;40%. Dove non specificato il materiale di risulta è sistemato in loco nei modi previsti dal regolamento forestale e i relativi costi sono compresi nelle singole operazioni.
Diradamenti selettivi in fustaia per interventi dal 25 al 40% del numero delle piante comprensivo di taglio allestimento esbosco fino al piazzale di raccolta e sistemazione della ramaglia con distanza media di esbosco superiore ai 1000 metri, come da regolamento forestale. - di conifere e latifoglie su III classe di pendenza esbosco effettuato con verricello
Prezzo a ettaro € 19.579,64910
Voce analisi | Voce dettaglio | Voce/Articolo | Unita' di misura | Quantita' | Prezzo unitario | Importo
TOS18_22.L01.015.005 | TOS18_AT.N01.015.070 | Attrezzature per la realizzazione e manutenzione del verde - Motosega completa di catena dentata, con motore a scoppio, con barra da 45 cm - 1 mese | ora | 184.16 | 1.1687 | 215.237
TOS18_22.L01.015.005 | TOS18_AT.N01.101.914 | Consumo carburante agevolato, oli e altri materiali per macchine operatrici (escluso macchine movimento terra) per l'esecuzione di opere agricole - per motoseghe | ora | 184.16 | 2.24 | 412.5184
TOS18_22.L01.015.005 | TOS18_AT.N02.014.031 | Autocarri, motocarri e trattori (MTT=Massa totale a terra, Pu Portata utile) - Trattore gommato con potenza da 75 a 150 HP completo di presa di potenza, impianto distribuzione idraulica e sollevatore ed attacchi per attrezzature (nolo a freddo), nolo mensile. | ora | 169 | 9.9519 | 1681.8745
TOS18_22.L01.015.005 | TOS18_AT.N02.023.018 | Accessori portati, trainati o azionati da trattore o motrice per l'esecuzione di opere forestali - Verricello forestale idraulico azionato dalla presa di potenza del trattore con forza di trazione massima di 5500 Kg con diametro fune di circa 10 mm | ora | 169 | 3.72 | 628.68
TOS18_22.L01.015.005 | TOS18_AT.N02.101.002 | Consumo carburante agevolato, oli e altri materiali per mezzi di trasporto ecc. per l'esecuzione di opere agricole - oneri carburante per nolo a freddo mezzi trasporto, con motrice da 75 a 150 HP | ora | 169 | 10.92 | 1845.48
|  | Totale TOS18_AT |  |  |  | 4783.7899
TOS18_22.L01.015.005 | TOS18_RU.M05.001.001 | Operaio forestale, sopra i mille metri - 5° livello - specializzato super | ora | 169 | 16.58 | 2802.02
TOS18_22.L01.015.005 | TOS18_RU.M05.001.002 | Operaio forestale, sopra i mille metri - 4° livello - specializzato | ora | 184.16 | 15.71 | 2893.1536
TOS18_22.L01.015.005 | TOS18_RU.M05.001.004 | Operaio forestale, sopra i mille metri - 2° livello - qualificato | ora | 338 | 14.79 | 4999.02
|  | Totale TOS18_RU |  |  |  | 10694.1936
|  | Totale Parziale (A) |  |  |  | 15477.9835
|  | Spese generali (B) |  | 15% di (A) |  | 2321.6975
|  | di cui per oneri sicurezza |  | 2,5% di (B) |  | 58.0424
|  | utile di impresa (C) |  | 10% di (A + B) |  | 1779.9681
|  | Totale (A + B + C) |  |  |  | 19579.6491
|  | Incidenza manodopera |  |  |  | 54,62%
TOS18_22.L01.015.006 | OPERE FORESTALI: I prezzi sono relativi alla realizzazione di interventi selvicolturali e/o di miglioramento e realizzazione di infrastrutture in ambito forestale. - INTERVENTI DI UTILIZZAZIONE FORESTALE: interventi selvicolturali quali: tagli intercalari (sfollo, diradamenti, spalcature), di utilizzazione, di miglioramento dei boschi esistenti, di avviamento all'alto fusto, nonché le operazioni di allestimento ed esbosco del materiale legnoso. Gli interventi sono effettuati su 3 classi di pendenza definite come segue: I classe 0-20%, II classe 20-40% e III classe &gt;40%. Dove non specificato il materiale di risulta è sistemato in loco nei modi previsti dal regolamento forestale e i relativi costi sono compresi nelle singole operazioni.
Diradamenti selettivi in fustaia per interventi dal 25 al 40% del numero delle piante comprensivo di taglio allestimento esbosco fino al piazzale di raccolta e sistemazione della ramaglia con distanza media di esbosco superiore ai 1000 metri, come da regolamento forestale. - di conifere su I e II classe di pendenza, abbattimento, allestimento ed esbosco effettuato con harvester e forwarder
Prezzo a ettaro € 6.412,84413
Voce analisi | Voce dettaglio | Voce/Articolo | Unita' di misura | Quantita' | Prezzo unitario | Importo
TOS18_22.L01.015.006 | TOS18_AT.N01.017.020 | Macchine operatrici ed attrezzature per le operazioni forestali - Harvester con motore di 180-190 HP, sbraccio gru 8-10 metri comprensivo di testata | ora | 18.14 | 86.99 | 1577.9986
TOS18_22.L01.015.006 | TOS18_AT.N01.017.025 | Macchine operatrici ed attrezzature per le operazioni forestali - Forwarder con capacità di carico di circa 10000-11000 Kg, motore di 150 HP, sbraccio della gru 7-10 metri e forza di trazione 140 kN | ora | 31.57 | 59.75 | 1886.3075
TOS18_22.L01.015.006 | TOS18_AT.N01.101.902 | Consumo carburante agevolato, oli e altri materiali per macchine operatrici (escluso macchine movimento terra) per l'esecuzione di opere agricole - per macchine operatrici -da 10.000 kg a 25.000 kg - oltre 126 CV | ora | 49.71 | 15.71 | 780.9441
|  | Totale TOS18_AT |  |  |  | 4245.2502
TOS18_22.L01.015.006 | TOS18_RU.M05.001.001 | Operaio forestale, sopra i mille metri - 5° livello - specializzato super | ora | 31.57 | 16.58 | 523.4306
TOS18_22.L01.015.006 | TOS18_RU.M05.001.001 | Operaio forestale, sopra i mille metri - 5° livello - specializzato super | ora | 18.14 | 16.58 | 300.7612
|  | Totale TOS18_RU |  |  |  | 824.1918
|  | Totale Parziale (A) |  |  |  | 5069.442
|  | Spese generali (B) |  | 15% di (A) |  | 760.4163
|  | di cui per oneri sicurezza |  | 2% di (B) |  | 15.2083
|  | utile di impresa (C) |  | 10% di (A + B) |  | 582.9858
|  | Totale (A + B + C) |  |  |  | 6412.8441
|  | Incidenza manodopera |  |  |  | 12,85%
TOS18_22.L01.016.001 | OPERE FORESTALI: I prezzi sono relativi alla realizzazione di interventi selvicolturali e/o di miglioramento e realizzazione di infrastrutture in ambito forestale. - INTERVENTI DI UTILIZZAZIONE FORESTALE: interventi selvicolturali quali: tagli intercalari (sfollo, diradamenti, spalcature), di utilizzazione, di miglioramento dei boschi esistenti, di avviamento all'alto fusto, nonché le operazioni di allestimento ed esbosco del materiale legnoso. Gli interventi sono effettuati su 3 classi di pendenza definite come segue: I classe 0-20%, II classe 20-40% e III classe &gt;40%. Dove non specificato il materiale di risulta è sistemato in loco nei modi previsti dal regolamento forestale e i relativi costi sono compresi nelle singole operazioni.
Diradamenti geometrici per interventi dal 25 al 40% del numero delle piante comprensivo di taglio allestimento esbosco fino al piazzale di raccolta e sistemazione della ramaglia con distanza media di esbosco fino a 500 metri, come da regolamento forestale. - di conifere su I classe di pendenza esbosco effettuato con rimorchio
Prezzo a ettaro € 6.215,47035
Voce analisi | Voce dettaglio | Voce/Articolo | Unita' di misura | Quantita' | Prezzo unitario | Importo
TOS18_22.L01.016.001 | TOS18_AT.N01.015.070 | Attrezzature per la realizzazione e manutenzione del verde - Motosega completa di catena dentata, con motore a scoppio, con barra da 45 cm - 1 mese | ora | 152.24 | 1.1687 | 177.9305
TOS18_22.L01.016.001 | TOS18_AT.N01.101.914 | Consumo carburante agevolato, oli e altri materiali per macchine operatrici (escluso macchine movimento terra) per l'esecuzione di opere agricole - per motoseghe | ora | 152.24 | 2.24 | 341.0176
TOS18_22.L01.016.001 | TOS18_AT.N02.014.031 | Autocarri, motocarri e trattori (MTT=Massa totale a terra, Pu Portata utile) - Trattore gommato con potenza da 75 a 150 HP completo di presa di potenza, impianto distribuzione idraulica e sollevatore ed attacchi per attrezzature (nolo a freddo), nolo mensile. | ora | 40 | 9.9519 | 398.0768
TOS18_22.L01.016.001 | TOS18_AT.N02.023.021 | Accessori portati, trainati o azionati da trattore o motrice per l'esecuzione di opere forestali - Rimorchio con ruote motrici portata di 9000 Kg, lunghezza di area di carico fino a 3,5 metri e larghezza di 2 metri con gru con portata lorda di 750 -1500 Kg azionata dalla presa di potenza del trattore | ora | 40 | 8.92 | 356.8
TOS18_22.L01.016.001 | TOS18_AT.N02.101.002 | Consumo carburante agevolato, oli e altri materiali per mezzi di trasporto ecc. per l'esecuzione di opere agricole - oneri carburante per nolo a freddo mezzi trasporto, con motrice da 75 a 150 HP | ora | 40 | 10.92 | 436.8
|  | Totale TOS18_AT |  |  |  | 1710.6249
TOS18_22.L01.016.001 | TOS18_RU.M05.001.001 | Operaio forestale, sopra i mille metri - 5° livello - specializzato super | ora | 40 | 16.58 | 663.2
TOS18_22.L01.016.001 | TOS18_RU.M05.001.002 | Operaio forestale, sopra i mille metri - 4° livello - specializzato | ora | 152.24 | 15.71 | 2391.6904
TOS18_22.L01.016.001 | TOS18_RU.M05.001.004 | Operaio forestale, sopra i mille metri - 2° livello - qualificato | ora | 10 | 14.79 | 147.9
|  | Totale TOS18_RU |  |  |  | 3202.7904
|  | Totale Parziale (A) |  |  |  | 4913.4153
|  | Spese generali (B) |  | 15% di (A) |  | 737.0123
|  | di cui per oneri sicurezza |  | 2,5% di (B) |  | 18.4253
|  | utile di impresa (C) |  | 10% di (A + B) |  | 565.0428
|  | Totale (A + B + C) |  |  |  | 6215.4704
|  | Incidenza manodopera |  |  |  | 51,53%
TOS18_22.L01.016.002 | OPERE FORESTALI: I prezzi sono relativi alla realizzazione di interventi selvicolturali e/o di miglioramento e realizzazione di infrastrutture in ambito forestale. - INTERVENTI DI UTILIZZAZIONE FORESTALE: interventi selvicolturali quali: tagli intercalari (sfollo, diradamenti, spalcature), di utilizzazione, di miglioramento dei boschi esistenti, di avviamento all'alto fusto, nonché le operazioni di allestimento ed esbosco del materiale legnoso. Gli interventi sono effettuati su 3 classi di pendenza definite come segue: I classe 0-20%, II classe 20-40% e III classe &gt;40%. Dove non specificato il materiale di risulta è sistemato in loco nei modi previsti dal regolamento forestale e i relativi costi sono compresi nelle singole operazioni.
Diradamenti geometrici per interventi dal 25 al 40% del numero delle piante comprensivo di taglio allestimento esbosco fino al piazzale di raccolta e sistemazione della ramaglia con distanza media di esbosco fino a 500 metri, come da regolamento forestale. - di conifere su I classe di pendenza esbosco effettuato con verricello
Prezzo a ettaro € 8.119,34667
Voce analisi | Voce dettaglio | Voce/Articolo | Unita' di misura | Quantita' | Prezzo unitario | Importo
TOS18_22.L01.016.002 | TOS18_AT.N01.015.070 | Attrezzature per la realizzazione e manutenzione del verde - Motosega completa di catena dentata, con motore a scoppio, con barra da 45 cm - 1 mese | ora | 159.49 | 1.1687 | 186.4039
TOS18_22.L01.016.002 | TOS18_AT.N01.101.914 | Consumo carburante agevolato, oli e altri materiali per macchine operatrici (escluso macchine movimento terra) per l'esecuzione di opere agricole - per motoseghe | ora | 159.49 | 2.24 | 357.2576
TOS18_22.L01.016.002 | TOS18_AT.N02.014.031 | Autocarri, motocarri e trattori (MTT=Massa totale a terra, Pu Portata utile) - Trattore gommato con potenza da 75 a 150 HP completo di presa di potenza, impianto distribuzione idraulica e sollevatore ed attacchi per attrezzature (nolo a freddo), nolo mensile. | ora | 47.62 | 9.9519 | 473.9104
TOS18_22.L01.016.002 | TOS18_AT.N02.023.018 | Accessori portati, trainati o azionati da trattore o motrice per l'esecuzione di opere forestali - Verricello forestale idraulico azionato dalla presa di potenza del trattore con forza di trazione massima di 5500 Kg con diametro fune di circa 10 mm | ora | 47.62 | 3.72 | 177.1464
TOS18_22.L01.016.002 | TOS18_AT.N02.101.002 | Consumo carburante agevolato, oli e altri materiali per mezzi di trasporto ecc. per l'esecuzione di opere agricole - oneri carburante per nolo a freddo mezzi trasporto, con motrice da 75 a 150 HP | ora | 47.62 | 10.92 | 520.0104
|  | Totale TOS18_AT |  |  |  | 1714.7288
TOS18_22.L01.016.002 | TOS18_RU.M05.001.001 | Operaio forestale, sopra i mille metri - 5° livello - specializzato super | ora | 47.62 | 16.58 | 789.5396
TOS18_22.L01.016.002 | TOS18_RU.M05.001.002 | Operaio forestale, sopra i mille metri - 4° livello - specializzato | ora | 159.49 | 15.71 | 2505.5879
TOS18_22.L01.016.002 | TOS18_RU.M05.001.004 | Operaio forestale, sopra i mille metri - 2° livello - qualificato | ora | 95.24 | 14.79 | 1408.5996
|  | Totale TOS18_RU |  |  |  | 4703.7271
|  | Totale Parziale (A) |  |  |  | 6418.4559
|  | Spese generali (B) |  | 15% di (A) |  | 962.7684
|  | di cui per oneri sicurezza |  | 2,5% di (B) |  | 24.0692
|  | utile di impresa (C) |  | 10% di (A + B) |  | 738.1224
|  | Totale (A + B + C) |  |  |  | 8119.3467
|  | Incidenza manodopera |  |  |  | 57,93%
TOS18_22.L01.016.003 | OPERE FORESTALI: I prezzi sono relativi alla realizzazione di interventi selvicolturali e/o di miglioramento e realizzazione di infrastrutture in ambito forestale. - INTERVENTI DI UTILIZZAZIONE FORESTALE: interventi selvicolturali quali: tagli intercalari (sfollo, diradamenti, spalcature), di utilizzazione, di miglioramento dei boschi esistenti, di avviamento all'alto fusto, nonché le operazioni di allestimento ed esbosco del materiale legnoso. Gli interventi sono effettuati su 3 classi di pendenza definite come segue: I classe 0-20%, II classe 20-40% e III classe &gt;40%. Dove non specificato il materiale di risulta è sistemato in loco nei modi previsti dal regolamento forestale e i relativi costi sono compresi nelle singole operazioni.
Diradamenti geometrici per interventi dal 25 al 40% del numero delle piante comprensivo di taglio allestimento esbosco fino al piazzale di raccolta e sistemazione della ramaglia con distanza media di esbosco fino a 500 metri, come da regolamento forestale. - di conifere su I e II classe di pendenza, abbattimento, allestimento ed esbosco con harvester e forwarder
Prezzo a ettaro € 3.427,64400
Voce analisi | Voce dettaglio | Voce/Articolo | Unita' di misura | Quantita' | Prezzo unitario | Importo
TOS18_22.L01.016.003 | TOS18_AT.N01.017.020 | Macchine operatrici ed attrezzature per le operazioni forestali - Harvester con motore di 180-190 HP, sbraccio gru 8-10 metri comprensivo di testata | ora | 15 | 86.99 | 1304.85
TOS18_22.L01.016.003 | TOS18_AT.N01.017.025 | Macchine operatrici ed attrezzature per le operazioni forestali - Forwarder con capacità di carico di circa 10000-11000 Kg, motore di 150 HP, sbraccio della gru 7-10 metri e forza di trazione 140 kN | ora | 10 | 59.75 | 597.5
TOS18_22.L01.016.003 | TOS18_AT.N01.101.902 | Consumo carburante agevolato, oli e altri materiali per macchine operatrici (escluso macchine movimento terra) per l'esecuzione di opere agricole - per macchine operatrici -da 10.000 kg a 25.000 kg - oltre 126 CV | ora | 25 | 15.71 | 392.75
|  | Totale TOS18_AT |  |  |  | 2295.1
TOS18_22.L01.016.003 | TOS18_RU.M05.001.001 | Operaio forestale, sopra i mille metri - 5° livello - specializzato super | ora | 10 | 16.58 | 165.8
TOS18_22.L01.016.003 | TOS18_RU.M05.001.001 | Operaio forestale, sopra i mille metri - 5° livello - specializzato super | ora | 15 | 16.58 | 248.7
|  | Totale TOS18_RU |  |  |  | 414.5
|  | Totale Parziale (A) |  |  |  | 2709.6
|  | Spese generali (B) |  | 15% di (A) |  | 406.44
|  | di cui per oneri sicurezza |  | 2% di (B) |  | 8.1288
|  | utile di impresa (C) |  | 10% di (A + B) |  | 311.604
|  | Totale (A + B + C) |  |  |  | 3427.644
|  | Incidenza manodopera |  |  |  | 12,09%
TOS18_22.L01.016.004 | OPERE FORESTALI: I prezzi sono relativi alla realizzazione di interventi selvicolturali e/o di miglioramento e realizzazione di infrastrutture in ambito forestale. - INTERVENTI DI UTILIZZAZIONE FORESTALE: interventi selvicolturali quali: tagli intercalari (sfollo, diradamenti, spalcature), di utilizzazione, di miglioramento dei boschi esistenti, di avviamento all'alto fusto, nonché le operazioni di allestimento ed esbosco del materiale legnoso. Gli interventi sono effettuati su 3 classi di pendenza definite come segue: I classe 0-20%, II classe 20-40% e III classe &gt;40%. Dove non specificato il materiale di risulta è sistemato in loco nei modi previsti dal regolamento forestale e i relativi costi sono compresi nelle singole operazioni.
Diradamenti geometrici per interventi dal 25 al 40% del numero delle piante comprensivo di taglio allestimento esbosco fino al piazzale di raccolta e sistemazione della ramaglia con distanza media di esbosco fino a 500 metri, come da regolamento forestale. - di conifere su II classe di pendenza, esbosco effettuato con verricello
Prezzo a ettaro € 8.525,11567
Voce analisi | Voce dettaglio | Voce/Articolo | Unita' di misura | Quantita' | Prezzo unitario | Importo
TOS18_22.L01.016.004 | TOS18_AT.N01.015.070 | Attrezzature per la realizzazione e manutenzione del verde - Motosega completa di catena dentata, con motore a scoppio, con barra da 45 cm - 1 mese | ora | 167.46 | 1.1687 | 195.7189
TOS18_22.L01.016.004 | TOS18_AT.N01.101.914 | Consumo carburante agevolato, oli e altri materiali per macchine operatrici (escluso macchine movimento terra) per l'esecuzione di opere agricole - per motoseghe | ora | 167.46 | 2.24 | 375.1104
TOS18_22.L01.016.004 | TOS18_AT.N02.014.031 | Autocarri, motocarri e trattori (MTT=Massa totale a terra, Pu Portata utile) - Trattore gommato con potenza da 75 a 150 HP completo di presa di potenza, impianto distribuzione idraulica e sollevatore ed attacchi per attrezzature (nolo a freddo), nolo mensile. | ora | 50 | 9.9519 | 497.596
TOS18_22.L01.016.004 | TOS18_AT.N02.023.018 | Accessori portati, trainati o azionati da trattore o motrice per l'esecuzione di opere forestali - Verricello forestale idraulico azionato dalla presa di potenza del trattore con forza di trazione massima di 5500 Kg con diametro fune di circa 10 mm | ora | 50 | 3.72 | 186
TOS18_22.L01.016.004 | TOS18_AT.N02.101.002 | Consumo carburante agevolato, oli e altri materiali per mezzi di trasporto ecc. per l'esecuzione di opere agricole - oneri carburante per nolo a freddo mezzi trasporto, con motrice da 75 a 150 HP | ora | 50 | 10.92 | 546
|  | Totale TOS18_AT |  |  |  | 1800.4253
TOS18_22.L01.016.004 | TOS18_RU.M05.001.001 | Operaio forestale, sopra i mille metri - 5° livello - specializzato super | ora | 50 | 16.58 | 829
TOS18_22.L01.016.004 | TOS18_RU.M05.001.002 | Operaio forestale, sopra i mille metri - 4° livello - specializzato | ora | 167.46 | 15.71 | 2630.7966
TOS18_22.L01.016.004 | TOS18_RU.M05.001.004 | Operaio forestale, sopra i mille metri - 2° livello - qualificato | ora | 100 | 14.79 | 1479
|  | Totale TOS18_RU |  |  |  | 4938.7966
|  | Totale Parziale (A) |  |  |  | 6739.2219
|  | Spese generali (B) |  | 15% di (A) |  | 1010.8833
|  | di cui per oneri sicurezza |  | 2,5% di (B) |  | 25.2721
|  | utile di impresa (C) |  | 10% di (A + B) |  | 775.0105
|  | Totale (A + B + C) |  |  |  | 8525.1157
|  | Incidenza manodopera |  |  |  | 57,93%
TOS18_22.L01.016.005 | OPERE FORESTALI: I prezzi sono relativi alla realizzazione di interventi selvicolturali e/o di miglioramento e realizzazione di infrastrutture in ambito forestale. - INTERVENTI DI UTILIZZAZIONE FORESTALE: interventi selvicolturali quali: tagli intercalari (sfollo, diradamenti, spalcature), di utilizzazione, di miglioramento dei boschi esistenti, di avviamento all'alto fusto, nonché le operazioni di allestimento ed esbosco del materiale legnoso. Gli interventi sono effettuati su 3 classi di pendenza definite come segue: I classe 0-20%, II classe 20-40% e III classe &gt;40%. Dove non specificato il materiale di risulta è sistemato in loco nei modi previsti dal regolamento forestale e i relativi costi sono compresi nelle singole operazioni.
Diradamenti geometrici per interventi dal 25 al 40% del numero delle piante comprensivo di taglio allestimento esbosco fino al piazzale di raccolta e sistemazione della ramaglia con distanza media di esbosco fino a 500 metri, come da regolamento forestale. - di conifere su III classe di pendenza, esbosco effettuato con verricello
Prezzo a ettaro € 8.336,01900
Voce analisi | Voce dettaglio | Voce/Articolo | Unita' di misura | Quantita' | Prezzo unitario | Importo
TOS18_22.L01.016.005 | TOS18_AT.N01.015.070 | Attrezzature per la realizzazione e manutenzione del verde - Motosega completa di catena dentata, con motore a scoppio, con barra da 45 cm - 1 mese | ora | 152.24 | 1.1687 | 177.9305
TOS18_22.L01.016.005 | TOS18_AT.N01.101.914 | Consumo carburante agevolato, oli e altri materiali per macchine operatrici (escluso macchine movimento terra) per l'esecuzione di opere agricole - per motoseghe | ora | 152.24 | 2.24 | 341.0176
TOS18_22.L01.016.005 | TOS18_AT.N02.014.031 | Autocarri, motocarri e trattori (MTT=Massa totale a terra, Pu Portata utile) - Trattore gommato con potenza da 75 a 150 HP completo di presa di potenza, impianto distribuzione idraulica e sollevatore ed attacchi per attrezzature (nolo a freddo), nolo mensile. | ora | 52 | 9.9519 | 517.4998
TOS18_22.L01.016.005 | TOS18_AT.N02.023.018 | Accessori portati, trainati o azionati da trattore o motrice per l'esecuzione di opere forestali - Verricello forestale idraulico azionato dalla presa di potenza del trattore con forza di trazione massima di 5500 Kg con diametro fune di circa 10 mm | ora | 52 | 3.72 | 193.44
TOS18_22.L01.016.005 | TOS18_AT.N02.101.002 | Consumo carburante agevolato, oli e altri materiali per mezzi di trasporto ecc. per l'esecuzione di opere agricole - oneri carburante per nolo a freddo mezzi trasporto, con motrice da 75 a 150 HP | ora | 52 | 10.92 | 567.84
|  | Totale TOS18_AT |  |  |  | 1797.7279
TOS18_22.L01.016.005 | TOS18_RU.M05.001.001 | Operaio forestale, sopra i mille metri - 5° livello - specializzato super | ora | 52 | 16.58 | 862.16
TOS18_22.L01.016.005 | TOS18_RU.M05.001.002 | Operaio forestale, sopra i mille metri - 4° livello - specializzato | ora | 152.24 | 15.71 | 2391.6904
TOS18_22.L01.016.005 | TOS18_RU.M05.001.004 | Operaio forestale, sopra i mille metri - 2° livello - qualificato | ora | 104 | 14.79 | 1538.16
|  | Totale TOS18_RU |  |  |  | 4792.0104
|  | Totale Parziale (A) |  |  |  | 6589.7383
|  | Spese generali (B) |  | 15% di (A) |  | 988.4608
|  | di cui per oneri sicurezza |  | 2,5% di (B) |  | 24.7115
|  | utile di impresa (C) |  | 10% di (A + B) |  | 757.8199
|  | Totale (A + B + C) |  |  |  | 8336.019
|  | Incidenza manodopera |  |  |  | 57,49%
TOS18_22.L01.016.006 | OPERE FORESTALI: I prezzi sono relativi alla realizzazione di interventi selvicolturali e/o di miglioramento e realizzazione di infrastrutture in ambito forestale. - INTERVENTI DI UTILIZZAZIONE FORESTALE: interventi selvicolturali quali: tagli intercalari (sfollo, diradamenti, spalcature), di utilizzazione, di miglioramento dei boschi esistenti, di avviamento all'alto fusto, nonché le operazioni di allestimento ed esbosco del materiale legnoso. Gli interventi sono effettuati su 3 classi di pendenza definite come segue: I classe 0-20%, II classe 20-40% e III classe &gt;40%. Dove non specificato il materiale di risulta è sistemato in loco nei modi previsti dal regolamento forestale e i relativi costi sono compresi nelle singole operazioni.
Diradamenti geometrici per interventi dal 25 al 40% del numero delle piante comprensivo di taglio allestimento esbosco fino al piazzale di raccolta e sistemazione della ramaglia con distanza media di esbosco fino a 500 metri, come da regolamento forestale. - di conifere su III classe di pendenza esbosco effettuato con tipologie diverse di teleferica
Prezzo a ettaro € 10.995,87601
Voce analisi | Voce dettaglio | Voce/Articolo | Unita' di misura | Quantita' | Prezzo unitario | Importo
TOS18_22.L01.016.006 | TOS18_AT.N01.015.070 | Attrezzature per la realizzazione e manutenzione del verde - Motosega completa di catena dentata, con motore a scoppio, con barra da 45 cm - 1 mese | ora | 152.24 | 1.1687 | 177.9305
TOS18_22.L01.016.006 | TOS18_AT.N01.017.001 | Macchine operatrici ed attrezzature per le operazioni forestali - Impianto a fune teleferica con stazione motrice mobile, azionata presa di potenza trattore, per esbosco su distanze massime di 600-800 metri, diametro fune portante 16mm, potenza di tiro fino a 3 tonnellate | ora | 80 | 11.6 | 928
TOS18_22.L01.016.006 | TOS18_AT.N01.017.003 | Macchine operatrici ed attrezzature per le operazioni forestali - Carrello per esbosco con teleferica con portata massima 1500-2500 Kg. Funzionamento a gravità - esbosco verso monte, comando automatico standard ad inversione movimento, con alloggiamento per l'utilizzo di fune portante di diametro compreso fra 14 e 28 mm e di fune traente di diametro compreso fra 8 e 14 mm. | ora | 80 | 4.56 | 364.8
TOS18_22.L01.016.006 | TOS18_AT.N01.101.914 | Consumo carburante agevolato, oli e altri materiali per macchine operatrici (escluso macchine movimento terra) per l'esecuzione di opere agricole - per motoseghe | ora | 152.24 | 2.24 | 341.0176
TOS18_22.L01.016.006 | TOS18_AT.N02.014.031 | Autocarri, motocarri e trattori (MTT=Massa totale a terra, Pu Portata utile) - Trattore gommato con potenza da 75 a 150 HP completo di presa di potenza, impianto distribuzione idraulica e sollevatore ed attacchi per attrezzature (nolo a freddo), nolo mensile. | ora | 80 | 9.9519 | 796.1536
|  | Totale TOS18_AT |  |  |  | 2607.9017
TOS18_22.L01.016.006 | TOS18_RU.M05.001.001 | Operaio forestale, sopra i mille metri - 5° livello - specializzato super | ora | 80 | 16.58 | 1326.4
TOS18_22.L01.016.006 | TOS18_RU.M05.001.002 | Operaio forestale, sopra i mille metri - 4° livello - specializzato | ora | 152.24 | 15.71 | 2391.6904
TOS18_22.L01.016.006 | TOS18_RU.M05.001.004 | Operaio forestale, sopra i mille metri - 2° livello - qualificato | ora | 160 | 14.79 | 2366.4
|  | Totale TOS18_RU |  |  |  | 6084.4904
|  | Totale Parziale (A) |  |  |  | 8692.3921
|  | Spese generali (B) |  | 15% di (A) |  | 1303.8588
|  | di cui per oneri sicurezza |  | 2,5% di (B) |  | 32.5965
|  | utile di impresa (C) |  | 10% di (A + B) |  | 999.6251
|  | Totale (A + B + C) |  |  |  | 10995.876
|  | Incidenza manodopera |  |  |  | 55,33%
TOS18_22.L01.017.001 | OPERE FORESTALI: I prezzi sono relativi alla realizzazione di interventi selvicolturali e/o di miglioramento e realizzazione di infrastrutture in ambito forestale. - INTERVENTI DI UTILIZZAZIONE FORESTALE: interventi selvicolturali quali: tagli intercalari (sfollo, diradamenti, spalcature), di utilizzazione, di miglioramento dei boschi esistenti, di avviamento all'alto fusto, nonché le operazioni di allestimento ed esbosco del materiale legnoso. Gli interventi sono effettuati su 3 classi di pendenza definite come segue: I classe 0-20%, II classe 20-40% e III classe &gt;40%. Dove non specificato il materiale di risulta è sistemato in loco nei modi previsti dal regolamento forestale e i relativi costi sono compresi nelle singole operazioni.
Diradamenti geometrici per interventi dal 25 al 40% del numero delle piante comprensivo di taglio allestimento esbosco fino al piazzale di raccolta e sistemazione della ramaglia con distanza media di esbosco compresa fra 500 e 1000 metri, come da regolamento forestale. - di conifere su I classe di pendenza esbosco effettuato con rimorchio
Prezzo a ettaro € 6.833,64744
Voce analisi | Voce dettaglio | Voce/Articolo | Unita' di misura | Quantita' | Prezzo unitario | Importo
TOS18_22.L01.017.001 | TOS18_AT.N01.015.070 | Attrezzature per la realizzazione e manutenzione del verde - Motosega completa di catena dentata, con motore a scoppio, con barra da 45 cm - 1 mese | ora | 152.24 | 1.1687 | 177.9305
TOS18_22.L01.017.001 | TOS18_AT.N01.101.914 | Consumo carburante agevolato, oli e altri materiali per macchine operatrici (escluso macchine movimento terra) per l'esecuzione di opere agricole - per motoseghe | ora | 152.24 | 2.24 | 341.0176
TOS18_22.L01.017.001 | TOS18_AT.N02.014.031 | Autocarri, motocarri e trattori (MTT=Massa totale a terra, Pu Portata utile) - Trattore gommato con potenza da 75 a 150 HP completo di presa di potenza, impianto distribuzione idraulica e sollevatore ed attacchi per attrezzature (nolo a freddo), nolo mensile. | ora | 49.76 | 9.9519 | 495.2075
TOS18_22.L01.017.001 | TOS18_AT.N02.023.021 | Accessori portati, trainati o azionati da trattore o motrice per l'esecuzione di opere forestali - Rimorchio con ruote motrici portata di 9000 Kg, lunghezza di area di carico fino a 3,5 metri e larghezza di 2 metri con gru con portata lorda di 750 -1500 Kg azionata dalla presa di potenza del trattore | ora | 49.76 | 8.92 | 443.8592
TOS18_22.L01.017.001 | TOS18_AT.N02.101.002 | Consumo carburante agevolato, oli e altri materiali per mezzi di trasporto ecc. per l'esecuzione di opere agricole - oneri carburante per nolo a freddo mezzi trasporto, con motrice da 75 a 150 HP | ora | 49.76 | 10.92 | 543.3792
|  | Totale TOS18_AT |  |  |  | 2001.394
TOS18_22.L01.017.001 | TOS18_RU.M05.001.001 | Operaio forestale, sopra i mille metri - 5° livello - specializzato super | ora | 49.76 | 16.58 | 825.0208
TOS18_22.L01.017.001 | TOS18_RU.M05.001.002 | Operaio forestale, sopra i mille metri - 4° livello - specializzato | ora | 152.24 | 15.71 | 2391.6904
TOS18_22.L01.017.001 | TOS18_RU.M05.001.004 | Operaio forestale, sopra i mille metri - 2° livello - qualificato | ora | 12.44 | 14.79 | 183.9876
|  | Totale TOS18_RU |  |  |  | 3400.6988
|  | Totale Parziale (A) |  |  |  | 5402.0928
|  | Spese generali (B) |  | 15% di (A) |  | 810.3139
|  | di cui per oneri sicurezza |  | 2,5% di (B) |  | 20.2578
|  | utile di impresa (C) |  | 10% di (A + B) |  | 621.2407
|  | Totale (A + B + C) |  |  |  | 6833.6474
|  | Incidenza manodopera |  |  |  | 49,76%
TOS18_22.L01.017.002 | OPERE FORESTALI: I prezzi sono relativi alla realizzazione di interventi selvicolturali e/o di miglioramento e realizzazione di infrastrutture in ambito forestale. - INTERVENTI DI UTILIZZAZIONE FORESTALE: interventi selvicolturali quali: tagli intercalari (sfollo, diradamenti, spalcature), di utilizzazione, di miglioramento dei boschi esistenti, di avviamento all'alto fusto, nonché le operazioni di allestimento ed esbosco del materiale legnoso. Gli interventi sono effettuati su 3 classi di pendenza definite come segue: I classe 0-20%, II classe 20-40% e III classe &gt;40%. Dove non specificato il materiale di risulta è sistemato in loco nei modi previsti dal regolamento forestale e i relativi costi sono compresi nelle singole operazioni.
Diradamenti geometrici per interventi dal 25 al 40% del numero delle piante comprensivo di taglio allestimento esbosco fino al piazzale di raccolta e sistemazione della ramaglia con distanza media di esbosco compresa fra 500 e 1000 metri, come da regolamento forestale. - di conifere su I classe di pendenza esbosco effettuato con verricello
Prezzo a ettaro € 9.312,39739
Voce analisi | Voce dettaglio | Voce/Articolo | Unita' di misura | Quantita' | Prezzo unitario | Importo
TOS18_22.L01.017.002 | TOS18_AT.N01.015.070 | Attrezzature per la realizzazione e manutenzione del verde - Motosega completa di catena dentata, con motore a scoppio, con barra da 45 cm - 1 mese | ora | 159.49 | 1.1687 | 186.4039
TOS18_22.L01.017.002 | TOS18_AT.N01.101.914 | Consumo carburante agevolato, oli e altri materiali per macchine operatrici (escluso macchine movimento terra) per l'esecuzione di opere agricole - per motoseghe | ora | 159.49 | 2.24 | 357.2576
TOS18_22.L01.017.002 | TOS18_AT.N02.014.031 | Autocarri, motocarri e trattori (MTT=Massa totale a terra, Pu Portata utile) - Trattore gommato con potenza da 75 a 150 HP completo di presa di potenza, impianto distribuzione idraulica e sollevatore ed attacchi per attrezzature (nolo a freddo), nolo mensile. | ora | 60.95 | 9.9519 | 606.5695
TOS18_22.L01.017.002 | TOS18_AT.N02.023.018 | Accessori portati, trainati o azionati da trattore o motrice per l'esecuzione di opere forestali - Verricello forestale idraulico azionato dalla presa di potenza del trattore con forza di trazione massima di 5500 Kg con diametro fune di circa 10 mm | ora | 60.95 | 3.72 | 226.734
TOS18_22.L01.017.002 | TOS18_AT.N02.101.002 | Consumo carburante agevolato, oli e altri materiali per mezzi di trasporto ecc. per l'esecuzione di opere agricole - oneri carburante per nolo a freddo mezzi trasporto, con motrice da 75 a 150 HP | ora | 60.95 | 10.92 | 665.574
|  | Totale TOS18_AT |  |  |  | 2042.5391
TOS18_22.L01.017.002 | TOS18_RU.M05.001.001 | Operaio forestale, sopra i mille metri - 5° livello - specializzato super | ora | 60.95 | 16.58 | 1010.551
TOS18_22.L01.017.002 | TOS18_RU.M05.001.002 | Operaio forestale, sopra i mille metri - 4° livello - specializzato | ora | 159.49 | 15.71 | 2505.5879
TOS18_22.L01.017.002 | TOS18_RU.M05.001.004 | Operaio forestale, sopra i mille metri - 2° livello - qualificato | ora | 121.9 | 14.79 | 1802.901
|  | Totale TOS18_RU |  |  |  | 5319.0399
|  | Totale Parziale (A) |  |  |  | 7361.579
|  | Spese generali (B) |  | 15% di (A) |  | 1104.2368
|  | di cui per oneri sicurezza |  | 2,5% di (B) |  | 27.6059
|  | utile di impresa (C) |  | 10% di (A + B) |  | 846.5816
|  | Totale (A + B + C) |  |  |  | 9312.3974
|  | Incidenza manodopera |  |  |  | 57,12%
TOS18_22.L01.017.003 | OPERE FORESTALI: I prezzi sono relativi alla realizzazione di interventi selvicolturali e/o di miglioramento e realizzazione di infrastrutture in ambito forestale. - INTERVENTI DI UTILIZZAZIONE FORESTALE: interventi selvicolturali quali: tagli intercalari (sfollo, diradamenti, spalcature), di utilizzazione, di miglioramento dei boschi esistenti, di avviamento all'alto fusto, nonché le operazioni di allestimento ed esbosco del materiale legnoso. Gli interventi sono effettuati su 3 classi di pendenza definite come segue: I classe 0-20%, II classe 20-40% e III classe &gt;40%. Dove non specificato il materiale di risulta è sistemato in loco nei modi previsti dal regolamento forestale e i relativi costi sono compresi nelle singole operazioni.
Diradamenti geometrici per interventi dal 25 al 40% del numero delle piante comprensivo di taglio allestimento esbosco fino al piazzale di raccolta e sistemazione della ramaglia con distanza media di esbosco compresa fra 500 e 1000 metri, come da regolamento forestale. - di conifere su I e II classe di pendenza, abbattimento, allestimento ed esbosco con harvester e forwarder
Prezzo a ettaro € 3.722,21342
Voce analisi | Voce dettaglio | Voce/Articolo | Unita' di misura | Quantita' | Prezzo unitario | Importo
TOS18_22.L01.017.003 | TOS18_AT.N01.017.020 | Macchine operatrici ed attrezzature per le operazioni forestali - Harvester con motore di 180-190 HP, sbraccio gru 8-10 metri comprensivo di testata | ora | 15 | 86.99 | 1304.85
TOS18_22.L01.017.003 | TOS18_AT.N01.017.025 | Macchine operatrici ed attrezzature per le operazioni forestali - Forwarder con capacità di carico di circa 10000-11000 Kg, motore di 150 HP, sbraccio della gru 7-10 metri e forza di trazione 140 kN | ora | 12.53 | 59.75 | 748.6675
TOS18_22.L01.017.003 | TOS18_AT.N01.101.902 | Consumo carburante agevolato, oli e altri materiali per macchine operatrici (escluso macchine movimento terra) per l'esecuzione di opere agricole - per macchine operatrici -da 10.000 kg a 25.000 kg - oltre 126 CV | ora | 27.53 | 15.71 | 432.4963
|  | Totale TOS18_AT |  |  |  | 2486.0138
TOS18_22.L01.017.003 | TOS18_RU.M05.001.001 | Operaio forestale, sopra i mille metri - 5° livello - specializzato super | ora | 15 | 16.58 | 248.7
TOS18_22.L01.017.003 | TOS18_RU.M05.001.001 | Operaio forestale, sopra i mille metri - 5° livello - specializzato super | ora | 12.53 | 16.58 | 207.7474
|  | Totale TOS18_RU |  |  |  | 456.4474
|  | Totale Parziale (A) |  |  |  | 2942.4612
|  | Spese generali (B) |  | 15% di (A) |  | 441.3692
|  | di cui per oneri sicurezza |  | 2% di (B) |  | 8.8274
|  | utile di impresa (C) |  | 10% di (A + B) |  | 338.383
|  | Totale (A + B + C) |  |  |  | 3722.2134
|  | Incidenza manodopera |  |  |  | 12,26%
TOS18_22.L01.017.004 | OPERE FORESTALI: I prezzi sono relativi alla realizzazione di interventi selvicolturali e/o di miglioramento e realizzazione di infrastrutture in ambito forestale. - INTERVENTI DI UTILIZZAZIONE FORESTALE: interventi selvicolturali quali: tagli intercalari (sfollo, diradamenti, spalcature), di utilizzazione, di miglioramento dei boschi esistenti, di avviamento all'alto fusto, nonché le operazioni di allestimento ed esbosco del materiale legnoso. Gli interventi sono effettuati su 3 classi di pendenza definite come segue: I classe 0-20%, II classe 20-40% e III classe &gt;40%. Dove non specificato il materiale di risulta è sistemato in loco nei modi previsti dal regolamento forestale e i relativi costi sono compresi nelle singole operazioni.
Diradamenti geometrici per interventi dal 25 al 40% del numero delle piante comprensivo di taglio allestimento esbosco fino al piazzale di raccolta e sistemazione della ramaglia con distanza media di esbosco compresa fra 500 e 1000 metri, come da regolamento forestale. - di conifere su II classe di pendenza, esbosco effettuato con verricello
Prezzo a ettaro € 9.778,13218
Voce analisi | Voce dettaglio | Voce/Articolo | Unita' di misura | Quantita' | Prezzo unitario | Importo
TOS18_22.L01.017.004 | TOS18_AT.N01.015.070 | Attrezzature per la realizzazione e manutenzione del verde - Motosega completa di catena dentata, con motore a scoppio, con barra da 45 cm - 1 mese | ora | 167.46 | 1.1687 | 195.7189
TOS18_22.L01.017.004 | TOS18_AT.N01.101.914 | Consumo carburante agevolato, oli e altri materiali per macchine operatrici (escluso macchine movimento terra) per l'esecuzione di opere agricole - per motoseghe | ora | 167.46 | 2.24 | 375.1104
TOS18_22.L01.017.004 | TOS18_AT.N02.014.031 | Autocarri, motocarri e trattori (MTT=Massa totale a terra, Pu Portata utile) - Trattore gommato con potenza da 75 a 150 HP completo di presa di potenza, impianto distribuzione idraulica e sollevatore ed attacchi per attrezzature (nolo a freddo), nolo mensile. | ora | 64 | 9.9519 | 636.9229
TOS18_22.L01.017.004 | TOS18_AT.N02.023.018 | Accessori portati, trainati o azionati da trattore o motrice per l'esecuzione di opere forestali - Verricello forestale idraulico azionato dalla presa di potenza del trattore con forza di trazione massima di 5500 Kg con diametro fune di circa 10 mm | ora | 64 | 3.72 | 238.08
TOS18_22.L01.017.004 | TOS18_AT.N02.101.002 | Consumo carburante agevolato, oli e altri materiali per mezzi di trasporto ecc. per l'esecuzione di opere agricole - oneri carburante per nolo a freddo mezzi trasporto, con motrice da 75 a 150 HP | ora | 64 | 10.92 | 698.88
|  | Totale TOS18_AT |  |  |  | 2144.7122
TOS18_22.L01.017.004 | TOS18_RU.M05.001.001 | Operaio forestale, sopra i mille metri - 5° livello - specializzato super | ora | 64 | 16.58 | 1061.12
TOS18_22.L01.017.004 | TOS18_RU.M05.001.002 | Operaio forestale, sopra i mille metri - 4° livello - specializzato | ora | 167.46 | 15.71 | 2630.7966
TOS18_22.L01.017.004 | TOS18_RU.M05.001.004 | Operaio forestale, sopra i mille metri - 2° livello - qualificato | ora | 128 | 14.79 | 1893.12
|  | Totale TOS18_RU |  |  |  | 5585.0366
|  | Totale Parziale (A) |  |  |  | 7729.7488
|  | Spese generali (B) |  | 15% di (A) |  | 1159.4623
|  | di cui per oneri sicurezza |  | 2,5% di (B) |  | 28.9866
|  | utile di impresa (C) |  | 10% di (A + B) |  | 888.9211
|  | Totale (A + B + C) |  |  |  | 9778.1322
|  | Incidenza manodopera |  |  |  | 57,12%
TOS18_22.L01.017.005 | OPERE FORESTALI: I prezzi sono relativi alla realizzazione di interventi selvicolturali e/o di miglioramento e realizzazione di infrastrutture in ambito forestale. - INTERVENTI DI UTILIZZAZIONE FORESTALE: interventi selvicolturali quali: tagli intercalari (sfollo, diradamenti, spalcature), di utilizzazione, di miglioramento dei boschi esistenti, di avviamento all'alto fusto, nonché le operazioni di allestimento ed esbosco del materiale legnoso. Gli interventi sono effettuati su 3 classi di pendenza definite come segue: I classe 0-20%, II classe 20-40% e III classe &gt;40%. Dove non specificato il materiale di risulta è sistemato in loco nei modi previsti dal regolamento forestale e i relativi costi sono compresi nelle singole operazioni.
Diradamenti geometrici per interventi dal 25 al 40% del numero delle piante comprensivo di taglio allestimento esbosco fino al piazzale di raccolta e sistemazione della ramaglia con distanza media di esbosco compresa fra 500 e 1000 metri, come da regolamento forestale. - di conifere su III classe di pendenza, esbosco effettuato con verricello
Prezzo a ettaro € 9.499,53432
Voce analisi | Voce dettaglio | Voce/Articolo | Unita' di misura | Quantita' | Prezzo unitario | Importo
TOS18_22.L01.017.005 | TOS18_AT.N01.015.070 | Attrezzature per la realizzazione e manutenzione del verde - Motosega completa di catena dentata, con motore a scoppio, con barra da 45 cm - 1 mese | ora | 152.24 | 1.1687 | 177.9305
TOS18_22.L01.017.005 | TOS18_AT.N01.101.914 | Consumo carburante agevolato, oli e altri materiali per macchine operatrici (escluso macchine movimento terra) per l'esecuzione di opere agricole - per motoseghe | ora | 152.24 | 2.24 | 341.0176
TOS18_22.L01.017.005 | TOS18_AT.N02.014.031 | Autocarri, motocarri e trattori (MTT=Massa totale a terra, Pu Portata utile) - Trattore gommato con potenza da 75 a 150 HP completo di presa di potenza, impianto distribuzione idraulica e sollevatore ed attacchi per attrezzature (nolo a freddo), nolo mensile. | ora | 65 | 9.9519 | 646.8748
TOS18_22.L01.017.005 | TOS18_AT.N02.023.018 | Accessori portati, trainati o azionati da trattore o motrice per l'esecuzione di opere forestali - Verricello forestale idraulico azionato dalla presa di potenza del trattore con forza di trazione massima di 5500 Kg con diametro fune di circa 10 mm | ora | 65 | 3.72 | 241.8
TOS18_22.L01.017.005 | TOS18_AT.N02.101.002 | Consumo carburante agevolato, oli e altri materiali per mezzi di trasporto ecc. per l'esecuzione di opere agricole - oneri carburante per nolo a freddo mezzi trasporto, con motrice da 75 a 150 HP | ora | 65 | 10.92 | 709.8
|  | Totale TOS18_AT |  |  |  | 2117.4229
TOS18_22.L01.017.005 | TOS18_RU.M05.001.001 | Operaio forestale, sopra i mille metri - 5° livello - specializzato super | ora | 65 | 16.58 | 1077.7
TOS18_22.L01.017.005 | TOS18_RU.M05.001.002 | Operaio forestale, sopra i mille metri - 4° livello - specializzato | ora | 152.24 | 15.71 | 2391.6904
TOS18_22.L01.017.005 | TOS18_RU.M05.001.004 | Operaio forestale, sopra i mille metri - 2° livello - qualificato | ora | 130 | 14.79 | 1922.7
|  | Totale TOS18_RU |  |  |  | 5392.0904
|  | Totale Parziale (A) |  |  |  | 7509.5133
|  | Spese generali (B) |  | 15% di (A) |  | 1126.427
|  | di cui per oneri sicurezza |  | 2,5% di (B) |  | 28.1607
|  | utile di impresa (C) |  | 10% di (A + B) |  | 863.594
|  | Totale (A + B + C) |  |  |  | 9499.5343
|  | Incidenza manodopera |  |  |  | 56,76%
TOS18_22.L01.017.006 | OPERE FORESTALI: I prezzi sono relativi alla realizzazione di interventi selvicolturali e/o di miglioramento e realizzazione di infrastrutture in ambito forestale. - INTERVENTI DI UTILIZZAZIONE FORESTALE: interventi selvicolturali quali: tagli intercalari (sfollo, diradamenti, spalcature), di utilizzazione, di miglioramento dei boschi esistenti, di avviamento all'alto fusto, nonché le operazioni di allestimento ed esbosco del materiale legnoso. Gli interventi sono effettuati su 3 classi di pendenza definite come segue: I classe 0-20%, II classe 20-40% e III classe &gt;40%. Dove non specificato il materiale di risulta è sistemato in loco nei modi previsti dal regolamento forestale e i relativi costi sono compresi nelle singole operazioni.
Diradamenti geometrici per interventi dal 25 al 40% del numero delle piante comprensivo di taglio allestimento esbosco fino al piazzale di raccolta e sistemazione della ramaglia con distanza media di esbosco compresa fra 500 e 1000 metri, come da regolamento forestale. - di conifere su III classe di pendenza esbosco effettuato con tipologie diverse di teleferica
Prezzo a ettaro € 12.824,35558
Voce analisi | Voce dettaglio | Voce/Articolo | Unita' di misura | Quantita' | Prezzo unitario | Importo
TOS18_22.L01.017.006 | TOS18_AT.N01.015.070 | Attrezzature per la realizzazione e manutenzione del verde - Motosega completa di catena dentata, con motore a scoppio, con barra da 45 cm - 1 mese | ora | 152.24 | 1.1687 | 177.9305
TOS18_22.L01.017.006 | TOS18_AT.N01.017.001 | Macchine operatrici ed attrezzature per le operazioni forestali - Impianto a fune teleferica con stazione motrice mobile, azionata presa di potenza trattore, per esbosco su distanze massime di 600-800 metri, diametro fune portante 16mm, potenza di tiro fino a 3 tonnellate | ora | 100 | 11.6 | 1160
TOS18_22.L01.017.006 | TOS18_AT.N01.017.003 | Macchine operatrici ed attrezzature per le operazioni forestali - Carrello per esbosco con teleferica con portata massima 1500-2500 Kg. Funzionamento a gravità - esbosco verso monte, comando automatico standard ad inversione movimento, con alloggiamento per l'utilizzo di fune portante di diametro compreso fra 14 e 28 mm e di fune traente di diametro compreso fra 8 e 14 mm. | ora | 100 | 4.56 | 456
TOS18_22.L01.017.006 | TOS18_AT.N01.101.914 | Consumo carburante agevolato, oli e altri materiali per macchine operatrici (escluso macchine movimento terra) per l'esecuzione di opere agricole - per motoseghe | ora | 152.24 | 2.24 | 341.0176
TOS18_22.L01.017.006 | TOS18_AT.N02.014.031 | Autocarri, motocarri e trattori (MTT=Massa totale a terra, Pu Portata utile) - Trattore gommato con potenza da 75 a 150 HP completo di presa di potenza, impianto distribuzione idraulica e sollevatore ed attacchi per attrezzature (nolo a freddo), nolo mensile. | ora | 100 | 9.9519 | 995.192
|  | Totale TOS18_AT |  |  |  | 3130.1401
TOS18_22.L01.017.006 | TOS18_RU.M05.001.001 | Operaio forestale, sopra i mille metri - 5° livello - specializzato super | ora | 100 | 16.58 | 1658
TOS18_22.L01.017.006 | TOS18_RU.M05.001.002 | Operaio forestale, sopra i mille metri - 4° livello - specializzato | ora | 152.24 | 15.71 | 2391.6904
TOS18_22.L01.017.006 | TOS18_RU.M05.001.004 | Operaio forestale, sopra i mille metri - 2° livello - qualificato | ora | 200 | 14.79 | 2958
|  | Totale TOS18_RU |  |  |  | 7007.6904
|  | Totale Parziale (A) |  |  |  | 10137.8305
|  | Spese generali (B) |  | 15% di (A) |  | 1520.6746
|  | di cui per oneri sicurezza |  | 2,5% di (B) |  | 38.0169
|  | utile di impresa (C) |  | 10% di (A + B) |  | 1165.8505
|  | Totale (A + B + C) |  |  |  | 12824.3556
|  | Incidenza manodopera |  |  |  | 54,64%
TOS18_22.L01.018.001 | OPERE FORESTALI: I prezzi sono relativi alla realizzazione di interventi selvicolturali e/o di miglioramento e realizzazione di infrastrutture in ambito forestale. - INTERVENTI DI UTILIZZAZIONE FORESTALE: interventi selvicolturali quali: tagli intercalari (sfollo, diradamenti, spalcature), di utilizzazione, di miglioramento dei boschi esistenti, di avviamento all'alto fusto, nonché le operazioni di allestimento ed esbosco del materiale legnoso. Gli interventi sono effettuati su 3 classi di pendenza definite come segue: I classe 0-20%, II classe 20-40% e III classe &gt;40%. Dove non specificato il materiale di risulta è sistemato in loco nei modi previsti dal regolamento forestale e i relativi costi sono compresi nelle singole operazioni.
Diradamenti geometrici per interventi dal 25 al 40% del numero delle piante comprensivo di taglio allestimento esbosco fino al piazzale di raccolta e sistemazione della ramaglia con distanza media di esbosco oltre i 1000 metri, come da regolamento forestale. - di conifere su I classe di pendenza esbosco effettuato con rimorchio
Prezzo a ettaro € 7.537,96396
Voce analisi | Voce dettaglio | Voce/Articolo | Unita' di misura | Quantita' | Prezzo unitario | Importo
TOS18_22.L01.018.001 | TOS18_AT.N01.015.070 | Attrezzature per la realizzazione e manutenzione del verde - Motosega completa di catena dentata, con motore a scoppio, con barra da 45 cm - 1 mese | ora | 152.24 | 1.1687 | 177.9305
TOS18_22.L01.018.001 | TOS18_AT.N01.101.914 | Consumo carburante agevolato, oli e altri materiali per macchine operatrici (escluso macchine movimento terra) per l'esecuzione di opere agricole - per motoseghe | ora | 152.24 | 2.24 | 341.0176
TOS18_22.L01.018.001 | TOS18_AT.N02.014.031 | Autocarri, motocarri e trattori (MTT=Massa totale a terra, Pu Portata utile) - Trattore gommato con potenza da 75 a 150 HP completo di presa di potenza, impianto distribuzione idraulica e sollevatore ed attacchi per attrezzature (nolo a freddo), nolo mensile. | ora | 60.88 | 9.9519 | 605.8729
TOS18_22.L01.018.001 | TOS18_AT.N02.023.021 | Accessori portati, trainati o azionati da trattore o motrice per l'esecuzione di opere forestali - Rimorchio con ruote motrici portata di 9000 Kg, lunghezza di area di carico fino a 3,5 metri e larghezza di 2 metri con gru con portata lorda di 750 -1500 Kg azionata dalla presa di potenza del trattore | ora | 60.88 | 8.92 | 543.0496
TOS18_22.L01.018.001 | TOS18_AT.N02.101.002 | Consumo carburante agevolato, oli e altri materiali per mezzi di trasporto ecc. per l'esecuzione di opere agricole - oneri carburante per nolo a freddo mezzi trasporto, con motrice da 75 a 150 HP | ora | 60.88 | 10.92 | 664.8096
|  | Totale TOS18_AT |  |  |  | 2332.6802
TOS18_22.L01.018.001 | TOS18_RU.M05.001.001 | Operaio forestale, sopra i mille metri - 5° livello - specializzato super | ora | 60.88 | 16.58 | 1009.3904
TOS18_22.L01.018.001 | TOS18_RU.M05.001.002 | Operaio forestale, sopra i mille metri - 4° livello - specializzato | ora | 152.24 | 15.71 | 2391.6904
TOS18_22.L01.018.001 | TOS18_RU.M05.001.004 | Operaio forestale, sopra i mille metri - 2° livello - qualificato | ora | 15.22 | 14.79 | 225.1038
|  | Totale TOS18_RU |  |  |  | 3626.1846
|  | Totale Parziale (A) |  |  |  | 5958.8648
|  | Spese generali (B) |  | 15% di (A) |  | 893.8297
|  | di cui per oneri sicurezza |  | 2,5% di (B) |  | 22.3457
|  | utile di impresa (C) |  | 10% di (A + B) |  | 685.2695
|  | Totale (A + B + C) |  |  |  | 7537.964
|  | Incidenza manodopera |  |  |  | 48,11%
TOS18_22.L01.018.002 | OPERE FORESTALI: I prezzi sono relativi alla realizzazione di interventi selvicolturali e/o di miglioramento e realizzazione di infrastrutture in ambito forestale. - INTERVENTI DI UTILIZZAZIONE FORESTALE: interventi selvicolturali quali: tagli intercalari (sfollo, diradamenti, spalcature), di utilizzazione, di miglioramento dei boschi esistenti, di avviamento all'alto fusto, nonché le operazioni di allestimento ed esbosco del materiale legnoso. Gli interventi sono effettuati su 3 classi di pendenza definite come segue: I classe 0-20%, II classe 20-40% e III classe &gt;40%. Dove non specificato il materiale di risulta è sistemato in loco nei modi previsti dal regolamento forestale e i relativi costi sono compresi nelle singole operazioni.
Diradamenti geometrici per interventi dal 25 al 40% del numero delle piante comprensivo di taglio allestimento esbosco fino al piazzale di raccolta e sistemazione della ramaglia con distanza media di esbosco oltre i 1000 metri, come da regolamento forestale. - di conifere su I classe di pendenza esbosco effettuato con verricello
Prezzo a ettaro € 9.824,15704
Voce analisi | Voce dettaglio | Voce/Articolo | Unita' di misura | Quantita' | Prezzo unitario | Importo
TOS18_22.L01.018.002 | TOS18_AT.N01.015.070 | Attrezzature per la realizzazione e manutenzione del verde - Motosega completa di catena dentata, con motore a scoppio, con barra da 45 cm - 1 mese | ora | 159.49 | 1.1687 | 186.4039
TOS18_22.L01.018.002 | TOS18_AT.N01.101.914 | Consumo carburante agevolato, oli e altri materiali per macchine operatrici (escluso macchine movimento terra) per l'esecuzione di opere agricole - per motoseghe | ora | 159.49 | 2.24 | 357.2576
TOS18_22.L01.018.002 | TOS18_AT.N02.014.031 | Autocarri, motocarri e trattori (MTT=Massa totale a terra, Pu Portata utile) - Trattore gommato con potenza da 75 a 150 HP completo di presa di potenza, impianto distribuzione idraulica e sollevatore ed attacchi per attrezzature (nolo a freddo), nolo mensile. | ora | 66.67 | 9.9519 | 663.4945
TOS18_22.L01.018.002 | TOS18_AT.N02.023.018 | Accessori portati, trainati o azionati da trattore o motrice per l'esecuzione di opere forestali - Verricello forestale idraulico azionato dalla presa di potenza del trattore con forza di trazione massima di 5500 Kg con diametro fune di circa 10 mm | ora | 66.67 | 3.72 | 248.0124
TOS18_22.L01.018.002 | TOS18_AT.N02.101.002 | Consumo carburante agevolato, oli e altri materiali per mezzi di trasporto ecc. per l'esecuzione di opere agricole - oneri carburante per nolo a freddo mezzi trasporto, con motrice da 75 a 150 HP | ora | 66.67 | 10.92 | 728.0364
|  | Totale TOS18_AT |  |  |  | 2183.2048
TOS18_22.L01.018.002 | TOS18_RU.M05.001.001 | Operaio forestale, sopra i mille metri - 5° livello - specializzato super | ora | 66.67 | 16.58 | 1105.3886
TOS18_22.L01.018.002 | TOS18_RU.M05.001.002 | Operaio forestale, sopra i mille metri - 4° livello - specializzato | ora | 159.49 | 15.71 | 2505.5879
TOS18_22.L01.018.002 | TOS18_RU.M05.001.004 | Operaio forestale, sopra i mille metri - 2° livello - qualificato | ora | 133.33 | 14.79 | 1971.9507
|  | Totale TOS18_RU |  |  |  | 5582.9272
|  | Totale Parziale (A) |  |  |  | 7766.132
|  | Spese generali (B) |  | 15% di (A) |  | 1164.9198
|  | di cui per oneri sicurezza |  | 2,5% di (B) |  | 29.123
|  | utile di impresa (C) |  | 10% di (A + B) |  | 893.1052
|  | Totale (A + B + C) |  |  |  | 9824.157
|  | Incidenza manodopera |  |  |  | 56,83%
TOS18_22.L01.018.003 | OPERE FORESTALI: I prezzi sono relativi alla realizzazione di interventi selvicolturali e/o di miglioramento e realizzazione di infrastrutture in ambito forestale. - INTERVENTI DI UTILIZZAZIONE FORESTALE: interventi selvicolturali quali: tagli intercalari (sfollo, diradamenti, spalcature), di utilizzazione, di miglioramento dei boschi esistenti, di avviamento all'alto fusto, nonché le operazioni di allestimento ed esbosco del materiale legnoso. Gli interventi sono effettuati su 3 classi di pendenza definite come segue: I classe 0-20%, II classe 20-40% e III classe &gt;40%. Dove non specificato il materiale di risulta è sistemato in loco nei modi previsti dal regolamento forestale e i relativi costi sono compresi nelle singole operazioni.
Diradamenti geometrici per interventi dal 25 al 40% del numero delle piante comprensivo di taglio allestimento esbosco fino al piazzale di raccolta e sistemazione della ramaglia con distanza media di esbosco oltre i 1000 metri, come da regolamento forestale. - di conifere su I e II classe di pendenza, abbattimento, allestimento ed esbosco con harvester e forwarder
Prezzo a ettaro € 4.061,02646
Voce analisi | Voce dettaglio | Voce/Articolo | Unita' di misura | Quantita' | Prezzo unitario | Importo
TOS18_22.L01.018.003 | TOS18_AT.N01.017.020 | Macchine operatrici ed attrezzature per le operazioni forestali - Harvester con motore di 180-190 HP, sbraccio gru 8-10 metri comprensivo di testata | ora | 15 | 86.99 | 1304.85
TOS18_22.L01.018.003 | TOS18_AT.N01.017.025 | Macchine operatrici ed attrezzature per le operazioni forestali - Forwarder con capacità di carico di circa 10000-11000 Kg, motore di 150 HP, sbraccio della gru 7-10 metri e forza di trazione 140 kN | ora | 15.44 | 59.75 | 922.54
TOS18_22.L01.018.003 | TOS18_AT.N01.101.902 | Consumo carburante agevolato, oli e altri materiali per macchine operatrici (escluso macchine movimento terra) per l'esecuzione di opere agricole - per macchine operatrici -da 10.000 kg a 25.000 kg - oltre 126 CV | ora | 30.44 | 15.71 | 478.2124
|  | Totale TOS18_AT |  |  |  | 2705.6024
TOS18_22.L01.018.003 | TOS18_RU.M05.001.001 | Operaio forestale, sopra i mille metri - 5° livello - specializzato super | ora | 15.44 | 16.58 | 255.9952
TOS18_22.L01.018.003 | TOS18_RU.M05.001.001 | Operaio forestale, sopra i mille metri - 5° livello - specializzato super | ora | 15 | 16.58 | 248.7
|  | Totale TOS18_RU |  |  |  | 504.6952
|  | Totale Parziale (A) |  |  |  | 3210.2976
|  | Spese generali (B) |  | 15% di (A) |  | 481.5446
|  | di cui per oneri sicurezza |  | 2% di (B) |  | 9.6309
|  | utile di impresa (C) |  | 10% di (A + B) |  | 369.1842
|  | Totale (A + B + C) |  |  |  | 4061.0265
|  | Incidenza manodopera |  |  |  | 12,43%
TOS18_22.L01.018.004 | OPERE FORESTALI: I prezzi sono relativi alla realizzazione di interventi selvicolturali e/o di miglioramento e realizzazione di infrastrutture in ambito forestale. - INTERVENTI DI UTILIZZAZIONE FORESTALE: interventi selvicolturali quali: tagli intercalari (sfollo, diradamenti, spalcature), di utilizzazione, di miglioramento dei boschi esistenti, di avviamento all'alto fusto, nonché le operazioni di allestimento ed esbosco del materiale legnoso. Gli interventi sono effettuati su 3 classi di pendenza definite come segue: I classe 0-20%, II classe 20-40% e III classe &gt;40%. Dove non specificato il materiale di risulta è sistemato in loco nei modi previsti dal regolamento forestale e i relativi costi sono compresi nelle singole operazioni.
Diradamenti geometrici per interventi dal 25 al 40% del numero delle piante comprensivo di taglio allestimento esbosco fino al piazzale di raccolta e sistemazione della ramaglia con distanza media di esbosco oltre i 1000 metri, come da regolamento forestale. - di conifere su II classe di pendenza, esbosco effettuato con verricello
Prezzo a ettaro € 10.315,13925
Voce analisi | Voce dettaglio | Voce/Articolo | Unita' di misura | Quantita' | Prezzo unitario | Importo
TOS18_22.L01.018.004 | TOS18_AT.N01.015.070 | Attrezzature per la realizzazione e manutenzione del verde - Motosega completa di catena dentata, con motore a scoppio, con barra da 45 cm - 1 mese | ora | 167.46 | 1.1687 | 195.7189
TOS18_22.L01.018.004 | TOS18_AT.N01.101.914 | Consumo carburante agevolato, oli e altri materiali per macchine operatrici (escluso macchine movimento terra) per l'esecuzione di opere agricole - per motoseghe | ora | 167.46 | 2.24 | 375.1104
TOS18_22.L01.018.004 | TOS18_AT.N02.014.031 | Autocarri, motocarri e trattori (MTT=Massa totale a terra, Pu Portata utile) - Trattore gommato con potenza da 75 a 150 HP completo di presa di potenza, impianto distribuzione idraulica e sollevatore ed attacchi per attrezzature (nolo a freddo), nolo mensile. | ora | 70 | 9.9519 | 696.6344
TOS18_22.L01.018.004 | TOS18_AT.N02.023.018 | Accessori portati, trainati o azionati da trattore o motrice per l'esecuzione di opere forestali - Verricello forestale idraulico azionato dalla presa di potenza del trattore con forza di trazione massima di 5500 Kg con diametro fune di circa 10 mm | ora | 70 | 3.72 | 260.4
TOS18_22.L01.018.004 | TOS18_AT.N02.101.002 | Consumo carburante agevolato, oli e altri materiali per mezzi di trasporto ecc. per l'esecuzione di opere agricole - oneri carburante per nolo a freddo mezzi trasporto, con motrice da 75 a 150 HP | ora | 70 | 10.92 | 764.4
|  | Totale TOS18_AT |  |  |  | 2292.2637
TOS18_22.L01.018.004 | TOS18_RU.M05.001.001 | Operaio forestale, sopra i mille metri - 5° livello - specializzato super | ora | 70 | 16.58 | 1160.6
TOS18_22.L01.018.004 | TOS18_RU.M05.001.002 | Operaio forestale, sopra i mille metri - 4° livello - specializzato | ora | 167.46 | 15.71 | 2630.7966
TOS18_22.L01.018.004 | TOS18_RU.M05.001.004 | Operaio forestale, sopra i mille metri - 2° livello - qualificato | ora | 140 | 14.79 | 2070.6
|  | Totale TOS18_RU |  |  |  | 5861.9966
|  | Totale Parziale (A) |  |  |  | 8154.2603
|  | Spese generali (B) |  | 15% di (A) |  | 1223.139
|  | di cui per oneri sicurezza |  | 2,5% di (B) |  | 30.5785
|  | utile di impresa (C) |  | 10% di (A + B) |  | 937.7399
|  | Totale (A + B + C) |  |  |  | 10315.1392
|  | Incidenza manodopera |  |  |  | 56,83%
TOS18_22.L01.018.005 | OPERE FORESTALI: I prezzi sono relativi alla realizzazione di interventi selvicolturali e/o di miglioramento e realizzazione di infrastrutture in ambito forestale. - INTERVENTI DI UTILIZZAZIONE FORESTALE: interventi selvicolturali quali: tagli intercalari (sfollo, diradamenti, spalcature), di utilizzazione, di miglioramento dei boschi esistenti, di avviamento all'alto fusto, nonché le operazioni di allestimento ed esbosco del materiale legnoso. Gli interventi sono effettuati su 3 classi di pendenza definite come segue: I classe 0-20%, II classe 20-40% e III classe &gt;40%. Dove non specificato il materiale di risulta è sistemato in loco nei modi previsti dal regolamento forestale e i relativi costi sono compresi nelle singole operazioni.
Diradamenti geometrici per interventi dal 25 al 40% del numero delle piante comprensivo di taglio allestimento esbosco fino al piazzale di raccolta e sistemazione della ramaglia con distanza media di esbosco oltre i 1000 metri, come da regolamento forestale. - di conifere su III classe di pendenza, esbosco effettuato con verricello
Prezzo a ettaro € 10.036,54140
Voce analisi | Voce dettaglio | Voce/Articolo | Unita' di misura | Quantita' | Prezzo unitario | Importo
TOS18_22.L01.018.005 | TOS18_AT.N01.015.070 | Attrezzature per la realizzazione e manutenzione del verde - Motosega completa di catena dentata, con motore a scoppio, con barra da 45 cm - 1 mese | ora | 152.24 | 1.1687 | 177.9305
TOS18_22.L01.018.005 | TOS18_AT.N01.101.914 | Consumo carburante agevolato, oli e altri materiali per macchine operatrici (escluso macchine movimento terra) per l'esecuzione di opere agricole - per motoseghe | ora | 152.24 | 2.24 | 341.0176
TOS18_22.L01.018.005 | TOS18_AT.N02.014.031 | Autocarri, motocarri e trattori (MTT=Massa totale a terra, Pu Portata utile) - Trattore gommato con potenza da 75 a 150 HP completo di presa di potenza, impianto distribuzione idraulica e sollevatore ed attacchi per attrezzature (nolo a freddo), nolo mensile. | ora | 71 | 9.9519 | 706.5863
TOS18_22.L01.018.005 | TOS18_AT.N02.023.018 | Accessori portati, trainati o azionati da trattore o motrice per l'esecuzione di opere forestali - Verricello forestale idraulico azionato dalla presa di potenza del trattore con forza di trazione massima di 5500 Kg con diametro fune di circa 10 mm | ora | 71 | 3.72 | 264.12
TOS18_22.L01.018.005 | TOS18_AT.N02.101.002 | Consumo carburante agevolato, oli e altri materiali per mezzi di trasporto ecc. per l'esecuzione di opere agricole - oneri carburante per nolo a freddo mezzi trasporto, con motrice da 75 a 150 HP | ora | 71 | 10.92 | 775.32
|  | Totale TOS18_AT |  |  |  | 2264.9744
TOS18_22.L01.018.005 | TOS18_RU.M05.001.001 | Operaio forestale, sopra i mille metri - 5° livello - specializzato super | ora | 71 | 16.58 | 1177.18
TOS18_22.L01.018.005 | TOS18_RU.M05.001.002 | Operaio forestale, sopra i mille metri - 4° livello - specializzato | ora | 152.24 | 15.71 | 2391.6904
TOS18_22.L01.018.005 | TOS18_RU.M05.001.004 | Operaio forestale, sopra i mille metri - 2° livello - qualificato | ora | 142 | 14.79 | 2100.18
|  | Totale TOS18_RU |  |  |  | 5669.0504
|  | Totale Parziale (A) |  |  |  | 7934.0248
|  | Spese generali (B) |  | 15% di (A) |  | 1190.1037
|  | di cui per oneri sicurezza |  | 2,5% di (B) |  | 29.7526
|  | utile di impresa (C) |  | 10% di (A + B) |  | 912.4129
|  | Totale (A + B + C) |  |  |  | 10036.5414
|  | Incidenza manodopera |  |  |  | 56,48%
TOS18_22.L01.019.001 | OPERE FORESTALI: I prezzi sono relativi alla realizzazione di interventi selvicolturali e/o di miglioramento e realizzazione di infrastrutture in ambito forestale. - INTERVENTI DI UTILIZZAZIONE FORESTALE: interventi selvicolturali quali: tagli intercalari (sfollo, diradamenti, spalcature), di utilizzazione, di miglioramento dei boschi esistenti, di avviamento all'alto fusto, nonché le operazioni di allestimento ed esbosco del materiale legnoso. Gli interventi sono effettuati su 3 classi di pendenza definite come segue: I classe 0-20%, II classe 20-40% e III classe &gt;40%. Dove non specificato il materiale di risulta è sistemato in loco nei modi previsti dal regolamento forestale e i relativi costi sono compresi nelle singole operazioni.
Spalcatura eseguita su rimboschimenti o giovani fustaie di resinose, ad un’altezza non superiore a m 2, compreso la sistemazione del materiale di risulta come previsto dal Regolamento Forestale. - Eseguita su circa 1500 piante ad ettaro su qualsiasi classe di pendenza
Prezzo a ettaro € 1.813,89141
Voce analisi | Voce dettaglio | Voce/Articolo | Unita' di misura | Quantita' | Prezzo unitario | Importo
TOS18_22.L01.019.001 | TOS18_AT.N01.015.070 | Attrezzature per la realizzazione e manutenzione del verde - Motosega completa di catena dentata, con motore a scoppio, con barra da 45 cm - 1 mese | ora | 75 | 1.1687 | 87.6562
TOS18_22.L01.019.001 | TOS18_AT.N01.101.914 | Consumo carburante agevolato, oli e altri materiali per macchine operatrici (escluso macchine movimento terra) per l'esecuzione di opere agricole - per motoseghe | ora | 75 | 2.24 | 168
|  | Totale TOS18_AT |  |  |  | 255.6562
TOS18_22.L01.019.001 | TOS18_RU.M05.001.002 | Operaio forestale, sopra i mille metri - 4° livello - specializzato | ora | 75 | 15.71 | 1178.25
|  | Totale TOS18_RU |  |  |  | 1178.25
|  | Totale Parziale (A) |  |  |  | 1433.9062
|  | Spese generali (B) |  | 15% di (A) |  | 215.0859
|  | di cui per oneri sicurezza |  | 2,5% di (B) |  | 5.3771
|  | utile di impresa (C) |  | 10% di (A + B) |  | 164.8992
|  | Totale (A + B + C) |  |  |  | 1813.8914
|  | Incidenza manodopera |  |  |  | 64,96%
TOS18_22.L01.020.001 | OPERE FORESTALI: I prezzi sono relativi alla realizzazione di interventi selvicolturali e/o di miglioramento e realizzazione di infrastrutture in ambito forestale. - INTERVENTI DI UTILIZZAZIONE FORESTALE: interventi selvicolturali quali: tagli intercalari (sfollo, diradamenti, spalcature), di utilizzazione, di miglioramento dei boschi esistenti, di avviamento all'alto fusto, nonché le operazioni di allestimento ed esbosco del materiale legnoso. Gli interventi sono effettuati su 3 classi di pendenza definite come segue: I classe 0-20%, II classe 20-40% e III classe &gt;40%. Dove non specificato il materiale di risulta è sistemato in loco nei modi previsti dal regolamento forestale e i relativi costi sono compresi nelle singole operazioni.
Cippatura della ramaglia e dei tronchi all’imposto comprese le operazioni di raccolta del materiale legnoso. - Materiale legnoso con diametro inferiore a 20 cm, escluso il trasporto fuori dal cantiere.
Prezzo a Tn € 25,23595
Voce analisi | Voce dettaglio | Voce/Articolo | Unita' di misura | Quantita' | Prezzo unitario | Importo
TOS18_22.L01.020.001 | TOS18_AT.N02.014.031 | Autocarri, motocarri e trattori (MTT=Massa totale a terra, Pu Portata utile) - Trattore gommato con potenza da 75 a 150 HP completo di presa di potenza, impianto distribuzione idraulica e sollevatore ed attacchi per attrezzature (nolo a freddo), nolo mensile. | ora | 0.45 | 9.9519 | 4.4784
TOS18_22.L01.020.001 | TOS18_AT.N02.023.010 | Accessori portati, trainati o azionati da trattore o motrice per l'esecuzione di opere forestali - Cippatrice a disco, potenza motore di 100 kW (150 Hp), azionata da trattore o motrice, caricamento manuale, diametro di cippatura fino a 30 cm | ora | 0.45 | 6.88 | 3.096
TOS18_22.L01.020.001 | TOS18_AT.N02.101.002 | Consumo carburante agevolato, oli e altri materiali per mezzi di trasporto ecc. per l'esecuzione di opere agricole - oneri carburante per nolo a freddo mezzi trasporto, con motrice da 75 a 150 HP | ora | 0.45 | 10.92 | 4.914
|  | Totale TOS18_AT |  |  |  | 12.4884
TOS18_22.L01.020.001 | TOS18_RU.M05.001.001 | Operaio forestale, sopra i mille metri - 5° livello - specializzato super | ora | 0.45 | 16.58 | 7.461
|  | Totale TOS18_RU |  |  |  | 7.461
|  | Totale Parziale (A) |  |  |  | 19.9494
|  | Spese generali (B) |  | 15% di (A) |  | 2.9924
|  | di cui per oneri sicurezza |  | 2,5% di (B) |  | 0.07481
|  | utile di impresa (C) |  | 10% di (A + B) |  | 2.2942
|  | Totale (A + B + C) |  |  |  | 25.2359
|  | Incidenza manodopera |  |  |  | 29,56%
TOS18_22.L02.001.001 | OPERE FORESTALI: I prezzi sono relativi alla realizzazione di interventi selvicolturali e/o di miglioramento e realizzazione di infrastrutture in ambito forestale. - RIMBOSCHIMENTI, RINFOLTIMENTI E ARBORICOLTURA DA LEGNO: interventi per la realizzazione di rimboschimenti o rinfoltimenti comprese le tartufaie, escluso quanto definito per il capitolo 3 (pinete di pino domestico, sugherete, filari di cipresso), quali: preparazione del terreno (compresi decespugliamento, scasso, livellamento, squadro, realizzazione di piazzole o gradoni, fertilizzazione, successive aperture di buche per le nuove piantine), piantagione (compresa semina o messa a dimora delle piantine), protezione delle piante, incluse le cure colturali atte a garantire il loro attecchimento. Se non specificato i lavori si effettuano nella I classe di pendenza 0-20% e nella II classe 20-40%. Sempre se non specificato il materiale di risulta è sistemato in loco nei modi previsti dal regolamento forestale e i relativi costi sono compresi nelle singole operazioni.
Decespugliamento meccanico del terreno - effettuato fino alla I classe di pendenza e fino ad un massimo del 30% della vegetazione presente sul suolo con sistemazione del materiale in loco.
Prezzo a ettaro € 775,75073
Voce analisi | Voce dettaglio | Voce/Articolo | Unita' di misura | Quantita' | Prezzo unitario | Importo
TOS18_22.L02.001.001 | TOS18_AT.N02.014.028 | Autocarri, motocarri e trattori (MTT=Massa totale a terra, Pu Portata utile) - Trattore gommato con potenza fino a 60 HP completo di presa di potenza, impianto distribuzione idraulica e sollevatore ed attacchi per attrezzature (nolo a freddo) - 1 mese | ora | 11 | 6.4904 | 71.3942
TOS18_22.L02.001.001 | TOS18_AT.N02.020.021 | Accessori per trattori o escavatori per la realizzazione e manutenzione del verde - Testata trinciante forestale idraulica per escavatori, con peso operativo da 10 a 16 tonnellate, per rami e alberi fino a Ø 40 cm - 1 mese | ora | 11 | 9.5625 | 105.1875
TOS18_22.L02.001.001 | TOS18_AT.N02.101.001 | Consumo carburante agevolato, oli e altri materiali per mezzi di trasporto ecc. per l'esecuzione di opere agricole - oneri carburante per nolo a freddo mezzi trasporto, con motrice fino a 60 HP | ora | 11 | 4.55 | 50.05
|  | Totale TOS18_AT |  |  |  | 226.6317
TOS18_22.L02.001.001 | TOS18_RU.M05.001.001 | Operaio forestale, sopra i mille metri - 5° livello - specializzato super | ora | 11 | 16.58 | 182.38
TOS18_22.L02.001.001 | TOS18_RU.M05.001.002 | Operaio forestale, sopra i mille metri - 4° livello - specializzato | ora | 13 | 15.71 | 204.23
|  | Totale TOS18_RU |  |  |  | 386.61
|  | Totale Parziale (A) |  |  |  | 613.2417
|  | Spese generali (B) |  | 15% di (A) |  | 91.9863
|  | di cui per oneri sicurezza |  | 2% di (B) |  | 1.8397
|  | utile di impresa (C) |  | 10% di (A + B) |  | 70.5228
|  | Totale (A + B + C) |  |  |  | 775.7507
|  | Incidenza manodopera |  |  |  | 49,84%
TOS18_22.L02.001.002 | OPERE FORESTALI: I prezzi sono relativi alla realizzazione di interventi selvicolturali e/o di miglioramento e realizzazione di infrastrutture in ambito forestale. - RIMBOSCHIMENTI, RINFOLTIMENTI E ARBORICOLTURA DA LEGNO: interventi per la realizzazione di rimboschimenti o rinfoltimenti comprese le tartufaie, escluso quanto definito per il capitolo 3 (pinete di pino domestico, sugherete, filari di cipresso), quali: preparazione del terreno (compresi decespugliamento, scasso, livellamento, squadro, realizzazione di piazzole o gradoni, fertilizzazione, successive aperture di buche per le nuove piantine), piantagione (compresa semina o messa a dimora delle piantine), protezione delle piante, incluse le cure colturali atte a garantire il loro attecchimento. Se non specificato i lavori si effettuano nella I classe di pendenza 0-20% e nella II classe 20-40%. Sempre se non specificato il materiale di risulta è sistemato in loco nei modi previsti dal regolamento forestale e i relativi costi sono compresi nelle singole operazioni.
Decespugliamento meccanico del terreno - effettuato fino alla I classe di pendenza e tra il 30% ed il 60% della vegetazione presente sul suolo con sistemazione del materiale in loco.
Prezzo a ettaro € 1.034,74875
Voce analisi | Voce dettaglio | Voce/Articolo | Unita' di misura | Quantita' | Prezzo unitario | Importo
TOS18_22.L02.001.002 | TOS18_AT.N02.014.028 | Autocarri, motocarri e trattori (MTT=Massa totale a terra, Pu Portata utile) - Trattore gommato con potenza fino a 60 HP completo di presa di potenza, impianto distribuzione idraulica e sollevatore ed attacchi per attrezzature (nolo a freddo) - 1 mese | ora | 15 | 6.4904 | 97.3557
TOS18_22.L02.001.002 | TOS18_AT.N02.020.021 | Accessori per trattori o escavatori per la realizzazione e manutenzione del verde - Testata trinciante forestale idraulica per escavatori, con peso operativo da 10 a 16 tonnellate, per rami e alberi fino a Ø 40 cm - 1 mese | ora | 11 | 9.5625 | 105.1875
TOS18_22.L02.001.002 | TOS18_AT.N02.101.001 | Consumo carburante agevolato, oli e altri materiali per mezzi di trasporto ecc. per l'esecuzione di opere agricole - oneri carburante per nolo a freddo mezzi trasporto, con motrice fino a 60 HP | ora | 15 | 4.55 | 68.25
|  | Totale TOS18_AT |  |  |  | 270.7932
TOS18_22.L02.001.002 | TOS18_RU.M05.001.001 | Operaio forestale, sopra i mille metri - 5° livello - specializzato super | ora | 15 | 16.58 | 248.7
TOS18_22.L02.001.002 | TOS18_RU.M05.001.002 | Operaio forestale, sopra i mille metri - 4° livello - specializzato | ora | 19 | 15.71 | 298.49
|  | Totale TOS18_RU |  |  |  | 547.19
|  | Totale Parziale (A) |  |  |  | 817.9832
|  | Spese generali (B) |  | 15% di (A) |  | 122.6975
|  | di cui per oneri sicurezza |  | 2% di (B) |  | 2.4539
|  | utile di impresa (C) |  | 10% di (A + B) |  | 94.0681
|  | Totale (A + B + C) |  |  |  | 1034.7487
|  | Incidenza manodopera |  |  |  | 52,88%
TOS18_22.L02.001.003 | OPERE FORESTALI: I prezzi sono relativi alla realizzazione di interventi selvicolturali e/o di miglioramento e realizzazione di infrastrutture in ambito forestale. - RIMBOSCHIMENTI, RINFOLTIMENTI E ARBORICOLTURA DA LEGNO: interventi per la realizzazione di rimboschimenti o rinfoltimenti comprese le tartufaie, escluso quanto definito per il capitolo 3 (pinete di pino domestico, sugherete, filari di cipresso), quali: preparazione del terreno (compresi decespugliamento, scasso, livellamento, squadro, realizzazione di piazzole o gradoni, fertilizzazione, successive aperture di buche per le nuove piantine), piantagione (compresa semina o messa a dimora delle piantine), protezione delle piante, incluse le cure colturali atte a garantire il loro attecchimento. Se non specificato i lavori si effettuano nella I classe di pendenza 0-20% e nella II classe 20-40%. Sempre se non specificato il materiale di risulta è sistemato in loco nei modi previsti dal regolamento forestale e i relativi costi sono compresi nelle singole operazioni.
Decespugliamento meccanico del terreno - effettuato fino alla I classe di pendenza e oltre il 60% della vegetazione presente sul suolo con sistemazione del materiale in loco.
Prezzo a ettaro € 1.653,39528
Voce analisi | Voce dettaglio | Voce/Articolo | Unita' di misura | Quantita' | Prezzo unitario | Importo
TOS18_22.L02.001.003 | TOS18_AT.N02.014.028 | Autocarri, motocarri e trattori (MTT=Massa totale a terra, Pu Portata utile) - Trattore gommato con potenza fino a 60 HP completo di presa di potenza, impianto distribuzione idraulica e sollevatore ed attacchi per attrezzature (nolo a freddo) - 1 mese | ora | 18 | 6.4904 | 116.8268
TOS18_22.L02.001.003 | TOS18_AT.N02.020.021 | Accessori per trattori o escavatori per la realizzazione e manutenzione del verde - Testata trinciante forestale idraulica per escavatori, con peso operativo da 10 a 16 tonnellate, per rami e alberi fino a Ø 40 cm - 1 mese | ora | 18 | 9.5625 | 172.125
TOS18_22.L02.001.003 | TOS18_AT.N02.101.001 | Consumo carburante agevolato, oli e altri materiali per mezzi di trasporto ecc. per l'esecuzione di opere agricole - oneri carburante per nolo a freddo mezzi trasporto, con motrice fino a 60 HP | ora | 18 | 4.55 | 81.9
|  | Totale TOS18_AT |  |  |  | 370.8518
TOS18_22.L02.001.003 | TOS18_RU.M05.001.001 | Operaio forestale, sopra i mille metri - 5° livello - specializzato super | ora | 18 | 16.58 | 298.44
TOS18_22.L02.001.003 | TOS18_RU.M05.001.002 | Operaio forestale, sopra i mille metri - 4° livello - specializzato | ora | 18 | 15.71 | 282.78
TOS18_22.L02.001.003 | TOS18_RU.M05.001.004 | Operaio forestale, sopra i mille metri - 2° livello - qualificato | ora | 24 | 14.79 | 354.96
|  | Totale TOS18_RU |  |  |  | 936.18
|  | Totale Parziale (A) |  |  |  | 1307.0318
|  | Spese generali (B) |  | 15% di (A) |  | 196.0548
|  | di cui per oneri sicurezza |  | 2% di (B) |  | 3.9211
|  | utile di impresa (C) |  | 10% di (A + B) |  | 150.3087
|  | Totale (A + B + C) |  |  |  | 1653.3953
|  | Incidenza manodopera |  |  |  | 56,62%
TOS18_22.L02.002.001 | OPERE FORESTALI: I prezzi sono relativi alla realizzazione di interventi selvicolturali e/o di miglioramento e realizzazione di infrastrutture in ambito forestale. - RIMBOSCHIMENTI, RINFOLTIMENTI E ARBORICOLTURA DA LEGNO: interventi per la realizzazione di rimboschimenti o rinfoltimenti comprese le tartufaie, escluso quanto definito per il capitolo 3 (pinete di pino domestico, sugherete, filari di cipresso), quali: preparazione del terreno (compresi decespugliamento, scasso, livellamento, squadro, realizzazione di piazzole o gradoni, fertilizzazione, successive aperture di buche per le nuove piantine), piantagione (compresa semina o messa a dimora delle piantine), protezione delle piante, incluse le cure colturali atte a garantire il loro attecchimento. Se non specificato i lavori si effettuano nella I classe di pendenza 0-20% e nella II classe 20-40%. Sempre se non specificato il materiale di risulta è sistemato in loco nei modi previsti dal regolamento forestale e i relativi costi sono compresi nelle singole operazioni.
Decespugliamento manuale del terreno - fino ad un massimo del 30% della vegetazione presente sul suolo con ammucchiamento in andane o cumuli di altezza non superiore al metro nelle aree non interessate dalla vegetazione.
Prezzo a ettaro € 1.580,38107
Voce analisi | Voce dettaglio | Voce/Articolo | Unita' di misura | Quantita' | Prezzo unitario | Importo
TOS18_22.L02.002.001 | TOS18_AT.N01.015.028 | Attrezzature per la realizzazione e manutenzione del verde - Decespugliatore con motore a scoppio a spalla con disco rotante o filo nylon - 1 mese | ora | 35 | 1.4167 | 49.5831
TOS18_22.L02.002.001 | TOS18_AT.N01.101.911 | Consumo carburante agevolato, oli e altri materiali per macchine operatrici (escluso macchine movimento terra) per l'esecuzione di opere agricole - per macchine operatrici - fino a 15 CV - con alimentazione a benzina (decespugliatori, tosaerba, ecc.) | ora | 35 | 0.82 | 28.7
|  | Totale TOS18_AT |  |  |  | 78.2831
TOS18_22.L02.002.001 | TOS18_RU.M05.001.002 | Operaio forestale, sopra i mille metri - 4° livello - specializzato | ora | 35 | 15.71 | 549.85
TOS18_22.L02.002.001 | TOS18_RU.M05.001.004 | Operaio forestale, sopra i mille metri - 2° livello - qualificato | ora | 42 | 14.79 | 621.18
|  | Totale TOS18_RU |  |  |  | 1171.03
|  | Totale Parziale (A) |  |  |  | 1249.3131
|  | Spese generali (B) |  | 15% di (A) |  | 187.397
|  | di cui per oneri sicurezza |  | 2% di (B) |  | 3.7479
|  | utile di impresa (C) |  | 10% di (A + B) |  | 143.671
|  | Totale (A + B + C) |  |  |  | 1580.3811
|  | Incidenza manodopera |  |  |  | 74,1%
TOS18_22.L02.002.002 | OPERE FORESTALI: I prezzi sono relativi alla realizzazione di interventi selvicolturali e/o di miglioramento e realizzazione di infrastrutture in ambito forestale. - RIMBOSCHIMENTI, RINFOLTIMENTI E ARBORICOLTURA DA LEGNO: interventi per la realizzazione di rimboschimenti o rinfoltimenti comprese le tartufaie, escluso quanto definito per il capitolo 3 (pinete di pino domestico, sugherete, filari di cipresso), quali: preparazione del terreno (compresi decespugliamento, scasso, livellamento, squadro, realizzazione di piazzole o gradoni, fertilizzazione, successive aperture di buche per le nuove piantine), piantagione (compresa semina o messa a dimora delle piantine), protezione delle piante, incluse le cure colturali atte a garantire il loro attecchimento. Se non specificato i lavori si effettuano nella I classe di pendenza 0-20% e nella II classe 20-40%. Sempre se non specificato il materiale di risulta è sistemato in loco nei modi previsti dal regolamento forestale e i relativi costi sono compresi nelle singole operazioni.
Decespugliamento manuale del terreno - tra il 30% ed il 60% della vegetazione presente sul suolo con ammucchiamento in andane o cumuli di altezza non superiore al metro nelle aree non interessate dalla vegetazione.
Prezzo a ettaro € 1.648,48865
Voce analisi | Voce dettaglio | Voce/Articolo | Unita' di misura | Quantita' | Prezzo unitario | Importo
TOS18_22.L02.002.002 | TOS18_AT.N01.015.028 | Attrezzature per la realizzazione e manutenzione del verde - Decespugliatore con motore a scoppio a spalla con disco rotante o filo nylon - 1 mese | ora | 38 | 1.4167 | 53.8331
TOS18_22.L02.002.002 | TOS18_AT.N01.101.911 | Consumo carburante agevolato, oli e altri materiali per macchine operatrici (escluso macchine movimento terra) per l'esecuzione di opere agricole - per macchine operatrici - fino a 15 CV - con alimentazione a benzina (decespugliatori, tosaerba, ecc.) | ora | 38 | 0.82 | 31.16
|  | Totale TOS18_AT |  |  |  | 84.9931
TOS18_22.L02.002.002 | TOS18_RU.M05.001.002 | Operaio forestale, sopra i mille metri - 4° livello - specializzato | ora | 38 | 15.71 | 596.98
TOS18_22.L02.002.002 | TOS18_RU.M05.001.004 | Operaio forestale, sopra i mille metri - 2° livello - qualificato | ora | 42 | 14.79 | 621.18
|  | Totale TOS18_RU |  |  |  | 1218.16
|  | Totale Parziale (A) |  |  |  | 1303.1531
|  | Spese generali (B) |  | 15% di (A) |  | 195.473
|  | di cui per oneri sicurezza |  | 2% di (B) |  | 3.9095
|  | utile di impresa (C) |  | 10% di (A + B) |  | 149.8626
|  | Totale (A + B + C) |  |  |  | 1648.4886
|  | Incidenza manodopera |  |  |  | 73,9%
TOS18_22.L02.002.003 | OPERE FORESTALI: I prezzi sono relativi alla realizzazione di interventi selvicolturali e/o di miglioramento e realizzazione di infrastrutture in ambito forestale. - RIMBOSCHIMENTI, RINFOLTIMENTI E ARBORICOLTURA DA LEGNO: interventi per la realizzazione di rimboschimenti o rinfoltimenti comprese le tartufaie, escluso quanto definito per il capitolo 3 (pinete di pino domestico, sugherete, filari di cipresso), quali: preparazione del terreno (compresi decespugliamento, scasso, livellamento, squadro, realizzazione di piazzole o gradoni, fertilizzazione, successive aperture di buche per le nuove piantine), piantagione (compresa semina o messa a dimora delle piantine), protezione delle piante, incluse le cure colturali atte a garantire il loro attecchimento. Se non specificato i lavori si effettuano nella I classe di pendenza 0-20% e nella II classe 20-40%. Sempre se non specificato il materiale di risulta è sistemato in loco nei modi previsti dal regolamento forestale e i relativi costi sono compresi nelle singole operazioni.
Decespugliamento manuale del terreno - oltre il 60% della vegetazione presente sul suolo con ammucchiamento in andane o cumuli di altezza non superiore al metro nelle aree non interessate dalla vegetazione.
Prezzo a ettaro € 1.832,84550
Voce analisi | Voce dettaglio | Voce/Articolo | Unita' di misura | Quantita' | Prezzo unitario | Importo
TOS18_22.L02.002.003 | TOS18_AT.N01.015.028 | Attrezzature per la realizzazione e manutenzione del verde - Decespugliatore con motore a scoppio a spalla con disco rotante o filo nylon - 1 mese | ora | 42 | 1.4167 | 59.4997
TOS18_22.L02.002.003 | TOS18_AT.N01.101.911 | Consumo carburante agevolato, oli e altri materiali per macchine operatrici (escluso macchine movimento terra) per l'esecuzione di opere agricole - per macchine operatrici - fino a 15 CV - con alimentazione a benzina (decespugliatori, tosaerba, ecc.) | ora | 42 | 0.82 | 34.44
|  | Totale TOS18_AT |  |  |  | 93.9397
TOS18_22.L02.002.003 | TOS18_RU.M05.001.002 | Operaio forestale, sopra i mille metri - 4° livello - specializzato | ora | 42 | 15.71 | 659.82
TOS18_22.L02.002.003 | TOS18_RU.M05.001.004 | Operaio forestale, sopra i mille metri - 2° livello - qualificato | ora | 47 | 14.79 | 695.13
|  | Totale TOS18_RU |  |  |  | 1354.95
|  | Totale Parziale (A) |  |  |  | 1448.8897
|  | Spese generali (B) |  | 15% di (A) |  | 217.3335
|  | di cui per oneri sicurezza |  | 2% di (B) |  | 4.3467
|  | utile di impresa (C) |  | 10% di (A + B) |  | 166.6223
|  | Totale (A + B + C) |  |  |  | 1832.8455
|  | Incidenza manodopera |  |  |  | 73,93%
TOS18_22.L02.003.001 | OPERE FORESTALI: I prezzi sono relativi alla realizzazione di interventi selvicolturali e/o di miglioramento e realizzazione di infrastrutture in ambito forestale. - RIMBOSCHIMENTI, RINFOLTIMENTI E ARBORICOLTURA DA LEGNO: interventi per la realizzazione di rimboschimenti o rinfoltimenti comprese le tartufaie, escluso quanto definito per il capitolo 3 (pinete di pino domestico, sugherete, filari di cipresso), quali: preparazione del terreno (compresi decespugliamento, scasso, livellamento, squadro, realizzazione di piazzole o gradoni, fertilizzazione, successive aperture di buche per le nuove piantine), piantagione (compresa semina o messa a dimora delle piantine), protezione delle piante, incluse le cure colturali atte a garantire il loro attecchimento. Se non specificato i lavori si effettuano nella I classe di pendenza 0-20% e nella II classe 20-40%. Sempre se non specificato il materiale di risulta è sistemato in loco nei modi previsti dal regolamento forestale e i relativi costi sono compresi nelle singole operazioni.
Scasso del terreno - effettuato con mezzo meccanico alla profondità non inferiore a m 1, su terreno già ripulito dalla vegetazione
Prezzo a ettaro € 1.177,76550
Voce analisi | Voce dettaglio | Voce/Articolo | Unita' di misura | Quantita' | Prezzo unitario | Importo
TOS18_22.L02.003.001 | TOS18_AT.N01.001.052 | Macchine per movimento terra e accessori - Trattore a cingoli (Dozer) con lama frontale da 126 a 165 CV -1 mese | ora | 12 | 32.9167 | 394.9999
TOS18_22.L02.003.001 | TOS18_AT.N01.001.912 | Macchine per movimento terra e accessori - Consumo carburante agevolato, oli e altri materiali - macchine movimento terra da 10.000 kg a 25.000 kg - oltre 126 CV | ora | 12 | 15.71 | 188.52
TOS18_22.L02.003.001 | TOS18_AT.N01.004.002 | Accessori per demolizioni e movimento terra agricoli-forestali - Aratro da scasso con profondità di lavoro oltre 90 cm - 1 mese | ora | 12 | 12.38 | 148.56
|  | Totale TOS18_AT |  |  |  | 732.0799
TOS18_22.L02.003.001 | TOS18_RU.M05.001.001 | Operaio forestale, sopra i mille metri - 5° livello - specializzato super | ora | 12 | 16.58 | 198.96
|  | Totale TOS18_RU |  |  |  | 198.96
|  | Totale Parziale (A) |  |  |  | 931.0399
|  | Spese generali (B) |  | 15% di (A) |  | 139.656
|  | di cui per oneri sicurezza |  | 2% di (B) |  | 2.7931
|  | utile di impresa (C) |  | 10% di (A + B) |  | 107.0696
|  | Totale (A + B + C) |  |  |  | 1177.7655
|  | Incidenza manodopera |  |  |  | 16,89%
TOS18_22.L02.004.001 | OPERE FORESTALI: I prezzi sono relativi alla realizzazione di interventi selvicolturali e/o di miglioramento e realizzazione di infrastrutture in ambito forestale. - RIMBOSCHIMENTI, RINFOLTIMENTI E ARBORICOLTURA DA LEGNO: interventi per la realizzazione di rimboschimenti o rinfoltimenti comprese le tartufaie, escluso quanto definito per il capitolo 3 (pinete di pino domestico, sugherete, filari di cipresso), quali: preparazione del terreno (compresi decespugliamento, scasso, livellamento, squadro, realizzazione di piazzole o gradoni, fertilizzazione, successive aperture di buche per le nuove piantine), piantagione (compresa semina o messa a dimora delle piantine), protezione delle piante, incluse le cure colturali atte a garantire il loro attecchimento. Se non specificato i lavori si effettuano nella I classe di pendenza 0-20% e nella II classe 20-40%. Sempre se non specificato il materiale di risulta è sistemato in loco nei modi previsti dal regolamento forestale e i relativi costi sono compresi nelle singole operazioni.
Rippatura incrociata del terreno - eseguita su I classe di pendenza su una profondità cm 70 - interasse cm 80
Prezzo a ettaro € 519,68629
Voce analisi | Voce dettaglio | Voce/Articolo | Unita' di misura | Quantita' | Prezzo unitario | Importo
TOS18_22.L02.004.001 | TOS18_AT.N01.004.012 | Accessori per demolizioni e movimento terra agricoli-forestali - Ripper da scasso con profondità di lavoro oltre 60 cm - 1 mese | ora | 10 | 3.63 | 36.3
TOS18_22.L02.004.001 | TOS18_AT.N02.014.031 | Autocarri, motocarri e trattori (MTT=Massa totale a terra, Pu Portata utile) - Trattore gommato con potenza da 75 a 150 HP completo di presa di potenza, impianto distribuzione idraulica e sollevatore ed attacchi per attrezzature (nolo a freddo), nolo mensile. | ora | 10 | 9.9519 | 99.5192
TOS18_22.L02.004.001 | TOS18_AT.N02.101.002 | Consumo carburante agevolato, oli e altri materiali per mezzi di trasporto ecc. per l'esecuzione di opere agricole - oneri carburante per nolo a freddo mezzi trasporto, con motrice da 75 a 150 HP | ora | 10 | 10.92 | 109.2
|  | Totale TOS18_AT |  |  |  | 245.0192
TOS18_22.L02.004.001 | TOS18_RU.M05.001.001 | Operaio forestale, sopra i mille metri - 5° livello - specializzato super | ora | 10 | 16.58 | 165.8
|  | Totale TOS18_RU |  |  |  | 165.8
|  | Totale Parziale (A) |  |  |  | 410.8192
|  | Spese generali (B) |  | 15% di (A) |  | 61.6229
|  | di cui per oneri sicurezza |  | 2% di (B) |  | 1.2325
|  | utile di impresa (C) |  | 10% di (A + B) |  | 47.2442
|  | Totale (A + B + C) |  |  |  | 519.6863
|  | Incidenza manodopera |  |  |  | 31,9%
TOS18_22.L02.004.002 | OPERE FORESTALI: I prezzi sono relativi alla realizzazione di interventi selvicolturali e/o di miglioramento e realizzazione di infrastrutture in ambito forestale. - RIMBOSCHIMENTI, RINFOLTIMENTI E ARBORICOLTURA DA LEGNO: interventi per la realizzazione di rimboschimenti o rinfoltimenti comprese le tartufaie, escluso quanto definito per il capitolo 3 (pinete di pino domestico, sugherete, filari di cipresso), quali: preparazione del terreno (compresi decespugliamento, scasso, livellamento, squadro, realizzazione di piazzole o gradoni, fertilizzazione, successive aperture di buche per le nuove piantine), piantagione (compresa semina o messa a dimora delle piantine), protezione delle piante, incluse le cure colturali atte a garantire il loro attecchimento. Se non specificato i lavori si effettuano nella I classe di pendenza 0-20% e nella II classe 20-40%. Sempre se non specificato il materiale di risulta è sistemato in loco nei modi previsti dal regolamento forestale e i relativi costi sono compresi nelle singole operazioni.
Rippatura incrociata del terreno - eseguita su II classe di pendenza su una profondità cm 70 - interasse cm 80
Prezzo a ettaro € 675,59217
Voce analisi | Voce dettaglio | Voce/Articolo | Unita' di misura | Quantita' | Prezzo unitario | Importo
TOS18_22.L02.004.002 | TOS18_AT.N01.004.012 | Accessori per demolizioni e movimento terra agricoli-forestali - Ripper da scasso con profondità di lavoro oltre 60 cm - 1 mese | ora | 13 | 3.63 | 47.19
TOS18_22.L02.004.002 | TOS18_AT.N02.014.031 | Autocarri, motocarri e trattori (MTT=Massa totale a terra, Pu Portata utile) - Trattore gommato con potenza da 75 a 150 HP completo di presa di potenza, impianto distribuzione idraulica e sollevatore ed attacchi per attrezzature (nolo a freddo), nolo mensile. | ora | 13 | 9.9519 | 129.375
TOS18_22.L02.004.002 | TOS18_AT.N02.101.002 | Consumo carburante agevolato, oli e altri materiali per mezzi di trasporto ecc. per l'esecuzione di opere agricole - oneri carburante per nolo a freddo mezzi trasporto, con motrice da 75 a 150 HP | ora | 13 | 10.92 | 141.96
|  | Totale TOS18_AT |  |  |  | 318.525
TOS18_22.L02.004.002 | TOS18_RU.M05.001.001 | Operaio forestale, sopra i mille metri - 5° livello - specializzato super | ora | 13 | 16.58 | 215.54
|  | Totale TOS18_RU |  |  |  | 215.54
|  | Totale Parziale (A) |  |  |  | 534.065
|  | Spese generali (B) |  | 15% di (A) |  | 80.1097
|  | di cui per oneri sicurezza |  | 2% di (B) |  | 1.6022
|  | utile di impresa (C) |  | 10% di (A + B) |  | 61.4175
|  | Totale (A + B + C) |  |  |  | 675.5922
|  | Incidenza manodopera |  |  |  | 31,9%
TOS18_22.L02.005.001 | OPERE FORESTALI: I prezzi sono relativi alla realizzazione di interventi selvicolturali e/o di miglioramento e realizzazione di infrastrutture in ambito forestale. - RIMBOSCHIMENTI, RINFOLTIMENTI E ARBORICOLTURA DA LEGNO: interventi per la realizzazione di rimboschimenti o rinfoltimenti comprese le tartufaie, escluso quanto definito per il capitolo 3 (pinete di pino domestico, sugherete, filari di cipresso), quali: preparazione del terreno (compresi decespugliamento, scasso, livellamento, squadro, realizzazione di piazzole o gradoni, fertilizzazione, successive aperture di buche per le nuove piantine), piantagione (compresa semina o messa a dimora delle piantine), protezione delle piante, incluse le cure colturali atte a garantire il loro attecchimento. Se non specificato i lavori si effettuano nella I classe di pendenza 0-20% e nella II classe 20-40%. Sempre se non specificato il materiale di risulta è sistemato in loco nei modi previsti dal regolamento forestale e i relativi costi sono compresi nelle singole operazioni.
Lavorazione andante del terreno - eseguita su I classe di pendenza ad una profondità da 0,5 a 0,6 metri
Prezzo a ettaro € 355,98800
Voce analisi | Voce dettaglio | Voce/Articolo | Unita' di misura | Quantita' | Prezzo unitario | Importo
TOS18_22.L02.005.001 | TOS18_AT.N02.014.031 | Autocarri, motocarri e trattori (MTT=Massa totale a terra, Pu Portata utile) - Trattore gommato con potenza da 75 a 150 HP completo di presa di potenza, impianto distribuzione idraulica e sollevatore ed attacchi per attrezzature (nolo a freddo), nolo mensile. | ora | 7 | 9.9519 | 69.6634
TOS18_22.L02.005.001 | TOS18_AT.N02.022.006 | Accessori portati o trainati da trattori per l'esecuzione di opere agricole - Aratro bivomere o trivomere portato per lavorazioni a profondità fino a 30 cm | ora | 7 | 2.75 | 19.25
TOS18_22.L02.005.001 | TOS18_AT.N02.101.002 | Consumo carburante agevolato, oli e altri materiali per mezzi di trasporto ecc. per l'esecuzione di opere agricole - oneri carburante per nolo a freddo mezzi trasporto, con motrice da 75 a 150 HP | ora | 7 | 10.92 | 76.44
|  | Totale TOS18_AT |  |  |  | 165.3534
TOS18_22.L02.005.001 | TOS18_RU.M05.001.001 | Operaio forestale, sopra i mille metri - 5° livello - specializzato super | ora | 7 | 16.58 | 116.06
|  | Totale TOS18_RU |  |  |  | 116.06
|  | Totale Parziale (A) |  |  |  | 281.4134
|  | Spese generali (B) |  | 15% di (A) |  | 42.212
|  | di cui per oneri sicurezza |  | 2% di (B) |  | 0.84424
|  | utile di impresa (C) |  | 10% di (A + B) |  | 32.3625
|  | Totale (A + B + C) |  |  |  | 355.988
|  | Incidenza manodopera |  |  |  | 32,6%
TOS18_22.L02.005.002 | OPERE FORESTALI: I prezzi sono relativi alla realizzazione di interventi selvicolturali e/o di miglioramento e realizzazione di infrastrutture in ambito forestale. - RIMBOSCHIMENTI, RINFOLTIMENTI E ARBORICOLTURA DA LEGNO: interventi per la realizzazione di rimboschimenti o rinfoltimenti comprese le tartufaie, escluso quanto definito per il capitolo 3 (pinete di pino domestico, sugherete, filari di cipresso), quali: preparazione del terreno (compresi decespugliamento, scasso, livellamento, squadro, realizzazione di piazzole o gradoni, fertilizzazione, successive aperture di buche per le nuove piantine), piantagione (compresa semina o messa a dimora delle piantine), protezione delle piante, incluse le cure colturali atte a garantire il loro attecchimento. Se non specificato i lavori si effettuano nella I classe di pendenza 0-20% e nella II classe 20-40%. Sempre se non specificato il materiale di risulta è sistemato in loco nei modi previsti dal regolamento forestale e i relativi costi sono compresi nelle singole operazioni.
Lavorazione andante del terreno - eseguita su II classe di pendenza ad una profondità da 0,5 a 0,6 metri
Prezzo a ettaro € 508,55429
Voce analisi | Voce dettaglio | Voce/Articolo | Unita' di misura | Quantita' | Prezzo unitario | Importo
TOS18_22.L02.005.002 | TOS18_AT.N02.014.031 | Autocarri, motocarri e trattori (MTT=Massa totale a terra, Pu Portata utile) - Trattore gommato con potenza da 75 a 150 HP completo di presa di potenza, impianto distribuzione idraulica e sollevatore ed attacchi per attrezzature (nolo a freddo), nolo mensile. | ora | 10 | 9.9519 | 99.5192
TOS18_22.L02.005.002 | TOS18_AT.N02.022.006 | Accessori portati o trainati da trattori per l'esecuzione di opere agricole - Aratro bivomere o trivomere portato per lavorazioni a profondità fino a 30 cm | ora | 10 | 2.75 | 27.5
TOS18_22.L02.005.002 | TOS18_AT.N02.101.002 | Consumo carburante agevolato, oli e altri materiali per mezzi di trasporto ecc. per l'esecuzione di opere agricole - oneri carburante per nolo a freddo mezzi trasporto, con motrice da 75 a 150 HP | ora | 10 | 10.92 | 109.2
|  | Totale TOS18_AT |  |  |  | 236.2192
TOS18_22.L02.005.002 | TOS18_RU.M05.001.001 | Operaio forestale, sopra i mille metri - 5° livello - specializzato super | ora | 10 | 16.58 | 165.8
|  | Totale TOS18_RU |  |  |  | 165.8
|  | Totale Parziale (A) |  |  |  | 402.0192
|  | Spese generali (B) |  | 15% di (A) |  | 60.3029
|  | di cui per oneri sicurezza |  | 2% di (B) |  | 1.2061
|  | utile di impresa (C) |  | 10% di (A + B) |  | 46.2322
|  | Totale (A + B + C) |  |  |  | 508.5543
|  | Incidenza manodopera |  |  |  | 32,6%
TOS18_22.L02.006.001 | OPERE FORESTALI: I prezzi sono relativi alla realizzazione di interventi selvicolturali e/o di miglioramento e realizzazione di infrastrutture in ambito forestale. - RIMBOSCHIMENTI, RINFOLTIMENTI E ARBORICOLTURA DA LEGNO: interventi per la realizzazione di rimboschimenti o rinfoltimenti comprese le tartufaie, escluso quanto definito per il capitolo 3 (pinete di pino domestico, sugherete, filari di cipresso), quali: preparazione del terreno (compresi decespugliamento, scasso, livellamento, squadro, realizzazione di piazzole o gradoni, fertilizzazione, successive aperture di buche per le nuove piantine), piantagione (compresa semina o messa a dimora delle piantine), protezione delle piante, incluse le cure colturali atte a garantire il loro attecchimento. Se non specificato i lavori si effettuano nella I classe di pendenza 0-20% e nella II classe 20-40%. Sempre se non specificato il materiale di risulta è sistemato in loco nei modi previsti dal regolamento forestale e i relativi costi sono compresi nelle singole operazioni.
Seconda lavorazione del terreno - tramite affinamento di terreni precedentemente scassati con ripper, eseguita con aratura di ripasso, a profondità fino a 30 cm
Prezzo a ettaro € 127,13857
Voce analisi | Voce dettaglio | Voce/Articolo | Unita' di misura | Quantita' | Prezzo unitario | Importo
TOS18_22.L02.006.001 | TOS18_AT.N02.014.031 | Autocarri, motocarri e trattori (MTT=Massa totale a terra, Pu Portata utile) - Trattore gommato con potenza da 75 a 150 HP completo di presa di potenza, impianto distribuzione idraulica e sollevatore ed attacchi per attrezzature (nolo a freddo), nolo mensile. | ora | 2.5 | 9.9519 | 24.8798
TOS18_22.L02.006.001 | TOS18_AT.N02.022.006 | Accessori portati o trainati da trattori per l'esecuzione di opere agricole - Aratro bivomere o trivomere portato per lavorazioni a profondità fino a 30 cm | ora | 2.5 | 2.75 | 6.875
TOS18_22.L02.006.001 | TOS18_AT.N02.101.002 | Consumo carburante agevolato, oli e altri materiali per mezzi di trasporto ecc. per l'esecuzione di opere agricole - oneri carburante per nolo a freddo mezzi trasporto, con motrice da 75 a 150 HP | ora | 2.5 | 10.92 | 27.3
|  | Totale TOS18_AT |  |  |  | 59.0548
TOS18_22.L02.006.001 | TOS18_RU.M05.001.001 | Operaio forestale, sopra i mille metri - 5° livello - specializzato super | ora | 2.5 | 16.58 | 41.45
|  | Totale TOS18_RU |  |  |  | 41.45
|  | Totale Parziale (A) |  |  |  | 100.5048
|  | Spese generali (B) |  | 15% di (A) |  | 15.0757
|  | di cui per oneri sicurezza |  | 2% di (B) |  | 0.30151
|  | utile di impresa (C) |  | 10% di (A + B) |  | 11.5581
|  | Totale (A + B + C) |  |  |  | 127.1386
|  | Incidenza manodopera |  |  |  | 32,6%
TOS18_22.L02.006.002 | OPERE FORESTALI: I prezzi sono relativi alla realizzazione di interventi selvicolturali e/o di miglioramento e realizzazione di infrastrutture in ambito forestale. - RIMBOSCHIMENTI, RINFOLTIMENTI E ARBORICOLTURA DA LEGNO: interventi per la realizzazione di rimboschimenti o rinfoltimenti comprese le tartufaie, escluso quanto definito per il capitolo 3 (pinete di pino domestico, sugherete, filari di cipresso), quali: preparazione del terreno (compresi decespugliamento, scasso, livellamento, squadro, realizzazione di piazzole o gradoni, fertilizzazione, successive aperture di buche per le nuove piantine), piantagione (compresa semina o messa a dimora delle piantine), protezione delle piante, incluse le cure colturali atte a garantire il loro attecchimento. Se non specificato i lavori si effettuano nella I classe di pendenza 0-20% e nella II classe 20-40%. Sempre se non specificato il materiale di risulta è sistemato in loco nei modi previsti dal regolamento forestale e i relativi costi sono compresi nelle singole operazioni.
Seconda lavorazione del terreno - tramite affinamento di terreni precedentemente scassati o dissodati, eseguita con erpici di vario tipo, una sola passata
Prezzo a ettaro € 258,57814
Voce analisi | Voce dettaglio | Voce/Articolo | Unita' di misura | Quantita' | Prezzo unitario | Importo
TOS18_22.L02.006.002 | TOS18_AT.N02.014.031 | Autocarri, motocarri e trattori (MTT=Massa totale a terra, Pu Portata utile) - Trattore gommato con potenza da 75 a 150 HP completo di presa di potenza, impianto distribuzione idraulica e sollevatore ed attacchi per attrezzature (nolo a freddo), nolo mensile. | ora | 5 | 9.9519 | 49.7596
TOS18_22.L02.006.002 | TOS18_AT.N02.022.041 | Accessori portati o trainati da trattori per l'esecuzione di opere agricole - Erpice a dischi trainato a controllo idraulico con larghezza di lavoro 2,2-3,0 m | ora | 5 | 3.43 | 17.15
TOS18_22.L02.006.002 | TOS18_AT.N02.101.002 | Consumo carburante agevolato, oli e altri materiali per mezzi di trasporto ecc. per l'esecuzione di opere agricole - oneri carburante per nolo a freddo mezzi trasporto, con motrice da 75 a 150 HP | ora | 5 | 10.92 | 54.6
|  | Totale TOS18_AT |  |  |  | 121.5096
TOS18_22.L02.006.002 | TOS18_RU.M05.001.001 | Operaio forestale, sopra i mille metri - 5° livello - specializzato super | ora | 5 | 16.58 | 82.9
|  | Totale TOS18_RU |  |  |  | 82.9
|  | Totale Parziale (A) |  |  |  | 204.4096
|  | Spese generali (B) |  | 15% di (A) |  | 30.6614
|  | di cui per oneri sicurezza |  | 2% di (B) |  | 0.61323
|  | utile di impresa (C) |  | 10% di (A + B) |  | 23.5071
|  | Totale (A + B + C) |  |  |  | 258.5781
|  | Incidenza manodopera |  |  |  | 32,06%
TOS18_22.L02.007.001 | OPERE FORESTALI: I prezzi sono relativi alla realizzazione di interventi selvicolturali e/o di miglioramento e realizzazione di infrastrutture in ambito forestale. - RIMBOSCHIMENTI, RINFOLTIMENTI E ARBORICOLTURA DA LEGNO: interventi per la realizzazione di rimboschimenti o rinfoltimenti comprese le tartufaie, escluso quanto definito per il capitolo 3 (pinete di pino domestico, sugherete, filari di cipresso), quali: preparazione del terreno (compresi decespugliamento, scasso, livellamento, squadro, realizzazione di piazzole o gradoni, fertilizzazione, successive aperture di buche per le nuove piantine), piantagione (compresa semina o messa a dimora delle piantine), protezione delle piante, incluse le cure colturali atte a garantire il loro attecchimento. Se non specificato i lavori si effettuano nella I classe di pendenza 0-20% e nella II classe 20-40%. Sempre se non specificato il materiale di risulta è sistemato in loco nei modi previsti dal regolamento forestale e i relativi costi sono compresi nelle singole operazioni.
Formazione di gradone in terreni a elevata pendenza - tramite sistemazione a ciglioni, compresa profilatura del piano e delle scarpate, realizzazione di fossetta al piede e disposizione a bordo campo del pietrame di risulta (per m di lunghezza del ciglione), in terreni con pendenza media oltre il 25% e fino al 35%, con altezza media del ciglione oltre 1 m e fino a 2 m.
Prezzo a ml € 27,01595
Voce analisi | Voce dettaglio | Voce/Articolo | Unita' di misura | Quantita' | Prezzo unitario | Importo
TOS18_22.L02.007.001 | TOS18_AT.N01.001.016 | Macchine per movimento terra e accessori - Miniescavatore a cingoli con massa in assetto operativo fino a 5000 kg - 1 mese | ora | 0.03 | 10.625 | 0.31875
TOS18_22.L02.007.001 | TOS18_AT.N01.001.202 | Macchine per movimento terra e accessori - Escavatore cingolato con attrezzatura frontale o rovescia con massa in assetto operativo di 15000 KG - 1 mese | ora | 0.33 | 13.3333 | 4.4
TOS18_22.L02.007.001 | TOS18_AT.N01.001.911 | Macchine per movimento terra e accessori - Consumo carburante agevolato, oli e altri materiali - macchine movimento terra fino a 10.000 kg - fino 126 CV | ora | 0.03 | 5.341 | 0.16023
TOS18_22.L02.007.001 | TOS18_AT.N01.001.912 | Macchine per movimento terra e accessori - Consumo carburante agevolato, oli e altri materiali - macchine movimento terra da 10.000 kg a 25.000 kg - oltre 126 CV | ora | 0.33 | 15.71 | 5.1843
|  | Totale TOS18_AT |  |  |  | 10.0633
TOS18_22.L02.007.001 | TOS18_RU.M05.001.001 | Operaio forestale, sopra i mille metri - 5° livello - specializzato super | ora | 0.33 | 16.58 | 5.4714
TOS18_22.L02.007.001 | TOS18_RU.M05.001.001 | Operaio forestale, sopra i mille metri - 5° livello - specializzato super | ora | 0.03 | 16.58 | 0.4974
TOS18_22.L02.007.001 | TOS18_RU.M05.001.004 | Operaio forestale, sopra i mille metri - 2° livello - qualificato | ora | 0.36 | 14.79 | 5.3244
|  | Totale TOS18_RU |  |  |  | 11.2932
|  | Totale Parziale (A) |  |  |  | 21.3565
|  | Spese generali (B) |  | 15% di (A) |  | 3.2035
|  | di cui per oneri sicurezza |  | 2% di (B) |  | 0.064069
|  | utile di impresa (C) |  | 10% di (A + B) |  | 2.456
|  | Totale (A + B + C) |  |  |  | 27.0159
|  | Incidenza manodopera |  |  |  | 41,8%
TOS18_22.L02.008.001 | OPERE FORESTALI: I prezzi sono relativi alla realizzazione di interventi selvicolturali e/o di miglioramento e realizzazione di infrastrutture in ambito forestale. - RIMBOSCHIMENTI, RINFOLTIMENTI E ARBORICOLTURA DA LEGNO: interventi per la realizzazione di rimboschimenti o rinfoltimenti comprese le tartufaie, escluso quanto definito per il capitolo 3 (pinete di pino domestico, sugherete, filari di cipresso), quali: preparazione del terreno (compresi decespugliamento, scasso, livellamento, squadro, realizzazione di piazzole o gradoni, fertilizzazione, successive aperture di buche per le nuove piantine), piantagione (compresa semina o messa a dimora delle piantine), protezione delle piante, incluse le cure colturali atte a garantire il loro attecchimento. Se non specificato i lavori si effettuano nella I classe di pendenza 0-20% e nella II classe 20-40%. Sempre se non specificato il materiale di risulta è sistemato in loco nei modi previsti dal regolamento forestale e i relativi costi sono compresi nelle singole operazioni.
Formazione di piazzola - delle dimensioni non inferiori al metro con contropendenza a monte non inferiore al 30%, effettuata a mano e lavorata andantemente alla profondità di cm. 40, in terreno di qualsiasi natura e consistenza esclusa la roccia, compresa la regolarizzazione delle scarpate a monte e a valle e ogni altro onere.
Prezzo a ml € 7,46995
Voce analisi | Voce dettaglio | Voce/Articolo | Unita' di misura | Quantita' | Prezzo unitario | Importo
TOS18_22.L02.008.001 | TOS18_RU.M05.001.001 | Operaio forestale, sopra i mille metri - 5° livello - specializzato super | ora | 0.02 | 16.58 | 0.3316
TOS18_22.L02.008.001 | TOS18_RU.M05.001.002 | Operaio forestale, sopra i mille metri - 4° livello - specializzato | ora | 0.11 | 15.71 | 1.7281
TOS18_22.L02.008.001 | TOS18_RU.M05.001.004 | Operaio forestale, sopra i mille metri - 2° livello - qualificato | ora | 0.26 | 14.79 | 3.8454
|  | Totale TOS18_RU |  |  |  | 5.9051
|  | Totale Parziale (A) |  |  |  | 5.9051
|  | Spese generali (B) |  | 15% di (A) |  | 0.88577
|  | di cui per oneri sicurezza |  | 2% di (B) |  | 0.017715
|  | utile di impresa (C) |  | 10% di (A + B) |  | 0.67909
|  | Totale (A + B + C) |  |  |  | 7.47
|  | Incidenza manodopera |  |  |  | 79,05%
TOS18_22.L02.009.001 | OPERE FORESTALI: I prezzi sono relativi alla realizzazione di interventi selvicolturali e/o di miglioramento e realizzazione di infrastrutture in ambito forestale. - RIMBOSCHIMENTI, RINFOLTIMENTI E ARBORICOLTURA DA LEGNO: interventi per la realizzazione di rimboschimenti o rinfoltimenti comprese le tartufaie, escluso quanto definito per il capitolo 3 (pinete di pino domestico, sugherete, filari di cipresso), quali: preparazione del terreno (compresi decespugliamento, scasso, livellamento, squadro, realizzazione di piazzole o gradoni, fertilizzazione, successive aperture di buche per le nuove piantine), piantagione (compresa semina o messa a dimora delle piantine), protezione delle piante, incluse le cure colturali atte a garantire il loro attecchimento. Se non specificato i lavori si effettuano nella I classe di pendenza 0-20% e nella II classe 20-40%. Sempre se non specificato il materiale di risulta è sistemato in loco nei modi previsti dal regolamento forestale e i relativi costi sono compresi nelle singole operazioni.
Fertilizzazione di fondo andante - a base di letame, esclusa la fornitura
Prezzo a ettaro € 438,55597
Voce analisi | Voce dettaglio | Voce/Articolo | Unita' di misura | Quantita' | Prezzo unitario | Importo
TOS18_22.L02.009.001 | TOS18_AT.N02.014.028 | Autocarri, motocarri e trattori (MTT=Massa totale a terra, Pu Portata utile) - Trattore gommato con potenza fino a 60 HP completo di presa di potenza, impianto distribuzione idraulica e sollevatore ed attacchi per attrezzature (nolo a freddo) - 1 mese | ora | 12 | 6.4904 | 77.8846
TOS18_22.L02.009.001 | TOS18_AT.N02.022.121 | Accessori portati o trainati da trattori per l'esecuzione di opere agricole - Rimorchio agricolo ad un asse, con cassone ribaltabile, portata fino a 15 q.li | ora | 12 | 1.27 | 15.24
TOS18_22.L02.009.001 | TOS18_AT.N02.101.001 | Consumo carburante agevolato, oli e altri materiali per mezzi di trasporto ecc. per l'esecuzione di opere agricole - oneri carburante per nolo a freddo mezzi trasporto, con motrice fino a 60 HP | ora | 12 | 4.55 | 54.6
|  | Totale TOS18_AT |  |  |  | 147.7246
TOS18_22.L02.009.001 | TOS18_RU.M05.001.001 | Operaio forestale, sopra i mille metri - 5° livello - specializzato super | ora | 12 | 16.58 | 198.96
|  | Totale TOS18_RU |  |  |  | 198.96
|  | Totale Parziale (A) |  |  |  | 346.6846
|  | Spese generali (B) |  | 15% di (A) |  | 52.0027
|  | di cui per oneri sicurezza |  | 2% di (B) |  | 1.0401
|  | utile di impresa (C) |  | 10% di (A + B) |  | 39.8687
|  | Totale (A + B + C) |  |  |  | 438.556
|  | Incidenza manodopera |  |  |  | 45,37%
TOS18_22.L02.010.001 | OPERE FORESTALI: I prezzi sono relativi alla realizzazione di interventi selvicolturali e/o di miglioramento e realizzazione di infrastrutture in ambito forestale. - RIMBOSCHIMENTI, RINFOLTIMENTI E ARBORICOLTURA DA LEGNO: interventi per la realizzazione di rimboschimenti o rinfoltimenti comprese le tartufaie, escluso quanto definito per il capitolo 3 (pinete di pino domestico, sugherete, filari di cipresso), quali: preparazione del terreno (compresi decespugliamento, scasso, livellamento, squadro, realizzazione di piazzole o gradoni, fertilizzazione, successive aperture di buche per le nuove piantine), piantagione (compresa semina o messa a dimora delle piantine), protezione delle piante, incluse le cure colturali atte a garantire il loro attecchimento. Se non specificato i lavori si effettuano nella I classe di pendenza 0-20% e nella II classe 20-40%. Sempre se non specificato il materiale di risulta è sistemato in loco nei modi previsti dal regolamento forestale e i relativi costi sono compresi nelle singole operazioni.
Fertilizzazione localizzata - mediante trasporto e distribuzione di letame maturo, esclusa la fornitura
Prezzo a ettaro € 365,46331
Voce analisi | Voce dettaglio | Voce/Articolo | Unita' di misura | Quantita' | Prezzo unitario | Importo
TOS18_22.L02.010.001 | TOS18_AT.N02.014.028 | Autocarri, motocarri e trattori (MTT=Massa totale a terra, Pu Portata utile) - Trattore gommato con potenza fino a 60 HP completo di presa di potenza, impianto distribuzione idraulica e sollevatore ed attacchi per attrezzature (nolo a freddo) - 1 mese | ora | 10 | 6.4904 | 64.9038
TOS18_22.L02.010.001 | TOS18_AT.N02.022.121 | Accessori portati o trainati da trattori per l'esecuzione di opere agricole - Rimorchio agricolo ad un asse, con cassone ribaltabile, portata fino a 15 q.li | ora | 10 | 1.27 | 12.7
TOS18_22.L02.010.001 | TOS18_AT.N02.101.001 | Consumo carburante agevolato, oli e altri materiali per mezzi di trasporto ecc. per l'esecuzione di opere agricole - oneri carburante per nolo a freddo mezzi trasporto, con motrice fino a 60 HP | ora | 10 | 4.55 | 45.5
|  | Totale TOS18_AT |  |  |  | 123.1038
TOS18_22.L02.010.001 | TOS18_RU.M05.001.001 | Operaio forestale, sopra i mille metri - 5° livello - specializzato super | ora | 10 | 16.58 | 165.8
|  | Totale TOS18_RU |  |  |  | 165.8
|  | Totale Parziale (A) |  |  |  | 288.9038
|  | Spese generali (B) |  | 15% di (A) |  | 43.3356
|  | di cui per oneri sicurezza |  | 2% di (B) |  | 0.86671
|  | utile di impresa (C) |  | 10% di (A + B) |  | 33.2239
|  | Totale (A + B + C) |  |  |  | 365.4633
|  | Incidenza manodopera |  |  |  | 45,37%
TOS18_22.L02.011.001 | OPERE FORESTALI: I prezzi sono relativi alla realizzazione di interventi selvicolturali e/o di miglioramento e realizzazione di infrastrutture in ambito forestale. - RIMBOSCHIMENTI, RINFOLTIMENTI E ARBORICOLTURA DA LEGNO: interventi per la realizzazione di rimboschimenti o rinfoltimenti comprese le tartufaie, escluso quanto definito per il capitolo 3 (pinete di pino domestico, sugherete, filari di cipresso), quali: preparazione del terreno (compresi decespugliamento, scasso, livellamento, squadro, realizzazione di piazzole o gradoni, fertilizzazione, successive aperture di buche per le nuove piantine), piantagione (compresa semina o messa a dimora delle piantine), protezione delle piante, incluse le cure colturali atte a garantire il loro attecchimento. Se non specificato i lavori si effettuano nella I classe di pendenza 0-20% e nella II classe 20-40%. Sempre se non specificato il materiale di risulta è sistemato in loco nei modi previsti dal regolamento forestale e i relativi costi sono compresi nelle singole operazioni.
Interramento calcare - mediante trasporto e distribuzione di carbonato di calcio, esclusa la fornitura
Prezzo a ettaro € 365,46331
Voce analisi | Voce dettaglio | Voce/Articolo | Unita' di misura | Quantita' | Prezzo unitario | Importo
TOS18_22.L02.011.001 | TOS18_AT.N02.014.028 | Autocarri, motocarri e trattori (MTT=Massa totale a terra, Pu Portata utile) - Trattore gommato con potenza fino a 60 HP completo di presa di potenza, impianto distribuzione idraulica e sollevatore ed attacchi per attrezzature (nolo a freddo) - 1 mese | ora | 10 | 6.4904 | 64.9038
TOS18_22.L02.011.001 | TOS18_AT.N02.022.121 | Accessori portati o trainati da trattori per l'esecuzione di opere agricole - Rimorchio agricolo ad un asse, con cassone ribaltabile, portata fino a 15 q.li | ora | 10 | 1.27 | 12.7
TOS18_22.L02.011.001 | TOS18_AT.N02.101.001 | Consumo carburante agevolato, oli e altri materiali per mezzi di trasporto ecc. per l'esecuzione di opere agricole - oneri carburante per nolo a freddo mezzi trasporto, con motrice fino a 60 HP | ora | 10 | 4.55 | 45.5
|  | Totale TOS18_AT |  |  |  | 123.1038
TOS18_22.L02.011.001 | TOS18_RU.M05.001.001 | Operaio forestale, sopra i mille metri - 5° livello - specializzato super | ora | 10 | 16.58 | 165.8
|  | Totale TOS18_RU |  |  |  | 165.8
|  | Totale Parziale (A) |  |  |  | 288.9038
|  | Spese generali (B) |  | 15% di (A) |  | 43.3356
|  | di cui per oneri sicurezza |  | 2% di (B) |  | 0.86671
|  | utile di impresa (C) |  | 10% di (A + B) |  | 33.2239
|  | Totale (A + B + C) |  |  |  | 365.4633
|  | Incidenza manodopera |  |  |  | 45,37%
TOS18_22.L02.012.001 | OPERE FORESTALI: I prezzi sono relativi alla realizzazione di interventi selvicolturali e/o di miglioramento e realizzazione di infrastrutture in ambito forestale. - RIMBOSCHIMENTI, RINFOLTIMENTI E ARBORICOLTURA DA LEGNO: interventi per la realizzazione di rimboschimenti o rinfoltimenti comprese le tartufaie, escluso quanto definito per il capitolo 3 (pinete di pino domestico, sugherete, filari di cipresso), quali: preparazione del terreno (compresi decespugliamento, scasso, livellamento, squadro, realizzazione di piazzole o gradoni, fertilizzazione, successive aperture di buche per le nuove piantine), piantagione (compresa semina o messa a dimora delle piantine), protezione delle piante, incluse le cure colturali atte a garantire il loro attecchimento. Se non specificato i lavori si effettuano nella I classe di pendenza 0-20% e nella II classe 20-40%. Sempre se non specificato il materiale di risulta è sistemato in loco nei modi previsti dal regolamento forestale e i relativi costi sono compresi nelle singole operazioni.
Livellamento del terreno - di precisione dei terreni pianeggianti già preparati, con risistemazione in loco del terreno smosso, con livellatrice trainata a controllo laser.
Prezzo a ettaro € 521,42335
Voce analisi | Voce dettaglio | Voce/Articolo | Unita' di misura | Quantita' | Prezzo unitario | Importo
TOS18_22.L02.012.001 | TOS18_AT.N02.014.031 | Autocarri, motocarri e trattori (MTT=Massa totale a terra, Pu Portata utile) - Trattore gommato con potenza da 75 a 150 HP completo di presa di potenza, impianto distribuzione idraulica e sollevatore ed attacchi per attrezzature (nolo a freddo), nolo mensile. | ora | 5.4 | 9.9519 | 53.7404
TOS18_22.L02.012.001 | TOS18_AT.N02.022.061 | Accessori portati o trainati da trattori per l'esecuzione di opere agricole - Livellatrice a controllo laser, con lama di 3-5 m, compresa attrezzatura di controllo | ora | 5.4 | 23.17 | 125.118
TOS18_22.L02.012.001 | TOS18_AT.N02.101.002 | Consumo carburante agevolato, oli e altri materiali per mezzi di trasporto ecc. per l'esecuzione di opere agricole - oneri carburante per nolo a freddo mezzi trasporto, con motrice da 75 a 150 HP | ora | 5.4 | 10.92 | 58.968
|  | Totale TOS18_AT |  |  |  | 237.8264
TOS18_22.L02.012.001 | TOS18_RU.M05.001.001 | Operaio forestale, sopra i mille metri - 5° livello - specializzato super | ora | 5.4 | 16.58 | 89.532
TOS18_22.L02.012.001 | TOS18_RU.M05.001.002 | Operaio forestale, sopra i mille metri - 4° livello - specializzato | ora | 5.4 | 15.71 | 84.834
|  | Totale TOS18_RU |  |  |  | 174.366
|  | Totale Parziale (A) |  |  |  | 412.1924
|  | Spese generali (B) |  | 15% di (A) |  | 61.8289
|  | di cui per oneri sicurezza |  | 2% di (B) |  | 1.2366
|  | utile di impresa (C) |  | 10% di (A + B) |  | 47.4021
|  | Totale (A + B + C) |  |  |  | 521.4233
|  | Incidenza manodopera |  |  |  | 33,44%
TOS18_22.L02.013.001 | OPERE FORESTALI: I prezzi sono relativi alla realizzazione di interventi selvicolturali e/o di miglioramento e realizzazione di infrastrutture in ambito forestale. - RIMBOSCHIMENTI, RINFOLTIMENTI E ARBORICOLTURA DA LEGNO: interventi per la realizzazione di rimboschimenti o rinfoltimenti comprese le tartufaie, escluso quanto definito per il capitolo 3 (pinete di pino domestico, sugherete, filari di cipresso), quali: preparazione del terreno (compresi decespugliamento, scasso, livellamento, squadro, realizzazione di piazzole o gradoni, fertilizzazione, successive aperture di buche per le nuove piantine), piantagione (compresa semina o messa a dimora delle piantine), protezione delle piante, incluse le cure colturali atte a garantire il loro attecchimento. Se non specificato i lavori si effettuano nella I classe di pendenza 0-20% e nella II classe 20-40%. Sempre se non specificato il materiale di risulta è sistemato in loco nei modi previsti dal regolamento forestale e i relativi costi sono compresi nelle singole operazioni.
Squadro del terreno - precedentemente livellato, fino a 1000 piante
Prezzo a ettaro € 515,87965
Voce analisi | Voce dettaglio | Voce/Articolo | Unita' di misura | Quantita' | Prezzo unitario | Importo
TOS18_22.L02.013.001 | TOS18_RU.M05.001.001 | Operaio forestale, sopra i mille metri - 5° livello - specializzato super | ora | 13 | 16.58 | 215.54
TOS18_22.L02.013.001 | TOS18_RU.M05.001.004 | Operaio forestale, sopra i mille metri - 2° livello - qualificato | ora | 13 | 14.79 | 192.27
|  | Totale TOS18_RU |  |  |  | 407.81
|  | Totale Parziale (A) |  |  |  | 407.81
|  | Spese generali (B) |  | 15% di (A) |  | 61.1715
|  | di cui per oneri sicurezza |  | 2% di (B) |  | 1.2234
|  | utile di impresa (C) |  | 10% di (A + B) |  | 46.8982
|  | Totale (A + B + C) |  |  |  | 515.8796
|  | Incidenza manodopera |  |  |  | 79,05%
TOS18_22.L02.013.002 | OPERE FORESTALI: I prezzi sono relativi alla realizzazione di interventi selvicolturali e/o di miglioramento e realizzazione di infrastrutture in ambito forestale. - RIMBOSCHIMENTI, RINFOLTIMENTI E ARBORICOLTURA DA LEGNO: interventi per la realizzazione di rimboschimenti o rinfoltimenti comprese le tartufaie, escluso quanto definito per il capitolo 3 (pinete di pino domestico, sugherete, filari di cipresso), quali: preparazione del terreno (compresi decespugliamento, scasso, livellamento, squadro, realizzazione di piazzole o gradoni, fertilizzazione, successive aperture di buche per le nuove piantine), piantagione (compresa semina o messa a dimora delle piantine), protezione delle piante, incluse le cure colturali atte a garantire il loro attecchimento. Se non specificato i lavori si effettuano nella I classe di pendenza 0-20% e nella II classe 20-40%. Sempre se non specificato il materiale di risulta è sistemato in loco nei modi previsti dal regolamento forestale e i relativi costi sono compresi nelle singole operazioni.
Squadro del terreno - precedentemente livellato, da 1000 a 2000 piante
Prezzo a ettaro € 650,00836
Voce analisi | Voce dettaglio | Voce/Articolo | Unita' di misura | Quantita' | Prezzo unitario | Importo
TOS18_22.L02.013.002 | TOS18_RU.M05.001.001 | Operaio forestale, sopra i mille metri - 5° livello - specializzato super | ora | 16.38 | 16.58 | 271.5804
TOS18_22.L02.013.002 | TOS18_RU.M05.001.004 | Operaio forestale, sopra i mille metri - 2° livello - qualificato | ora | 16.38 | 14.79 | 242.2602
|  | Totale TOS18_RU |  |  |  | 513.8406
|  | Totale Parziale (A) |  |  |  | 513.8406
|  | Spese generali (B) |  | 15% di (A) |  | 77.0761
|  | di cui per oneri sicurezza |  | 2% di (B) |  | 1.5415
|  | utile di impresa (C) |  | 10% di (A + B) |  | 59.0917
|  | Totale (A + B + C) |  |  |  | 650.0084
|  | Incidenza manodopera |  |  |  | 79,05%
TOS18_22.L02.014.001 | OPERE FORESTALI: I prezzi sono relativi alla realizzazione di interventi selvicolturali e/o di miglioramento e realizzazione di infrastrutture in ambito forestale. - RIMBOSCHIMENTI, RINFOLTIMENTI E ARBORICOLTURA DA LEGNO: interventi per la realizzazione di rimboschimenti o rinfoltimenti comprese le tartufaie, escluso quanto definito per il capitolo 3 (pinete di pino domestico, sugherete, filari di cipresso), quali: preparazione del terreno (compresi decespugliamento, scasso, livellamento, squadro, realizzazione di piazzole o gradoni, fertilizzazione, successive aperture di buche per le nuove piantine), piantagione (compresa semina o messa a dimora delle piantine), protezione delle piante, incluse le cure colturali atte a garantire il loro attecchimento. Se non specificato i lavori si effettuano nella I classe di pendenza 0-20% e nella II classe 20-40%. Sempre se non specificato il materiale di risulta è sistemato in loco nei modi previsti dal regolamento forestale e i relativi costi sono compresi nelle singole operazioni.
Scavo manuale per aperture buca per messa a dimora piantine - delle dimensioni di 40x40x40, in terreno sciolto non lavorato, esclusa fornitura
Prezzo a cad € 2,98097
Voce analisi | Voce dettaglio | Voce/Articolo | Unita' di misura | Quantita' | Prezzo unitario | Importo
TOS18_22.L02.014.001 | TOS18_RU.M05.001.002 | Operaio forestale, sopra i mille metri - 4° livello - specializzato | ora | 0.15 | 15.71 | 2.3565
|  | Totale TOS18_RU |  |  |  | 2.3565
|  | Totale Parziale (A) |  |  |  | 2.3565
|  | Spese generali (B) |  | 15% di (A) |  | 0.35347
|  | di cui per oneri sicurezza |  | 2% di (B) |  | 0.0070695
|  | utile di impresa (C) |  | 10% di (A + B) |  | 0.271
|  | Totale (A + B + C) |  |  |  | 2.981
|  | Incidenza manodopera |  |  |  | 79,05%
TOS18_22.L02.014.002 | OPERE FORESTALI: I prezzi sono relativi alla realizzazione di interventi selvicolturali e/o di miglioramento e realizzazione di infrastrutture in ambito forestale. - RIMBOSCHIMENTI, RINFOLTIMENTI E ARBORICOLTURA DA LEGNO: interventi per la realizzazione di rimboschimenti o rinfoltimenti comprese le tartufaie, escluso quanto definito per il capitolo 3 (pinete di pino domestico, sugherete, filari di cipresso), quali: preparazione del terreno (compresi decespugliamento, scasso, livellamento, squadro, realizzazione di piazzole o gradoni, fertilizzazione, successive aperture di buche per le nuove piantine), piantagione (compresa semina o messa a dimora delle piantine), protezione delle piante, incluse le cure colturali atte a garantire il loro attecchimento. Se non specificato i lavori si effettuano nella I classe di pendenza 0-20% e nella II classe 20-40%. Sempre se non specificato il materiale di risulta è sistemato in loco nei modi previsti dal regolamento forestale e i relativi costi sono compresi nelle singole operazioni.
Scavo manuale per aperture buca per messa a dimora piantine - delle dimensioni di 40x40x40, in terreno compatto non lavorato, esclusa fornitura
Prezzo a cad € 4,17336
Voce analisi | Voce dettaglio | Voce/Articolo | Unita' di misura | Quantita' | Prezzo unitario | Importo
TOS18_22.L02.014.002 | TOS18_RU.M05.001.002 | Operaio forestale, sopra i mille metri - 4° livello - specializzato | ora | 0.21 | 15.71 | 3.2991
|  | Totale TOS18_RU |  |  |  | 3.2991
|  | Totale Parziale (A) |  |  |  | 3.2991
|  | Spese generali (B) |  | 15% di (A) |  | 0.49486
|  | di cui per oneri sicurezza |  | 2% di (B) |  | 0.0098973
|  | utile di impresa (C) |  | 10% di (A + B) |  | 0.3794
|  | Totale (A + B + C) |  |  |  | 4.1734
|  | Incidenza manodopera |  |  |  | 79,05%
TOS18_22.L02.014.003 | OPERE FORESTALI: I prezzi sono relativi alla realizzazione di interventi selvicolturali e/o di miglioramento e realizzazione di infrastrutture in ambito forestale. - RIMBOSCHIMENTI, RINFOLTIMENTI E ARBORICOLTURA DA LEGNO: interventi per la realizzazione di rimboschimenti o rinfoltimenti comprese le tartufaie, escluso quanto definito per il capitolo 3 (pinete di pino domestico, sugherete, filari di cipresso), quali: preparazione del terreno (compresi decespugliamento, scasso, livellamento, squadro, realizzazione di piazzole o gradoni, fertilizzazione, successive aperture di buche per le nuove piantine), piantagione (compresa semina o messa a dimora delle piantine), protezione delle piante, incluse le cure colturali atte a garantire il loro attecchimento. Se non specificato i lavori si effettuano nella I classe di pendenza 0-20% e nella II classe 20-40%. Sempre se non specificato il materiale di risulta è sistemato in loco nei modi previsti dal regolamento forestale e i relativi costi sono compresi nelle singole operazioni.
Scavo manuale per aperture buca per messa a dimora piantine - delle dimensioni di 50x60x60, per castagni innestati e cipresso, in terreno lavorato, esclusa fornitura
Prezzo a cad € 4,57082
Voce analisi | Voce dettaglio | Voce/Articolo | Unita' di misura | Quantita' | Prezzo unitario | Importo
TOS18_22.L02.014.003 | TOS18_RU.M05.001.002 | Operaio forestale, sopra i mille metri - 4° livello - specializzato | ora | 0.23 | 15.71 | 3.6133
|  | Totale TOS18_RU |  |  |  | 3.6133
|  | Totale Parziale (A) |  |  |  | 3.6133
|  | Spese generali (B) |  | 15% di (A) |  | 0.542
|  | di cui per oneri sicurezza |  | 2% di (B) |  | 0.01084
|  | utile di impresa (C) |  | 10% di (A + B) |  | 0.41553
|  | Totale (A + B + C) |  |  |  | 4.5708
|  | Incidenza manodopera |  |  |  | 79,05%
TOS18_22.L02.014.004 | OPERE FORESTALI: I prezzi sono relativi alla realizzazione di interventi selvicolturali e/o di miglioramento e realizzazione di infrastrutture in ambito forestale. - RIMBOSCHIMENTI, RINFOLTIMENTI E ARBORICOLTURA DA LEGNO: interventi per la realizzazione di rimboschimenti o rinfoltimenti comprese le tartufaie, escluso quanto definito per il capitolo 3 (pinete di pino domestico, sugherete, filari di cipresso), quali: preparazione del terreno (compresi decespugliamento, scasso, livellamento, squadro, realizzazione di piazzole o gradoni, fertilizzazione, successive aperture di buche per le nuove piantine), piantagione (compresa semina o messa a dimora delle piantine), protezione delle piante, incluse le cure colturali atte a garantire il loro attecchimento. Se non specificato i lavori si effettuano nella I classe di pendenza 0-20% e nella II classe 20-40%. Sempre se non specificato il materiale di risulta è sistemato in loco nei modi previsti dal regolamento forestale e i relativi costi sono compresi nelle singole operazioni.
Scavo manuale per aperture buca per messa a dimora piantine - delle dimensioni di 50x60x60, per castagni innestati e cipresso, in terreno sciolto non lavorato, esclusa fornitura
Prezzo a cad € 4,86892
Voce analisi | Voce dettaglio | Voce/Articolo | Unita' di misura | Quantita' | Prezzo unitario | Importo
TOS18_22.L02.014.004 | TOS18_RU.M05.001.002 | Operaio forestale, sopra i mille metri - 4° livello - specializzato | ora | 0.245 | 15.71 | 3.8489
|  | Totale TOS18_RU |  |  |  | 3.8489
|  | Totale Parziale (A) |  |  |  | 3.8489
|  | Spese generali (B) |  | 15% di (A) |  | 0.57734
|  | di cui per oneri sicurezza |  | 2% di (B) |  | 0.011547
|  | utile di impresa (C) |  | 10% di (A + B) |  | 0.44263
|  | Totale (A + B + C) |  |  |  | 4.8689
|  | Incidenza manodopera |  |  |  | 79,05%
TOS18_22.L02.014.005 | OPERE FORESTALI: I prezzi sono relativi alla realizzazione di interventi selvicolturali e/o di miglioramento e realizzazione di infrastrutture in ambito forestale. - RIMBOSCHIMENTI, RINFOLTIMENTI E ARBORICOLTURA DA LEGNO: interventi per la realizzazione di rimboschimenti o rinfoltimenti comprese le tartufaie, escluso quanto definito per il capitolo 3 (pinete di pino domestico, sugherete, filari di cipresso), quali: preparazione del terreno (compresi decespugliamento, scasso, livellamento, squadro, realizzazione di piazzole o gradoni, fertilizzazione, successive aperture di buche per le nuove piantine), piantagione (compresa semina o messa a dimora delle piantine), protezione delle piante, incluse le cure colturali atte a garantire il loro attecchimento. Se non specificato i lavori si effettuano nella I classe di pendenza 0-20% e nella II classe 20-40%. Sempre se non specificato il materiale di risulta è sistemato in loco nei modi previsti dal regolamento forestale e i relativi costi sono compresi nelle singole operazioni.
Scavo manuale per aperture buca per messa a dimora piantine - delle dimensioni di 50x60x60, per castagni innestati e cipresso, in terreno compatto non lavorato, esclusa fornitura
Prezzo a cad € 5,22286
Voce analisi | Voce dettaglio | Voce/Articolo | Unita' di misura | Quantita' | Prezzo unitario | Importo
TOS18_22.L02.014.005 | TOS18_RU.M05.001.002 | Operaio forestale, sopra i mille metri - 4° livello - specializzato | ora | 0.26281 | 15.71 | 4.1287
|  | Totale TOS18_RU |  |  |  | 4.1287
|  | Totale Parziale (A) |  |  |  | 4.1287
|  | Spese generali (B) |  | 15% di (A) |  | 0.61931
|  | di cui per oneri sicurezza |  | 2% di (B) |  | 0.012386
|  | utile di impresa (C) |  | 10% di (A + B) |  | 0.47481
|  | Totale (A + B + C) |  |  |  | 5.2229
|  | Incidenza manodopera |  |  |  | 79,05%
TOS18_22.L02.014.006 | OPERE FORESTALI: I prezzi sono relativi alla realizzazione di interventi selvicolturali e/o di miglioramento e realizzazione di infrastrutture in ambito forestale. - RIMBOSCHIMENTI, RINFOLTIMENTI E ARBORICOLTURA DA LEGNO: interventi per la realizzazione di rimboschimenti o rinfoltimenti comprese le tartufaie, escluso quanto definito per il capitolo 3 (pinete di pino domestico, sugherete, filari di cipresso), quali: preparazione del terreno (compresi decespugliamento, scasso, livellamento, squadro, realizzazione di piazzole o gradoni, fertilizzazione, successive aperture di buche per le nuove piantine), piantagione (compresa semina o messa a dimora delle piantine), protezione delle piante, incluse le cure colturali atte a garantire il loro attecchimento. Se non specificato i lavori si effettuano nella I classe di pendenza 0-20% e nella II classe 20-40%. Sempre se non specificato il materiale di risulta è sistemato in loco nei modi previsti dal regolamento forestale e i relativi costi sono compresi nelle singole operazioni.
Scavo manuale per aperture buca per messa a dimora piantine - con colpo di vanga in terreno lavorato, esclusa fornitura
Prezzo a cad € 0,43721
Voce analisi | Voce dettaglio | Voce/Articolo | Unita' di misura | Quantita' | Prezzo unitario | Importo
TOS18_22.L02.014.006 | TOS18_RU.M05.001.002 | Operaio forestale, sopra i mille metri - 4° livello - specializzato | ora | 0.022 | 15.71 | 0.34562
|  | Totale TOS18_RU |  |  |  | 0.34562
|  | Totale Parziale (A) |  |  |  | 0.34562
|  | Spese generali (B) |  | 15% di (A) |  | 0.051843
|  | di cui per oneri sicurezza |  | 2% di (B) |  | 0.0010369
|  | utile di impresa (C) |  | 10% di (A + B) |  | 0.039746
|  | Totale (A + B + C) |  |  |  | 0.43721
|  | Incidenza manodopera |  |  |  | 79,05%
TOS18_22.L02.015.001 | OPERE FORESTALI: I prezzi sono relativi alla realizzazione di interventi selvicolturali e/o di miglioramento e realizzazione di infrastrutture in ambito forestale. - RIMBOSCHIMENTI, RINFOLTIMENTI E ARBORICOLTURA DA LEGNO: interventi per la realizzazione di rimboschimenti o rinfoltimenti comprese le tartufaie, escluso quanto definito per il capitolo 3 (pinete di pino domestico, sugherete, filari di cipresso), quali: preparazione del terreno (compresi decespugliamento, scasso, livellamento, squadro, realizzazione di piazzole o gradoni, fertilizzazione, successive aperture di buche per le nuove piantine), piantagione (compresa semina o messa a dimora delle piantine), protezione delle piante, incluse le cure colturali atte a garantire il loro attecchimento. Se non specificato i lavori si effettuano nella I classe di pendenza 0-20% e nella II classe 20-40%. Sempre se non specificato il materiale di risulta è sistemato in loco nei modi previsti dal regolamento forestale e i relativi costi sono compresi nelle singole operazioni.
Scavo con trivella per aperture buca per messa a dimora piantine - per impianto di pioppo su terreno lavorato diametro 30 cm, prof. 100 cm. esclusa fornitura
Prezzo a cad € 1,18102
Voce analisi | Voce dettaglio | Voce/Articolo | Unita' di misura | Quantita' | Prezzo unitario | Importo
TOS18_22.L02.015.001 | TOS18_AT.N02.014.028 | Autocarri, motocarri e trattori (MTT=Massa totale a terra, Pu Portata utile) - Trattore gommato con potenza fino a 60 HP completo di presa di potenza, impianto distribuzione idraulica e sollevatore ed attacchi per attrezzature (nolo a freddo) - 1 mese | ora | 0.03 | 6.4904 | 0.19471
TOS18_22.L02.015.001 | TOS18_AT.N02.020.018 | Accessori per trattori o escavatori per la realizzazione e manutenzione del verde - trivella idraulica - 1 mese | ora | 0.03 | 3.5 | 0.105
TOS18_22.L02.015.001 | TOS18_AT.N02.101.001 | Consumo carburante agevolato, oli e altri materiali per mezzi di trasporto ecc. per l'esecuzione di opere agricole - oneri carburante per nolo a freddo mezzi trasporto, con motrice fino a 60 HP | ora | 0.03 | 4.55 | 0.1365
|  | Totale TOS18_AT |  |  |  | 0.43621
TOS18_22.L02.015.001 | TOS18_RU.M05.001.001 | Operaio forestale, sopra i mille metri - 5° livello - specializzato super | ora | 0.03 | 16.58 | 0.4974
|  | Totale TOS18_RU |  |  |  | 0.4974
|  | Totale Parziale (A) |  |  |  | 0.93361
|  | Spese generali (B) |  | 15% di (A) |  | 0.14004
|  | di cui per oneri sicurezza |  | 2,5% di (B) |  | 0.003501
|  | utile di impresa (C) |  | 10% di (A + B) |  | 0.10737
|  | Totale (A + B + C) |  |  |  | 1.181
|  | Incidenza manodopera |  |  |  | 42,12%
TOS18_22.L02.015.002 | OPERE FORESTALI: I prezzi sono relativi alla realizzazione di interventi selvicolturali e/o di miglioramento e realizzazione di infrastrutture in ambito forestale. - RIMBOSCHIMENTI, RINFOLTIMENTI E ARBORICOLTURA DA LEGNO: interventi per la realizzazione di rimboschimenti o rinfoltimenti comprese le tartufaie, escluso quanto definito per il capitolo 3 (pinete di pino domestico, sugherete, filari di cipresso), quali: preparazione del terreno (compresi decespugliamento, scasso, livellamento, squadro, realizzazione di piazzole o gradoni, fertilizzazione, successive aperture di buche per le nuove piantine), piantagione (compresa semina o messa a dimora delle piantine), protezione delle piante, incluse le cure colturali atte a garantire il loro attecchimento. Se non specificato i lavori si effettuano nella I classe di pendenza 0-20% e nella II classe 20-40%. Sempre se non specificato il materiale di risulta è sistemato in loco nei modi previsti dal regolamento forestale e i relativi costi sono compresi nelle singole operazioni.
Scavo con trivella per aperture buca per messa a dimora piantine - per rimboschimento di pioppo su terreno lavorato diametro 30 cm, prof. 150 cm. esclusa fornitura
Prezzo a cad € 1,72822
Voce analisi | Voce dettaglio | Voce/Articolo | Unita' di misura | Quantita' | Prezzo unitario | Importo
TOS18_22.L02.015.002 | TOS18_AT.N02.014.028 | Autocarri, motocarri e trattori (MTT=Massa totale a terra, Pu Portata utile) - Trattore gommato con potenza fino a 60 HP completo di presa di potenza, impianto distribuzione idraulica e sollevatore ed attacchi per attrezzature (nolo a freddo) - 1 mese | ora | 0.0439 | 6.4904 | 0.28493
TOS18_22.L02.015.002 | TOS18_AT.N02.020.018 | Accessori per trattori o escavatori per la realizzazione e manutenzione del verde - trivella idraulica - 1 mese | ora | 0.0439 | 3.5 | 0.15365
TOS18_22.L02.015.002 | TOS18_AT.N02.101.001 | Consumo carburante agevolato, oli e altri materiali per mezzi di trasporto ecc. per l'esecuzione di opere agricole - oneri carburante per nolo a freddo mezzi trasporto, con motrice fino a 60 HP | ora | 0.0439 | 4.55 | 0.19975
|  | Totale TOS18_AT |  |  |  | 0.63832
TOS18_22.L02.015.002 | TOS18_RU.M05.001.001 | Operaio forestale, sopra i mille metri - 5° livello - specializzato super | ora | 0.0439 | 16.58 | 0.72786
|  | Totale TOS18_RU |  |  |  | 0.72786
|  | Totale Parziale (A) |  |  |  | 1.3662
|  | Spese generali (B) |  | 15% di (A) |  | 0.20493
|  | di cui per oneri sicurezza |  | 2,5% di (B) |  | 0.0051232
|  | utile di impresa (C) |  | 10% di (A + B) |  | 0.15711
|  | Totale (A + B + C) |  |  |  | 1.7282
|  | Incidenza manodopera |  |  |  | 42,12%
TOS18_22.L02.016.001 | OPERE FORESTALI: I prezzi sono relativi alla realizzazione di interventi selvicolturali e/o di miglioramento e realizzazione di infrastrutture in ambito forestale. - RIMBOSCHIMENTI, RINFOLTIMENTI E ARBORICOLTURA DA LEGNO: interventi per la realizzazione di rimboschimenti o rinfoltimenti comprese le tartufaie, escluso quanto definito per il capitolo 3 (pinete di pino domestico, sugherete, filari di cipresso), quali: preparazione del terreno (compresi decespugliamento, scasso, livellamento, squadro, realizzazione di piazzole o gradoni, fertilizzazione, successive aperture di buche per le nuove piantine), piantagione (compresa semina o messa a dimora delle piantine), protezione delle piante, incluse le cure colturali atte a garantire il loro attecchimento. Se non specificato i lavori si effettuano nella I classe di pendenza 0-20% e nella II classe 20-40%. Sempre se non specificato il materiale di risulta è sistemato in loco nei modi previsti dal regolamento forestale e i relativi costi sono compresi nelle singole operazioni.
Messa a dimora piante - a radice nuda, in terreno precedentemente lavorato o in buca aperta su terreno sodo, esclusa la fornitura
Prezzo a cad € 0,74401
Voce analisi | Voce dettaglio | Voce/Articolo | Unita' di misura | Quantita' | Prezzo unitario | Importo
TOS18_22.L02.016.001 | TOS18_AT.N02.014.028 | Autocarri, motocarri e trattori (MTT=Massa totale a terra, Pu Portata utile) - Trattore gommato con potenza fino a 60 HP completo di presa di potenza, impianto distribuzione idraulica e sollevatore ed attacchi per attrezzature (nolo a freddo) - 1 mese | ora | 0.005 | 6.4904 | 0.032452
TOS18_22.L02.016.001 | TOS18_AT.N02.022.121 | Accessori portati o trainati da trattori per l'esecuzione di opere agricole - Rimorchio agricolo ad un asse, con cassone ribaltabile, portata fino a 15 q.li | ora | 0.005 | 1.27 | 0.00635
TOS18_22.L02.016.001 | TOS18_AT.N02.101.001 | Consumo carburante agevolato, oli e altri materiali per mezzi di trasporto ecc. per l'esecuzione di opere agricole - oneri carburante per nolo a freddo mezzi trasporto, con motrice fino a 60 HP | ora | 0.005 | 4.55 | 0.02275
|  | Totale TOS18_AT |  |  |  | 0.061552
TOS18_22.L02.016.001 | TOS18_RU.M05.001.001 | Operaio forestale, sopra i mille metri - 5° livello - specializzato super | ora | 0.005 | 16.58 | 0.0829
TOS18_22.L02.016.001 | TOS18_RU.M05.001.004 | Operaio forestale, sopra i mille metri - 2° livello - qualificato | ora | 0.03 | 14.79 | 0.4437
|  | Totale TOS18_RU |  |  |  | 0.5266
|  | Totale Parziale (A) |  |  |  | 0.58815
|  | Spese generali (B) |  | 15% di (A) |  | 0.088223
|  | di cui per oneri sicurezza |  | 2% di (B) |  | 0.0017645
|  | utile di impresa (C) |  | 10% di (A + B) |  | 0.067637
|  | Totale (A + B + C) |  |  |  | 0.74401
|  | Incidenza manodopera |  |  |  | 70,78%
TOS18_22.L02.016.002 | OPERE FORESTALI: I prezzi sono relativi alla realizzazione di interventi selvicolturali e/o di miglioramento e realizzazione di infrastrutture in ambito forestale. - RIMBOSCHIMENTI, RINFOLTIMENTI E ARBORICOLTURA DA LEGNO: interventi per la realizzazione di rimboschimenti o rinfoltimenti comprese le tartufaie, escluso quanto definito per il capitolo 3 (pinete di pino domestico, sugherete, filari di cipresso), quali: preparazione del terreno (compresi decespugliamento, scasso, livellamento, squadro, realizzazione di piazzole o gradoni, fertilizzazione, successive aperture di buche per le nuove piantine), piantagione (compresa semina o messa a dimora delle piantine), protezione delle piante, incluse le cure colturali atte a garantire il loro attecchimento. Se non specificato i lavori si effettuano nella I classe di pendenza 0-20% e nella II classe 20-40%. Sempre se non specificato il materiale di risulta è sistemato in loco nei modi previsti dal regolamento forestale e i relativi costi sono compresi nelle singole operazioni.
Messa a dimora piante - in fitocella, in terreno precedentemente lavorato o in buca aperta, su terreno sodo, esclusa la fornitura
Prezzo a cad € 1,35601
Voce analisi | Voce dettaglio | Voce/Articolo | Unita' di misura | Quantita' | Prezzo unitario | Importo
TOS18_22.L02.016.002 | TOS18_AT.N02.014.028 | Autocarri, motocarri e trattori (MTT=Massa totale a terra, Pu Portata utile) - Trattore gommato con potenza fino a 60 HP completo di presa di potenza, impianto distribuzione idraulica e sollevatore ed attacchi per attrezzature (nolo a freddo) - 1 mese | ora | 0.01463 | 6.4904 | 0.094954
TOS18_22.L02.016.002 | TOS18_AT.N02.022.121 | Accessori portati o trainati da trattori per l'esecuzione di opere agricole - Rimorchio agricolo ad un asse, con cassone ribaltabile, portata fino a 15 q.li | ora | 0.01463 | 1.27 | 0.01858
TOS18_22.L02.016.002 | TOS18_AT.N02.101.001 | Consumo carburante agevolato, oli e altri materiali per mezzi di trasporto ecc. per l'esecuzione di opere agricole - oneri carburante per nolo a freddo mezzi trasporto, con motrice fino a 60 HP | ora | 0.01463 | 4.55 | 0.066567
|  | Totale TOS18_AT |  |  |  | 0.1801
TOS18_22.L02.016.002 | TOS18_RU.M05.001.001 | Operaio forestale, sopra i mille metri - 5° livello - specializzato super | ora | 0.01463 | 16.58 | 0.24257
TOS18_22.L02.016.002 | TOS18_RU.M05.001.004 | Operaio forestale, sopra i mille metri - 2° livello - qualificato | ora | 0.0439 | 14.79 | 0.64928
|  | Totale TOS18_RU |  |  |  | 0.89185
|  | Totale Parziale (A) |  |  |  | 1.0719
|  | Spese generali (B) |  | 15% di (A) |  | 0.16079
|  | di cui per oneri sicurezza |  | 2% di (B) |  | 0.0032158
|  | utile di impresa (C) |  | 10% di (A + B) |  | 0.12327
|  | Totale (A + B + C) |  |  |  | 1.356
|  | Incidenza manodopera |  |  |  | 65,77%
TOS18_22.L02.016.003 | OPERE FORESTALI: I prezzi sono relativi alla realizzazione di interventi selvicolturali e/o di miglioramento e realizzazione di infrastrutture in ambito forestale. - RIMBOSCHIMENTI, RINFOLTIMENTI E ARBORICOLTURA DA LEGNO: interventi per la realizzazione di rimboschimenti o rinfoltimenti comprese le tartufaie, escluso quanto definito per il capitolo 3 (pinete di pino domestico, sugherete, filari di cipresso), quali: preparazione del terreno (compresi decespugliamento, scasso, livellamento, squadro, realizzazione di piazzole o gradoni, fertilizzazione, successive aperture di buche per le nuove piantine), piantagione (compresa semina o messa a dimora delle piantine), protezione delle piante, incluse le cure colturali atte a garantire il loro attecchimento. Se non specificato i lavori si effettuano nella I classe di pendenza 0-20% e nella II classe 20-40%. Sempre se non specificato il materiale di risulta è sistemato in loco nei modi previsti dal regolamento forestale e i relativi costi sono compresi nelle singole operazioni.
Messa a dimora piante - di castagno innestato o cipresso, in buche aperte su terreno sodo o lavorato, esclusa la fornitura
Prezzo a cad € 1,58001
Voce analisi | Voce dettaglio | Voce/Articolo | Unita' di misura | Quantita' | Prezzo unitario | Importo
TOS18_22.L02.016.003 | TOS18_AT.N02.014.028 | Autocarri, motocarri e trattori (MTT=Massa totale a terra, Pu Portata utile) - Trattore gommato con potenza fino a 60 HP completo di presa di potenza, impianto distribuzione idraulica e sollevatore ed attacchi per attrezzature (nolo a freddo) - 1 mese | ora | 0.01951 | 6.4904 | 0.12663
TOS18_22.L02.016.003 | TOS18_AT.N02.022.121 | Accessori portati o trainati da trattori per l'esecuzione di opere agricole - Rimorchio agricolo ad un asse, con cassone ribaltabile, portata fino a 15 q.li | ora | 0.01951 | 1.27 | 0.024778
TOS18_22.L02.016.003 | TOS18_AT.N02.101.001 | Consumo carburante agevolato, oli e altri materiali per mezzi di trasporto ecc. per l'esecuzione di opere agricole - oneri carburante per nolo a freddo mezzi trasporto, con motrice fino a 60 HP | ora | 0.01951 | 4.55 | 0.088771
|  | Totale TOS18_AT |  |  |  | 0.24018
TOS18_22.L02.016.003 | TOS18_RU.M05.001.001 | Operaio forestale, sopra i mille metri - 5° livello - specializzato super | ora | 0.01951 | 16.58 | 0.32348
TOS18_22.L02.016.003 | TOS18_RU.M05.001.004 | Operaio forestale, sopra i mille metri - 2° livello - qualificato | ora | 0.04634 | 14.79 | 0.68537
|  | Totale TOS18_RU |  |  |  | 1.0088
|  | Totale Parziale (A) |  |  |  | 1.249
|  | Spese generali (B) |  | 15% di (A) |  | 0.18735
|  | di cui per oneri sicurezza |  | 2% di (B) |  | 0.0037471
|  | utile di impresa (C) |  | 10% di (A + B) |  | 0.14364
|  | Totale (A + B + C) |  |  |  | 1.58
|  | Incidenza manodopera |  |  |  | 63,85%
TOS18_22.L02.016.004 | OPERE FORESTALI: I prezzi sono relativi alla realizzazione di interventi selvicolturali e/o di miglioramento e realizzazione di infrastrutture in ambito forestale. - RIMBOSCHIMENTI, RINFOLTIMENTI E ARBORICOLTURA DA LEGNO: interventi per la realizzazione di rimboschimenti o rinfoltimenti comprese le tartufaie, escluso quanto definito per il capitolo 3 (pinete di pino domestico, sugherete, filari di cipresso), quali: preparazione del terreno (compresi decespugliamento, scasso, livellamento, squadro, realizzazione di piazzole o gradoni, fertilizzazione, successive aperture di buche per le nuove piantine), piantagione (compresa semina o messa a dimora delle piantine), protezione delle piante, incluse le cure colturali atte a garantire il loro attecchimento. Se non specificato i lavori si effettuano nella I classe di pendenza 0-20% e nella II classe 20-40%. Sempre se non specificato il materiale di risulta è sistemato in loco nei modi previsti dal regolamento forestale e i relativi costi sono compresi nelle singole operazioni.
Messa a dimora piante - di pioppelle, circonferenza cm 30, in buche profonde 1 m aperte in terreno precedentemente lavorato, esclusa la fornitura
Prezzo a cad € 1,58001
Voce analisi | Voce dettaglio | Voce/Articolo | Unita' di misura | Quantita' | Prezzo unitario | Importo
TOS18_22.L02.016.004 | TOS18_AT.N02.014.028 | Autocarri, motocarri e trattori (MTT=Massa totale a terra, Pu Portata utile) - Trattore gommato con potenza fino a 60 HP completo di presa di potenza, impianto distribuzione idraulica e sollevatore ed attacchi per attrezzature (nolo a freddo) - 1 mese | ora | 0.01951 | 6.4904 | 0.12663
TOS18_22.L02.016.004 | TOS18_AT.N02.022.121 | Accessori portati o trainati da trattori per l'esecuzione di opere agricole - Rimorchio agricolo ad un asse, con cassone ribaltabile, portata fino a 15 q.li | ora | 0.01951 | 1.27 | 0.024778
TOS18_22.L02.016.004 | TOS18_AT.N02.101.001 | Consumo carburante agevolato, oli e altri materiali per mezzi di trasporto ecc. per l'esecuzione di opere agricole - oneri carburante per nolo a freddo mezzi trasporto, con motrice fino a 60 HP | ora | 0.01951 | 4.55 | 0.088771
|  | Totale TOS18_AT |  |  |  | 0.24018
TOS18_22.L02.016.004 | TOS18_RU.M05.001.001 | Operaio forestale, sopra i mille metri - 5° livello - specializzato super | ora | 0.01951 | 16.58 | 0.32348
TOS18_22.L02.016.004 | TOS18_RU.M05.001.004 | Operaio forestale, sopra i mille metri - 2° livello - qualificato | ora | 0.04634 | 14.79 | 0.68537
|  | Totale TOS18_RU |  |  |  | 1.0088
|  | Totale Parziale (A) |  |  |  | 1.249
|  | Spese generali (B) |  | 15% di (A) |  | 0.18735
|  | di cui per oneri sicurezza |  | 2% di (B) |  | 0.0037471
|  | utile di impresa (C) |  | 10% di (A + B) |  | 0.14364
|  | Totale (A + B + C) |  |  |  | 1.58
|  | Incidenza manodopera |  |  |  | 63,85%
TOS18_22.L02.016.005 | OPERE FORESTALI: I prezzi sono relativi alla realizzazione di interventi selvicolturali e/o di miglioramento e realizzazione di infrastrutture in ambito forestale. - RIMBOSCHIMENTI, RINFOLTIMENTI E ARBORICOLTURA DA LEGNO: interventi per la realizzazione di rimboschimenti o rinfoltimenti comprese le tartufaie, escluso quanto definito per il capitolo 3 (pinete di pino domestico, sugherete, filari di cipresso), quali: preparazione del terreno (compresi decespugliamento, scasso, livellamento, squadro, realizzazione di piazzole o gradoni, fertilizzazione, successive aperture di buche per le nuove piantine), piantagione (compresa semina o messa a dimora delle piantine), protezione delle piante, incluse le cure colturali atte a garantire il loro attecchimento. Se non specificato i lavori si effettuano nella I classe di pendenza 0-20% e nella II classe 20-40%. Sempre se non specificato il materiale di risulta è sistemato in loco nei modi previsti dal regolamento forestale e i relativi costi sono compresi nelle singole operazioni.
Messa a dimora piante - di pioppelle, circonferenza cm 30, in buche profonde 1,5 m aperte in terreno precedentemente lavorato, esclusa la fornitura
Prezzo a cad € 1,73949
Voce analisi | Voce dettaglio | Voce/Articolo | Unita' di misura | Quantita' | Prezzo unitario | Importo
TOS18_22.L02.016.005 | TOS18_AT.N02.014.028 | Autocarri, motocarri e trattori (MTT=Massa totale a terra, Pu Portata utile) - Trattore gommato con potenza fino a 60 HP completo di presa di potenza, impianto distribuzione idraulica e sollevatore ed attacchi per attrezzature (nolo a freddo) - 1 mese | ora | 0.022 | 6.4904 | 0.14279
TOS18_22.L02.016.005 | TOS18_AT.N02.022.121 | Accessori portati o trainati da trattori per l'esecuzione di opere agricole - Rimorchio agricolo ad un asse, con cassone ribaltabile, portata fino a 15 q.li | ora | 0.022 | 1.27 | 0.02794
TOS18_22.L02.016.005 | TOS18_AT.N02.101.001 | Consumo carburante agevolato, oli e altri materiali per mezzi di trasporto ecc. per l'esecuzione di opere agricole - oneri carburante per nolo a freddo mezzi trasporto, con motrice fino a 60 HP | ora | 0.022 | 4.55 | 0.1001
|  | Totale TOS18_AT |  |  |  | 0.27083
TOS18_22.L02.016.005 | TOS18_RU.M05.001.001 | Operaio forestale, sopra i mille metri - 5° livello - specializzato super | ora | 0.022 | 16.58 | 0.36476
TOS18_22.L02.016.005 | TOS18_RU.M05.001.004 | Operaio forestale, sopra i mille metri - 2° livello - qualificato | ora | 0.05 | 14.79 | 0.7395
|  | Totale TOS18_RU |  |  |  | 1.1043
|  | Totale Parziale (A) |  |  |  | 1.3751
|  | Spese generali (B) |  | 15% di (A) |  | 0.20626
|  | di cui per oneri sicurezza |  | 2% di (B) |  | 0.0041253
|  | utile di impresa (C) |  | 10% di (A + B) |  | 0.15814
|  | Totale (A + B + C) |  |  |  | 1.7395
|  | Incidenza manodopera |  |  |  | 63,48%
TOS18_22.L02.017.001 | OPERE FORESTALI: I prezzi sono relativi alla realizzazione di interventi selvicolturali e/o di miglioramento e realizzazione di infrastrutture in ambito forestale. - RIMBOSCHIMENTI, RINFOLTIMENTI E ARBORICOLTURA DA LEGNO: interventi per la realizzazione di rimboschimenti o rinfoltimenti comprese le tartufaie, escluso quanto definito per il capitolo 3 (pinete di pino domestico, sugherete, filari di cipresso), quali: preparazione del terreno (compresi decespugliamento, scasso, livellamento, squadro, realizzazione di piazzole o gradoni, fertilizzazione, successive aperture di buche per le nuove piantine), piantagione (compresa semina o messa a dimora delle piantine), protezione delle piante, incluse le cure colturali atte a garantire il loro attecchimento. Se non specificato i lavori si effettuano nella I classe di pendenza 0-20% e nella II classe 20-40%. Sempre se non specificato il materiale di risulta è sistemato in loco nei modi previsti dal regolamento forestale e i relativi costi sono compresi nelle singole operazioni.
Semina piante - in solchetti aperti al momento, su terreno precedentemente lavorato, compreso interramento, esclusa la fornitura
Prezzo a ettaro € 406,86195
Voce analisi | Voce dettaglio | Voce/Articolo | Unita' di misura | Quantita' | Prezzo unitario | Importo
TOS18_22.L02.017.001 | TOS18_RU.M05.001.002 | Operaio forestale, sopra i mille metri - 4° livello - specializzato | ora | 12 | 15.71 | 188.52
TOS18_22.L02.017.001 | TOS18_RU.M05.001.004 | Operaio forestale, sopra i mille metri - 2° livello - qualificato | ora | 9 | 14.79 | 133.11
|  | Totale TOS18_RU |  |  |  | 321.63
|  | Totale Parziale (A) |  |  |  | 321.63
|  | Spese generali (B) |  | 15% di (A) |  | 48.2445
|  | di cui per oneri sicurezza |  | 2% di (B) |  | 0.96489
|  | utile di impresa (C) |  | 10% di (A + B) |  | 36.9875
|  | Totale (A + B + C) |  |  |  | 406.8619
|  | Incidenza manodopera |  |  |  | 79,05%
TOS18_22.L02.017.002 | OPERE FORESTALI: I prezzi sono relativi alla realizzazione di interventi selvicolturali e/o di miglioramento e realizzazione di infrastrutture in ambito forestale. - RIMBOSCHIMENTI, RINFOLTIMENTI E ARBORICOLTURA DA LEGNO: interventi per la realizzazione di rimboschimenti o rinfoltimenti comprese le tartufaie, escluso quanto definito per il capitolo 3 (pinete di pino domestico, sugherete, filari di cipresso), quali: preparazione del terreno (compresi decespugliamento, scasso, livellamento, squadro, realizzazione di piazzole o gradoni, fertilizzazione, successive aperture di buche per le nuove piantine), piantagione (compresa semina o messa a dimora delle piantine), protezione delle piante, incluse le cure colturali atte a garantire il loro attecchimento. Se non specificato i lavori si effettuano nella I classe di pendenza 0-20% e nella II classe 20-40%. Sempre se non specificato il materiale di risulta è sistemato in loco nei modi previsti dal regolamento forestale e i relativi costi sono compresi nelle singole operazioni.
Semina piante - localizzata di uno o più semi per buca, su terreno precedentemente lavorato, con posa in opera di shelters, esclusa la fornitura
Prezzo a ettaro € 445,44445
Voce analisi | Voce dettaglio | Voce/Articolo | Unita' di misura | Quantita' | Prezzo unitario | Importo
TOS18_22.L02.017.002 | TOS18_RU.M05.001.002 | Operaio forestale, sopra i mille metri - 4° livello - specializzato | ora | 13 | 15.71 | 204.23
TOS18_22.L02.017.002 | TOS18_RU.M05.001.004 | Operaio forestale, sopra i mille metri - 2° livello - qualificato | ora | 10 | 14.79 | 147.9
|  | Totale TOS18_RU |  |  |  | 352.13
|  | Totale Parziale (A) |  |  |  | 352.13
|  | Spese generali (B) |  | 15% di (A) |  | 52.8195
|  | di cui per oneri sicurezza |  | 2% di (B) |  | 1.0564
|  | utile di impresa (C) |  | 10% di (A + B) |  | 40.495
|  | Totale (A + B + C) |  |  |  | 445.4445
|  | Incidenza manodopera |  |  |  | 79,05%
TOS18_22.L02.018.001 | OPERE FORESTALI: I prezzi sono relativi alla realizzazione di interventi selvicolturali e/o di miglioramento e realizzazione di infrastrutture in ambito forestale. - RIMBOSCHIMENTI, RINFOLTIMENTI E ARBORICOLTURA DA LEGNO: interventi per la realizzazione di rimboschimenti o rinfoltimenti comprese le tartufaie, escluso quanto definito per il capitolo 3 (pinete di pino domestico, sugherete, filari di cipresso), quali: preparazione del terreno (compresi decespugliamento, scasso, livellamento, squadro, realizzazione di piazzole o gradoni, fertilizzazione, successive aperture di buche per le nuove piantine), piantagione (compresa semina o messa a dimora delle piantine), protezione delle piante, incluse le cure colturali atte a garantire il loro attecchimento. Se non specificato i lavori si effettuano nella I classe di pendenza 0-20% e nella II classe 20-40%. Sempre se non specificato il materiale di risulta è sistemato in loco nei modi previsti dal regolamento forestale e i relativi costi sono compresi nelle singole operazioni.
Messa in opera di pali e tutori - con palo di castagno altezza di m. 2,5-3 e con diametro in testa di cm 5, compresa la fornitura
Prezzo a cad € 5,47936
Voce analisi | Voce dettaglio | Voce/Articolo | Unita' di misura | Quantita' | Prezzo unitario | Importo
TOS18_22.L02.018.001 | TOS18_AT.N02.014.028 | Autocarri, motocarri e trattori (MTT=Massa totale a terra, Pu Portata utile) - Trattore gommato con potenza fino a 60 HP completo di presa di potenza, impianto distribuzione idraulica e sollevatore ed attacchi per attrezzature (nolo a freddo) - 1 mese | ora | 0.02 | 6.4904 | 0.12981
TOS18_22.L02.018.001 | TOS18_AT.N02.022.121 | Accessori portati o trainati da trattori per l'esecuzione di opere agricole - Rimorchio agricolo ad un asse, con cassone ribaltabile, portata fino a 15 q.li | ora | 0.02 | 1.27 | 0.0254
TOS18_22.L02.018.001 | TOS18_AT.N02.101.001 | Consumo carburante agevolato, oli e altri materiali per mezzi di trasporto ecc. per l'esecuzione di opere agricole - oneri carburante per nolo a freddo mezzi trasporto, con motrice fino a 60 HP | ora | 0.02 | 4.55 | 0.091
|  | Totale TOS18_AT |  |  |  | 0.24621
TOS18_22.L02.018.001 | TOS18_PR.P08.025.007 | Legname vario - Palo di castagno appuntito, diametro di cm 5-6 | ml | 3 | 0.9 | 2.7
|  | Totale TOS18_PR |  |  |  | 2.7
TOS18_22.L02.018.001 | TOS18_RU.M05.001.001 | Operaio forestale, sopra i mille metri - 5° livello - specializzato super | ora | 0.02 | 16.58 | 0.3316
TOS18_22.L02.018.001 | TOS18_RU.M05.001.002 | Operaio forestale, sopra i mille metri - 4° livello - specializzato | ora | 0.02 | 15.71 | 0.3142
TOS18_22.L02.018.001 | TOS18_RU.M05.001.004 | Operaio forestale, sopra i mille metri - 2° livello - qualificato | ora | 0.05 | 14.79 | 0.7395
|  | Totale TOS18_RU |  |  |  | 1.3853
|  | Totale Parziale (A) |  |  |  | 4.3315
|  | Spese generali (B) |  | 15% di (A) |  | 0.64973
|  | di cui per oneri sicurezza |  | 2% di (B) |  | 0.012995
|  | utile di impresa (C) |  | 10% di (A + B) |  | 0.49812
|  | Totale (A + B + C) |  |  |  | 5.4794
|  | Incidenza manodopera |  |  |  | 25,28%
TOS18_22.L02.018.002 | OPERE FORESTALI: I prezzi sono relativi alla realizzazione di interventi selvicolturali e/o di miglioramento e realizzazione di infrastrutture in ambito forestale. - RIMBOSCHIMENTI, RINFOLTIMENTI E ARBORICOLTURA DA LEGNO: interventi per la realizzazione di rimboschimenti o rinfoltimenti comprese le tartufaie, escluso quanto definito per il capitolo 3 (pinete di pino domestico, sugherete, filari di cipresso), quali: preparazione del terreno (compresi decespugliamento, scasso, livellamento, squadro, realizzazione di piazzole o gradoni, fertilizzazione, successive aperture di buche per le nuove piantine), piantagione (compresa semina o messa a dimora delle piantine), protezione delle piante, incluse le cure colturali atte a garantire il loro attecchimento. Se non specificato i lavori si effettuano nella I classe di pendenza 0-20% e nella II classe 20-40%. Sempre se non specificato il materiale di risulta è sistemato in loco nei modi previsti dal regolamento forestale e i relativi costi sono compresi nelle singole operazioni.
Messa in opera di pali e tutori - con canna di bambù altezza di m. 1 e con diametro in testa di mm 6 compresa la fornitura
Prezzo a cad € 2,19036
Voce analisi | Voce dettaglio | Voce/Articolo | Unita' di misura | Quantita' | Prezzo unitario | Importo
TOS18_22.L02.018.002 | TOS18_AT.N02.014.028 | Autocarri, motocarri e trattori (MTT=Massa totale a terra, Pu Portata utile) - Trattore gommato con potenza fino a 60 HP completo di presa di potenza, impianto distribuzione idraulica e sollevatore ed attacchi per attrezzature (nolo a freddo) - 1 mese | ora | 0.02 | 6.4904 | 0.12981
TOS18_22.L02.018.002 | TOS18_AT.N02.022.121 | Accessori portati o trainati da trattori per l'esecuzione di opere agricole - Rimorchio agricolo ad un asse, con cassone ribaltabile, portata fino a 15 q.li | ora | 0.02 | 1.27 | 0.0254
TOS18_22.L02.018.002 | TOS18_AT.N02.101.001 | Consumo carburante agevolato, oli e altri materiali per mezzi di trasporto ecc. per l'esecuzione di opere agricole - oneri carburante per nolo a freddo mezzi trasporto, con motrice fino a 60 HP | ora | 0.02 | 4.55 | 0.091
|  | Totale TOS18_AT |  |  |  | 0.24621
TOS18_22.L02.018.002 | TOS18_PR.P46.003.003 | Tutori per piante - in bambù, diametro 6-8 mm, altezza 0,9-1,0 m | cad | 1 | 0.1 | 0.1
|  | Totale TOS18_PR |  |  |  | 0.1
TOS18_22.L02.018.002 | TOS18_RU.M05.001.001 | Operaio forestale, sopra i mille metri - 5° livello - specializzato super | ora | 0.02 | 16.58 | 0.3316
TOS18_22.L02.018.002 | TOS18_RU.M05.001.002 | Operaio forestale, sopra i mille metri - 4° livello - specializzato | ora | 0.02 | 15.71 | 0.3142
TOS18_22.L02.018.002 | TOS18_RU.M05.001.004 | Operaio forestale, sopra i mille metri - 2° livello - qualificato | ora | 0.05 | 14.79 | 0.7395
|  | Totale TOS18_RU |  |  |  | 1.3853
|  | Totale Parziale (A) |  |  |  | 1.7315
|  | Spese generali (B) |  | 15% di (A) |  | 0.25973
|  | di cui per oneri sicurezza |  | 2% di (B) |  | 0.0051945
|  | utile di impresa (C) |  | 10% di (A + B) |  | 0.19912
|  | Totale (A + B + C) |  |  |  | 2.1904
|  | Incidenza manodopera |  |  |  | 63,25%
TOS18_22.L02.019.001 | OPERE FORESTALI: I prezzi sono relativi alla realizzazione di interventi selvicolturali e/o di miglioramento e realizzazione di infrastrutture in ambito forestale. - RIMBOSCHIMENTI, RINFOLTIMENTI E ARBORICOLTURA DA LEGNO: interventi per la realizzazione di rimboschimenti o rinfoltimenti comprese le tartufaie, escluso quanto definito per il capitolo 3 (pinete di pino domestico, sugherete, filari di cipresso), quali: preparazione del terreno (compresi decespugliamento, scasso, livellamento, squadro, realizzazione di piazzole o gradoni, fertilizzazione, successive aperture di buche per le nuove piantine), piantagione (compresa semina o messa a dimora delle piantine), protezione delle piante, incluse le cure colturali atte a garantire il loro attecchimento. Se non specificato i lavori si effettuano nella I classe di pendenza 0-20% e nella II classe 20-40%. Sempre se non specificato il materiale di risulta è sistemato in loco nei modi previsti dal regolamento forestale e i relativi costi sono compresi nelle singole operazioni.
Posa in opera di protezioni individuali - in rete di plastica, di m 1,5 compresa la fornitura, escluso il palo tutore
Prezzo a cad € 2,88978
Voce analisi | Voce dettaglio | Voce/Articolo | Unita' di misura | Quantita' | Prezzo unitario | Importo
TOS18_22.L02.019.001 | TOS18_AT.N02.014.028 | Autocarri, motocarri e trattori (MTT=Massa totale a terra, Pu Portata utile) - Trattore gommato con potenza fino a 60 HP completo di presa di potenza, impianto distribuzione idraulica e sollevatore ed attacchi per attrezzature (nolo a freddo) - 1 mese | ora | 0.02 | 6.4904 | 0.12981
TOS18_22.L02.019.001 | TOS18_AT.N02.022.121 | Accessori portati o trainati da trattori per l'esecuzione di opere agricole - Rimorchio agricolo ad un asse, con cassone ribaltabile, portata fino a 15 q.li | ora | 0.02 | 1.27 | 0.0254
TOS18_22.L02.019.001 | TOS18_AT.N02.101.001 | Consumo carburante agevolato, oli e altri materiali per mezzi di trasporto ecc. per l'esecuzione di opere agricole - oneri carburante per nolo a freddo mezzi trasporto, con motrice fino a 60 HP | ora | 0.02 | 4.55 | 0.091
|  | Totale TOS18_AT |  |  |  | 0.24621
TOS18_22.L02.019.001 | TOS18_PR.P46.005.010 | Mezzi di protezione per singole piante - Rete di plastica di H. m 1,5, diametro 20 cm | cad | 1 | 0.8008 | 0.8008
|  | Totale TOS18_PR |  |  |  | 0.8008
TOS18_22.L02.019.001 | TOS18_RU.M05.001.001 | Operaio forestale, sopra i mille metri - 5° livello - specializzato super | ora | 0.02 | 16.58 | 0.3316
TOS18_22.L02.019.001 | TOS18_RU.M05.001.002 | Operaio forestale, sopra i mille metri - 4° livello - specializzato | ora | 0.02 | 15.71 | 0.3142
TOS18_22.L02.019.001 | TOS18_RU.M05.001.004 | Operaio forestale, sopra i mille metri - 2° livello - qualificato | ora | 0.04 | 14.79 | 0.5916
|  | Totale TOS18_RU |  |  |  | 1.2374
|  | Totale Parziale (A) |  |  |  | 2.2844
|  | Spese generali (B) |  | 15% di (A) |  | 0.34266
|  | di cui per oneri sicurezza |  | 2% di (B) |  | 0.0068532
|  | utile di impresa (C) |  | 10% di (A + B) |  | 0.26271
|  | Totale (A + B + C) |  |  |  | 2.8898
|  | Incidenza manodopera |  |  |  | 42,82%
TOS18_22.L02.019.003 | OPERE FORESTALI: I prezzi sono relativi alla realizzazione di interventi selvicolturali e/o di miglioramento e realizzazione di infrastrutture in ambito forestale. - RIMBOSCHIMENTI, RINFOLTIMENTI E ARBORICOLTURA DA LEGNO: interventi per la realizzazione di rimboschimenti o rinfoltimenti comprese le tartufaie, escluso quanto definito per il capitolo 3 (pinete di pino domestico, sugherete, filari di cipresso), quali: preparazione del terreno (compresi decespugliamento, scasso, livellamento, squadro, realizzazione di piazzole o gradoni, fertilizzazione, successive aperture di buche per le nuove piantine), piantagione (compresa semina o messa a dimora delle piantine), protezione delle piante, incluse le cure colturali atte a garantire il loro attecchimento. Se non specificato i lavori si effettuano nella I classe di pendenza 0-20% e nella II classe 20-40%. Sempre se non specificato il materiale di risulta è sistemato in loco nei modi previsti dal regolamento forestale e i relativi costi sono compresi nelle singole operazioni.
Posa in opera di protezioni individuali - con shelter in polipropilene, altezza fino a m 1,50 compresa la fornitura, escluso il palo tutore
Prezzo a cad € 9,15785
Voce analisi | Voce dettaglio | Voce/Articolo | Unita' di misura | Quantita' | Prezzo unitario | Importo
TOS18_22.L02.019.003 | TOS18_AT.N02.014.028 | Autocarri, motocarri e trattori (MTT=Massa totale a terra, Pu Portata utile) - Trattore gommato con potenza fino a 60 HP completo di presa di potenza, impianto distribuzione idraulica e sollevatore ed attacchi per attrezzature (nolo a freddo) - 1 mese | ora | 0.02 | 6.4904 | 0.12981
TOS18_22.L02.019.003 | TOS18_AT.N02.022.121 | Accessori portati o trainati da trattori per l'esecuzione di opere agricole - Rimorchio agricolo ad un asse, con cassone ribaltabile, portata fino a 15 q.li | ora | 0.02 | 1.27 | 0.0254
TOS18_22.L02.019.003 | TOS18_AT.N02.101.001 | Consumo carburante agevolato, oli e altri materiali per mezzi di trasporto ecc. per l'esecuzione di opere agricole - oneri carburante per nolo a freddo mezzi trasporto, con motrice fino a 60 HP | ora | 0.02 | 4.55 | 0.091
|  | Totale TOS18_AT |  |  |  | 0.24621
TOS18_22.L02.019.003 | TOS18_PR.P46.005.004 | Mezzi di protezione per singole piante - Shelter in polipropilene alveolare, diametro oltre 10 cm, altezza 150 cm | cad | 1 | 5.46 | 5.46
|  | Totale TOS18_PR |  |  |  | 5.46
TOS18_22.L02.019.003 | TOS18_RU.M05.001.001 | Operaio forestale, sopra i mille metri - 5° livello - specializzato super | ora | 0.02 | 16.58 | 0.3316
TOS18_22.L02.019.003 | TOS18_RU.M05.001.002 | Operaio forestale, sopra i mille metri - 4° livello - specializzato | ora | 0.02 | 15.71 | 0.3142
TOS18_22.L02.019.003 | TOS18_RU.M05.001.004 | Operaio forestale, sopra i mille metri - 2° livello - qualificato | ora | 0.06 | 14.79 | 0.8874
|  | Totale TOS18_RU |  |  |  | 1.5332
|  | Totale Parziale (A) |  |  |  | 7.2394
|  | Spese generali (B) |  | 15% di (A) |  | 1.0859
|  | di cui per oneri sicurezza |  | 2% di (B) |  | 0.021718
|  | utile di impresa (C) |  | 10% di (A + B) |  | 0.83253
|  | Totale (A + B + C) |  |  |  | 9.1579
|  | Incidenza manodopera |  |  |  | 16,74%
TOS18_22.L02.019.004 | OPERE FORESTALI: I prezzi sono relativi alla realizzazione di interventi selvicolturali e/o di miglioramento e realizzazione di infrastrutture in ambito forestale. - RIMBOSCHIMENTI, RINFOLTIMENTI E ARBORICOLTURA DA LEGNO: interventi per la realizzazione di rimboschimenti o rinfoltimenti comprese le tartufaie, escluso quanto definito per il capitolo 3 (pinete di pino domestico, sugherete, filari di cipresso), quali: preparazione del terreno (compresi decespugliamento, scasso, livellamento, squadro, realizzazione di piazzole o gradoni, fertilizzazione, successive aperture di buche per le nuove piantine), piantagione (compresa semina o messa a dimora delle piantine), protezione delle piante, incluse le cure colturali atte a garantire il loro attecchimento. Se non specificato i lavori si effettuano nella I classe di pendenza 0-20% e nella II classe 20-40%. Sempre se non specificato il materiale di risulta è sistemato in loco nei modi previsti dal regolamento forestale e i relativi costi sono compresi nelle singole operazioni.
Posa in opera di protezioni individuali - con shelter in polipropilene, altezza fino a m 1,80 compresa la fornitura, escluso il palo tutore
Prezzo a cad € 10,80235
Voce analisi | Voce dettaglio | Voce/Articolo | Unita' di misura | Quantita' | Prezzo unitario | Importo
TOS18_22.L02.019.004 | TOS18_AT.N02.014.028 | Autocarri, motocarri e trattori (MTT=Massa totale a terra, Pu Portata utile) - Trattore gommato con potenza fino a 60 HP completo di presa di potenza, impianto distribuzione idraulica e sollevatore ed attacchi per attrezzature (nolo a freddo) - 1 mese | ora | 0.02 | 6.4904 | 0.12981
TOS18_22.L02.019.004 | TOS18_AT.N02.022.121 | Accessori portati o trainati da trattori per l'esecuzione di opere agricole - Rimorchio agricolo ad un asse, con cassone ribaltabile, portata fino a 15 q.li | ora | 0.02 | 1.27 | 0.0254
TOS18_22.L02.019.004 | TOS18_AT.N02.101.001 | Consumo carburante agevolato, oli e altri materiali per mezzi di trasporto ecc. per l'esecuzione di opere agricole - oneri carburante per nolo a freddo mezzi trasporto, con motrice fino a 60 HP | ora | 0.02 | 4.55 | 0.091
|  | Totale TOS18_AT |  |  |  | 0.24621
TOS18_22.L02.019.004 | TOS18_PR.P46.005.005 | Mezzi di protezione per singole piante - Shelter in polipropilene alveolare, diametro oltre 10 cm, altezza 180 cm | cad | 1 | 6.76 | 6.76
|  | Totale TOS18_PR |  |  |  | 6.76
TOS18_22.L02.019.004 | TOS18_RU.M05.001.001 | Operaio forestale, sopra i mille metri - 5° livello - specializzato super | ora | 0.02 | 16.58 | 0.3316
TOS18_22.L02.019.004 | TOS18_RU.M05.001.002 | Operaio forestale, sopra i mille metri - 4° livello - specializzato | ora | 0.02 | 15.71 | 0.3142
TOS18_22.L02.019.004 | TOS18_RU.M05.001.004 | Operaio forestale, sopra i mille metri - 2° livello - qualificato | ora | 0.06 | 14.79 | 0.8874
|  | Totale TOS18_RU |  |  |  | 1.5332
|  | Totale Parziale (A) |  |  |  | 8.5394
|  | Spese generali (B) |  | 15% di (A) |  | 1.2809
|  | di cui per oneri sicurezza |  | 2% di (B) |  | 0.025618
|  | utile di impresa (C) |  | 10% di (A + B) |  | 0.98203
|  | Totale (A + B + C) |  |  |  | 10.8024
|  | Incidenza manodopera |  |  |  | 14,19%
TOS18_22.L02.020.001 | OPERE FORESTALI: I prezzi sono relativi alla realizzazione di interventi selvicolturali e/o di miglioramento e realizzazione di infrastrutture in ambito forestale. - RIMBOSCHIMENTI, RINFOLTIMENTI E ARBORICOLTURA DA LEGNO: interventi per la realizzazione di rimboschimenti o rinfoltimenti comprese le tartufaie, escluso quanto definito per il capitolo 3 (pinete di pino domestico, sugherete, filari di cipresso), quali: preparazione del terreno (compresi decespugliamento, scasso, livellamento, squadro, realizzazione di piazzole o gradoni, fertilizzazione, successive aperture di buche per le nuove piantine), piantagione (compresa semina o messa a dimora delle piantine), protezione delle piante, incluse le cure colturali atte a garantire il loro attecchimento. Se non specificato i lavori si effettuano nella I classe di pendenza 0-20% e nella II classe 20-40%. Sempre se non specificato il materiale di risulta è sistemato in loco nei modi previsti dal regolamento forestale e i relativi costi sono compresi nelle singole operazioni.
Irrigazione di impianto/soccorso - nel primo anno di impianto, esclusa fornitura
Prezzo a cad € 1,13699
Voce analisi | Voce dettaglio | Voce/Articolo | Unita' di misura | Quantita' | Prezzo unitario | Importo
TOS18_22.L02.020.001 | TOS18_AT.N02.014.028 | Autocarri, motocarri e trattori (MTT=Massa totale a terra, Pu Portata utile) - Trattore gommato con potenza fino a 60 HP completo di presa di potenza, impianto distribuzione idraulica e sollevatore ed attacchi per attrezzature (nolo a freddo) - 1 mese | ora | 0.02 | 6.4904 | 0.12981
TOS18_22.L02.020.001 | TOS18_AT.N02.022.125 | Accessori portati o trainati da trattori per l'esecuzione di opere agricole - Botte trainata da 5-10 hl | ora | 0.02 | 2.53 | 0.0506
TOS18_22.L02.020.001 | TOS18_AT.N02.101.001 | Consumo carburante agevolato, oli e altri materiali per mezzi di trasporto ecc. per l'esecuzione di opere agricole - oneri carburante per nolo a freddo mezzi trasporto, con motrice fino a 60 HP | ora | 0.02 | 4.55 | 0.091
|  | Totale TOS18_AT |  |  |  | 0.27141
TOS18_22.L02.020.001 | TOS18_RU.M05.001.001 | Operaio forestale, sopra i mille metri - 5° livello - specializzato super | ora | 0.02 | 16.58 | 0.3316
TOS18_22.L02.020.001 | TOS18_RU.M05.001.004 | Operaio forestale, sopra i mille metri - 2° livello - qualificato | ora | 0.02 | 14.79 | 0.2958
|  | Totale TOS18_RU |  |  |  | 0.6274
|  | Totale Parziale (A) |  |  |  | 0.89881
|  | Spese generali (B) |  | 15% di (A) |  | 0.13482
|  | di cui per oneri sicurezza |  | 2% di (B) |  | 0.0026964
|  | utile di impresa (C) |  | 10% di (A + B) |  | 0.10336
|  | Totale (A + B + C) |  |  |  | 1.137
|  | Incidenza manodopera |  |  |  | 55,18%
TOS18_22.L02.021.001 | OPERE FORESTALI: I prezzi sono relativi alla realizzazione di interventi selvicolturali e/o di miglioramento e realizzazione di infrastrutture in ambito forestale. - RIMBOSCHIMENTI, RINFOLTIMENTI E ARBORICOLTURA DA LEGNO: interventi per la realizzazione di rimboschimenti o rinfoltimenti comprese le tartufaie, escluso quanto definito per il capitolo 3 (pinete di pino domestico, sugherete, filari di cipresso), quali: preparazione del terreno (compresi decespugliamento, scasso, livellamento, squadro, realizzazione di piazzole o gradoni, fertilizzazione, successive aperture di buche per le nuove piantine), piantagione (compresa semina o messa a dimora delle piantine), protezione delle piante, incluse le cure colturali atte a garantire il loro attecchimento. Se non specificato i lavori si effettuano nella I classe di pendenza 0-20% e nella II classe 20-40%. Sempre se non specificato il materiale di risulta è sistemato in loco nei modi previsti dal regolamento forestale e i relativi costi sono compresi nelle singole operazioni.
Eliminazione fallanze rinfoltimento - comprensiva di eliminazione pianta morta, con rimozione dello shelter e palo, in terreno compatto non lavorato, esclusa la fornitura
Prezzo a cad € 4,65966
Voce analisi | Voce dettaglio | Voce/Articolo | Unita' di misura | Quantita' | Prezzo unitario | Importo
TOS18_22.L02.021.001 | TOS18_AT.N02.014.028 | Autocarri, motocarri e trattori (MTT=Massa totale a terra, Pu Portata utile) - Trattore gommato con potenza fino a 60 HP completo di presa di potenza, impianto distribuzione idraulica e sollevatore ed attacchi per attrezzature (nolo a freddo) - 1 mese | ora | 0.1275 | 6.4904 | 0.82752
TOS18_22.L02.021.001 | TOS18_AT.N02.022.121 | Accessori portati o trainati da trattori per l'esecuzione di opere agricole - Rimorchio agricolo ad un asse, con cassone ribaltabile, portata fino a 15 q.li | ora | 0.1275 | 1.27 | 0.16193
TOS18_22.L02.021.001 | TOS18_AT.N02.101.001 | Consumo carburante agevolato, oli e altri materiali per mezzi di trasporto ecc. per l'esecuzione di opere agricole - oneri carburante per nolo a freddo mezzi trasporto, con motrice fino a 60 HP | ora | 0.1275 | 4.55 | 0.58013
|  | Totale TOS18_AT |  |  |  | 1.5696
TOS18_22.L02.021.001 | TOS18_RU.M05.001.001 | Operaio forestale, sopra i mille metri - 5° livello - specializzato super | ora | 0.1275 | 16.58 | 2.1139
|  | Totale TOS18_RU |  |  |  | 2.1139
|  | Totale Parziale (A) |  |  |  | 3.6835
|  | Spese generali (B) |  | 15% di (A) |  | 0.55253
|  | di cui per oneri sicurezza |  | 2% di (B) |  | 0.011051
|  | utile di impresa (C) |  | 10% di (A + B) |  | 0.42361
|  | Totale (A + B + C) |  |  |  | 4.6597
|  | Incidenza manodopera |  |  |  | 45,37%
TOS18_22.L02.022.001 | OPERE FORESTALI: I prezzi sono relativi alla realizzazione di interventi selvicolturali e/o di miglioramento e realizzazione di infrastrutture in ambito forestale. - RIMBOSCHIMENTI, RINFOLTIMENTI E ARBORICOLTURA DA LEGNO: interventi per la realizzazione di rimboschimenti o rinfoltimenti comprese le tartufaie, escluso quanto definito per il capitolo 3 (pinete di pino domestico, sugherete, filari di cipresso), quali: preparazione del terreno (compresi decespugliamento, scasso, livellamento, squadro, realizzazione di piazzole o gradoni, fertilizzazione, successive aperture di buche per le nuove piantine), piantagione (compresa semina o messa a dimora delle piantine), protezione delle piante, incluse le cure colturali atte a garantire il loro attecchimento. Se non specificato i lavori si effettuano nella I classe di pendenza 0-20% e nella II classe 20-40%. Sempre se non specificato il materiale di risulta è sistemato in loco nei modi previsti dal regolamento forestale e i relativi costi sono compresi nelle singole operazioni.
Cure colturali post impianto - mediante lavorazione superficiale andante del terreno da eseguirsi a macchina equipaggiata con opportune attrezzature per eliminare la vegetazione erbacea infestante
Prezzo a ettaro € 230,51118
Voce analisi | Voce dettaglio | Voce/Articolo | Unita' di misura | Quantita' | Prezzo unitario | Importo
TOS18_22.L02.022.001 | TOS18_AT.N02.014.028 | Autocarri, motocarri e trattori (MTT=Massa totale a terra, Pu Portata utile) - Trattore gommato con potenza fino a 60 HP completo di presa di potenza, impianto distribuzione idraulica e sollevatore ed attacchi per attrezzature (nolo a freddo) - 1 mese | ora | 6 | 6.4904 | 38.9423
TOS18_22.L02.022.001 | TOS18_AT.N02.022.006 | Accessori portati o trainati da trattori per l'esecuzione di opere agricole - Aratro bivomere o trivomere portato per lavorazioni a profondità fino a 30 cm | ora | 6 | 2.75 | 16.5
TOS18_22.L02.022.001 | TOS18_AT.N02.101.001 | Consumo carburante agevolato, oli e altri materiali per mezzi di trasporto ecc. per l'esecuzione di opere agricole - oneri carburante per nolo a freddo mezzi trasporto, con motrice fino a 60 HP | ora | 6 | 4.55 | 27.3
|  | Totale TOS18_AT |  |  |  | 82.7423
TOS18_22.L02.022.001 | TOS18_RU.M05.001.001 | Operaio forestale, sopra i mille metri - 5° livello - specializzato super | ora | 6 | 16.58 | 99.48
|  | Totale TOS18_RU |  |  |  | 99.48
|  | Totale Parziale (A) |  |  |  | 182.2223
|  | Spese generali (B) |  | 15% di (A) |  | 27.3333
|  | di cui per oneri sicurezza |  | 2% di (B) |  | 0.54667
|  | utile di impresa (C) |  | 10% di (A + B) |  | 20.9556
|  | Totale (A + B + C) |  |  |  | 230.5112
|  | Incidenza manodopera |  |  |  | 43,16%
TOS18_22.L02.022.002 | OPERE FORESTALI: I prezzi sono relativi alla realizzazione di interventi selvicolturali e/o di miglioramento e realizzazione di infrastrutture in ambito forestale. - RIMBOSCHIMENTI, RINFOLTIMENTI E ARBORICOLTURA DA LEGNO: interventi per la realizzazione di rimboschimenti o rinfoltimenti comprese le tartufaie, escluso quanto definito per il capitolo 3 (pinete di pino domestico, sugherete, filari di cipresso), quali: preparazione del terreno (compresi decespugliamento, scasso, livellamento, squadro, realizzazione di piazzole o gradoni, fertilizzazione, successive aperture di buche per le nuove piantine), piantagione (compresa semina o messa a dimora delle piantine), protezione delle piante, incluse le cure colturali atte a garantire il loro attecchimento. Se non specificato i lavori si effettuano nella I classe di pendenza 0-20% e nella II classe 20-40%. Sempre se non specificato il materiale di risulta è sistemato in loco nei modi previsti dal regolamento forestale e i relativi costi sono compresi nelle singole operazioni.
Cure colturali post impianto - mediante sfalcio andante del terreno da eseguirsi a macchina equipaggiata con opportune attrezzature per eliminare la vegetazione erbacea infestante
Prezzo a ettaro € 299,29556
Voce analisi | Voce dettaglio | Voce/Articolo | Unita' di misura | Quantita' | Prezzo unitario | Importo
TOS18_22.L02.022.002 | TOS18_AT.N02.014.028 | Autocarri, motocarri e trattori (MTT=Massa totale a terra, Pu Portata utile) - Trattore gommato con potenza fino a 60 HP completo di presa di potenza, impianto distribuzione idraulica e sollevatore ed attacchi per attrezzature (nolo a freddo) - 1 mese | ora | 6 | 6.4904 | 38.9423
TOS18_22.L02.022.002 | TOS18_AT.N02.020.019 | Accessori per trattori o escavatori per la realizzazione e manutenzione del verde - Testata trinciante forestale idraulica per escavatori, con peso operativo da 10 a 16 tonnellate, per rami e alberi fino a Ø 40 cm - 1 giorno | ora | 6 | 11.8125 | 70.875
TOS18_22.L02.022.002 | TOS18_AT.N02.101.001 | Consumo carburante agevolato, oli e altri materiali per mezzi di trasporto ecc. per l'esecuzione di opere agricole - oneri carburante per nolo a freddo mezzi trasporto, con motrice fino a 60 HP | ora | 6 | 4.55 | 27.3
|  | Totale TOS18_AT |  |  |  | 137.1173
TOS18_22.L02.022.002 | TOS18_RU.M05.001.001 | Operaio forestale, sopra i mille metri - 5° livello - specializzato super | ora | 6 | 16.58 | 99.48
|  | Totale TOS18_RU |  |  |  | 99.48
|  | Totale Parziale (A) |  |  |  | 236.5973
|  | Spese generali (B) |  | 15% di (A) |  | 35.4896
|  | di cui per oneri sicurezza |  | 2% di (B) |  | 0.70979
|  | utile di impresa (C) |  | 10% di (A + B) |  | 27.2087
|  | Totale (A + B + C) |  |  |  | 299.2956
|  | Incidenza manodopera |  |  |  | 33,24%
TOS18_22.L02.022.003 | OPERE FORESTALI: I prezzi sono relativi alla realizzazione di interventi selvicolturali e/o di miglioramento e realizzazione di infrastrutture in ambito forestale. - RIMBOSCHIMENTI, RINFOLTIMENTI E ARBORICOLTURA DA LEGNO: interventi per la realizzazione di rimboschimenti o rinfoltimenti comprese le tartufaie, escluso quanto definito per il capitolo 3 (pinete di pino domestico, sugherete, filari di cipresso), quali: preparazione del terreno (compresi decespugliamento, scasso, livellamento, squadro, realizzazione di piazzole o gradoni, fertilizzazione, successive aperture di buche per le nuove piantine), piantagione (compresa semina o messa a dimora delle piantine), protezione delle piante, incluse le cure colturali atte a garantire il loro attecchimento. Se non specificato i lavori si effettuano nella I classe di pendenza 0-20% e nella II classe 20-40%. Sempre se non specificato il materiale di risulta è sistemato in loco nei modi previsti dal regolamento forestale e i relativi costi sono compresi nelle singole operazioni.
Cure colturali post impianto - mediante zappettature manuali localizzate per l’eliminazione della vegetazione infestante.
Prezzo a cad € 1,09525
Voce analisi | Voce dettaglio | Voce/Articolo | Unita' di misura | Quantita' | Prezzo unitario | Importo
TOS18_22.L02.022.003 | TOS18_RU.M05.001.004 | Operaio forestale, sopra i mille metri - 2° livello - qualificato | ora | 0.05854 | 14.79 | 0.86581
|  | Totale TOS18_RU |  |  |  | 0.86581
|  | Totale Parziale (A) |  |  |  | 0.86581
|  | Spese generali (B) |  | 15% di (A) |  | 0.12987
|  | di cui per oneri sicurezza |  | 2% di (B) |  | 0.0025974
|  | utile di impresa (C) |  | 10% di (A + B) |  | 0.099568
|  | Totale (A + B + C) |  |  |  | 1.0952
|  | Incidenza manodopera |  |  |  | 79,05%
TOS18_22.L02.022.004 | OPERE FORESTALI: I prezzi sono relativi alla realizzazione di interventi selvicolturali e/o di miglioramento e realizzazione di infrastrutture in ambito forestale. - RIMBOSCHIMENTI, RINFOLTIMENTI E ARBORICOLTURA DA LEGNO: interventi per la realizzazione di rimboschimenti o rinfoltimenti comprese le tartufaie, escluso quanto definito per il capitolo 3 (pinete di pino domestico, sugherete, filari di cipresso), quali: preparazione del terreno (compresi decespugliamento, scasso, livellamento, squadro, realizzazione di piazzole o gradoni, fertilizzazione, successive aperture di buche per le nuove piantine), piantagione (compresa semina o messa a dimora delle piantine), protezione delle piante, incluse le cure colturali atte a garantire il loro attecchimento. Se non specificato i lavori si effettuano nella I classe di pendenza 0-20% e nella II classe 20-40%. Sempre se non specificato il materiale di risulta è sistemato in loco nei modi previsti dal regolamento forestale e i relativi costi sono compresi nelle singole operazioni.
Cure colturali post impianto - mediante sfalcio manuale localizzato di piante infestanti
Prezzo a cad € 0,68299
Voce analisi | Voce dettaglio | Voce/Articolo | Unita' di misura | Quantita' | Prezzo unitario | Importo
TOS18_22.L02.022.004 | TOS18_AT.N01.015.028 | Attrezzature per la realizzazione e manutenzione del verde - Decespugliatore con motore a scoppio a spalla con disco rotante o filo nylon - 1 mese | ora | 0.03171 | 1.4167 | 0.044922
TOS18_22.L02.022.004 | TOS18_AT.N01.101.911 | Consumo carburante agevolato, oli e altri materiali per macchine operatrici (escluso macchine movimento terra) per l'esecuzione di opere agricole - per macchine operatrici - fino a 15 CV - con alimentazione a benzina (decespugliatori, tosaerba, ecc.) | ora | 0.03171 | 0.82 | 0.026002
|  | Totale TOS18_AT |  |  |  | 0.070924
TOS18_22.L02.022.004 | TOS18_RU.M05.001.004 | Operaio forestale, sopra i mille metri - 2° livello - qualificato | ora | 0.03171 | 14.79 | 0.46899
|  | Totale TOS18_RU |  |  |  | 0.46899
|  | Totale Parziale (A) |  |  |  | 0.53992
|  | Spese generali (B) |  | 15% di (A) |  | 0.080987
|  | di cui per oneri sicurezza |  | 2% di (B) |  | 0.0016197
|  | utile di impresa (C) |  | 10% di (A + B) |  | 0.06209
|  | Totale (A + B + C) |  |  |  | 0.68299
|  | Incidenza manodopera |  |  |  | 68,67%
TOS18_22.L02.023.001 | OPERE FORESTALI: I prezzi sono relativi alla realizzazione di interventi selvicolturali e/o di miglioramento e realizzazione di infrastrutture in ambito forestale. - RIMBOSCHIMENTI, RINFOLTIMENTI E ARBORICOLTURA DA LEGNO: interventi per la realizzazione di rimboschimenti o rinfoltimenti comprese le tartufaie, escluso quanto definito per il capitolo 3 (pinete di pino domestico, sugherete, filari di cipresso), quali: preparazione del terreno (compresi decespugliamento, scasso, livellamento, squadro, realizzazione di piazzole o gradoni, fertilizzazione, successive aperture di buche per le nuove piantine), piantagione (compresa semina o messa a dimora delle piantine), protezione delle piante, incluse le cure colturali atte a garantire il loro attecchimento. Se non specificato i lavori si effettuano nella I classe di pendenza 0-20% e nella II classe 20-40%. Sempre se non specificato il materiale di risulta è sistemato in loco nei modi previsti dal regolamento forestale e i relativi costi sono compresi nelle singole operazioni.
Potatura di formazione e sramatura nei nuovi impianti e nelle nuove tartufaie - compresa la sistemazione della ramaglia in loco
Prezzo a cad € 1,09853
Voce analisi | Voce dettaglio | Voce/Articolo | Unita' di misura | Quantita' | Prezzo unitario | Importo
TOS18_22.L02.023.001 | TOS18_AT.N01.015.067 | Attrezzature per la realizzazione e manutenzione del verde - Motosega completa di catena dentata, con motore a scoppio, con barra da 60 cm - 1 mese | ora | 0.02561 | 1.1687 | 0.029932
TOS18_22.L02.023.001 | TOS18_AT.N01.101.914 | Consumo carburante agevolato, oli e altri materiali per macchine operatrici (escluso macchine movimento terra) per l'esecuzione di opere agricole - per motoseghe | ora | 0.02561 | 2.24 | 0.057366
|  | Totale TOS18_AT |  |  |  | 0.087298
TOS18_22.L02.023.001 | TOS18_RU.M05.001.002 | Operaio forestale, sopra i mille metri - 4° livello - specializzato | ora | 0.02561 | 15.71 | 0.40233
TOS18_22.L02.023.001 | TOS18_RU.M05.001.004 | Operaio forestale, sopra i mille metri - 2° livello - qualificato | ora | 0.02561 | 14.79 | 0.37877
|  | Totale TOS18_RU |  |  |  | 0.78111
|  | Totale Parziale (A) |  |  |  | 0.8684
|  | Spese generali (B) |  | 15% di (A) |  | 0.13026
|  | di cui per oneri sicurezza |  | 2,5% di (B) |  | 0.0032565
|  | utile di impresa (C) |  | 10% di (A + B) |  | 0.099866
|  | Totale (A + B + C) |  |  |  | 1.0985
|  | Incidenza manodopera |  |  |  | 71,1%
TOS18_22.L02.025.001 | OPERE FORESTALI: I prezzi sono relativi alla realizzazione di interventi selvicolturali e/o di miglioramento e realizzazione di infrastrutture in ambito forestale. - RIMBOSCHIMENTI, RINFOLTIMENTI E ARBORICOLTURA DA LEGNO: interventi per la realizzazione di rimboschimenti o rinfoltimenti comprese le tartufaie, escluso quanto definito per il capitolo 3 (pinete di pino domestico, sugherete, filari di cipresso), quali: preparazione del terreno (compresi decespugliamento, scasso, livellamento, squadro, realizzazione di piazzole o gradoni, fertilizzazione, successive aperture di buche per le nuove piantine), piantagione (compresa semina o messa a dimora delle piantine), protezione delle piante, incluse le cure colturali atte a garantire il loro attecchimento. Se non specificato i lavori si effettuano nella I classe di pendenza 0-20% e nella II classe 20-40%. Sempre se non specificato il materiale di risulta è sistemato in loco nei modi previsti dal regolamento forestale e i relativi costi sono compresi nelle singole operazioni.
Pacciamatura - di piantina forestale effettuata utilizzando telo pacciamante tessuto non tessuto, posto su terreno alla base della piantina in prossimità del fusto, compresa la fornitura, il trasporto di materiali e la loro messa in opera. Densità considerata pari a 800 piante a ettaro
Prezzo a ettaro € 489,29223
Voce analisi | Voce dettaglio | Voce/Articolo | Unita' di misura | Quantita' | Prezzo unitario | Importo
TOS18_22.L02.025.001 | TOS18_AT.N02.014.028 | Autocarri, motocarri e trattori (MTT=Massa totale a terra, Pu Portata utile) - Trattore gommato con potenza fino a 60 HP completo di presa di potenza, impianto distribuzione idraulica e sollevatore ed attacchi per attrezzature (nolo a freddo) - 1 mese | ora | 6 | 6.4904 | 38.9423
TOS18_22.L02.025.001 | TOS18_AT.N02.022.121 | Accessori portati o trainati da trattori per l'esecuzione di opere agricole - Rimorchio agricolo ad un asse, con cassone ribaltabile, portata fino a 15 q.li | ora | 6 | 1.27 | 7.62
TOS18_22.L02.025.001 | TOS18_AT.N02.101.001 | Consumo carburante agevolato, oli e altri materiali per mezzi di trasporto ecc. per l'esecuzione di opere agricole - oneri carburante per nolo a freddo mezzi trasporto, con motrice fino a 60 HP | ora | 6 | 4.55 | 27.3
|  | Totale TOS18_AT |  |  |  | 73.8623
TOS18_22.L02.025.001 | TOS18_PR.P45.010.005 | Materiali accessori - Telo pacciamante in tessuto non tessuto impermeabile, in rotolo. | m² | 5.8 | 0.15 | 0.87
|  | Totale TOS18_PR |  |  |  | 0.87
TOS18_22.L02.025.001 | TOS18_RU.M05.001.001 | Operaio forestale, sopra i mille metri - 5° livello - specializzato super | ora | 6 | 16.58 | 99.48
TOS18_22.L02.025.001 | TOS18_RU.M05.001.002 | Operaio forestale, sopra i mille metri - 4° livello - specializzato | ora | 6 | 15.71 | 94.26
TOS18_22.L02.025.001 | TOS18_RU.M05.001.004 | Operaio forestale, sopra i mille metri - 2° livello - qualificato | ora | 8 | 14.79 | 118.32
|  | Totale TOS18_RU |  |  |  | 312.06
|  | Totale Parziale (A) |  |  |  | 386.7923
|  | Spese generali (B) |  | 15% di (A) |  | 58.0188
|  | di cui per oneri sicurezza |  | 2% di (B) |  | 1.1604
|  | utile di impresa (C) |  | 10% di (A + B) |  | 44.4811
|  | Totale (A + B + C) |  |  |  | 489.2922
|  | Incidenza manodopera |  |  |  | 63,78%
TOS18_22.L02.025.002 | OPERE FORESTALI: I prezzi sono relativi alla realizzazione di interventi selvicolturali e/o di miglioramento e realizzazione di infrastrutture in ambito forestale. - RIMBOSCHIMENTI, RINFOLTIMENTI E ARBORICOLTURA DA LEGNO: interventi per la realizzazione di rimboschimenti o rinfoltimenti comprese le tartufaie, escluso quanto definito per il capitolo 3 (pinete di pino domestico, sugherete, filari di cipresso), quali: preparazione del terreno (compresi decespugliamento, scasso, livellamento, squadro, realizzazione di piazzole o gradoni, fertilizzazione, successive aperture di buche per le nuove piantine), piantagione (compresa semina o messa a dimora delle piantine), protezione delle piante, incluse le cure colturali atte a garantire il loro attecchimento. Se non specificato i lavori si effettuano nella I classe di pendenza 0-20% e nella II classe 20-40%. Sempre se non specificato il materiale di risulta è sistemato in loco nei modi previsti dal regolamento forestale e i relativi costi sono compresi nelle singole operazioni.
Pacciamatura - di piantina forestale effettuata utilizzando telo pacciamante tessuto non tessuto, posto su terreno alla base della piantina in prossimità del fusto, compresa la fornitura, il trasporto di materiali e la loro messa in opera. Densità considerata pari a 400 piante a ettaro
Prezzo a ettaro € 244,85484
Voce analisi | Voce dettaglio | Voce/Articolo | Unita' di misura | Quantita' | Prezzo unitario | Importo
TOS18_22.L02.025.002 | TOS18_AT.N02.014.028 | Autocarri, motocarri e trattori (MTT=Massa totale a terra, Pu Portata utile) - Trattore gommato con potenza fino a 60 HP completo di presa di potenza, impianto distribuzione idraulica e sollevatore ed attacchi per attrezzature (nolo a freddo) - 1 mese | ora | 3 | 6.4904 | 19.4711
TOS18_22.L02.025.002 | TOS18_AT.N02.022.121 | Accessori portati o trainati da trattori per l'esecuzione di opere agricole - Rimorchio agricolo ad un asse, con cassone ribaltabile, portata fino a 15 q.li | ora | 3 | 1.27 | 3.81
TOS18_22.L02.025.002 | TOS18_AT.N02.101.001 | Consumo carburante agevolato, oli e altri materiali per mezzi di trasporto ecc. per l'esecuzione di opere agricole - oneri carburante per nolo a freddo mezzi trasporto, con motrice fino a 60 HP | ora | 3 | 4.55 | 13.65
|  | Totale TOS18_AT |  |  |  | 36.9311
TOS18_22.L02.025.002 | TOS18_PR.P45.010.005 | Materiali accessori - Telo pacciamante in tessuto non tessuto impermeabile, in rotolo. | m² | 4 | 0.15 | 0.6
|  | Totale TOS18_PR |  |  |  | 0.6
TOS18_22.L02.025.002 | TOS18_RU.M05.001.001 | Operaio forestale, sopra i mille metri - 5° livello - specializzato super | ora | 3 | 16.58 | 49.74
TOS18_22.L02.025.002 | TOS18_RU.M05.001.002 | Operaio forestale, sopra i mille metri - 4° livello - specializzato | ora | 3 | 15.71 | 47.13
TOS18_22.L02.025.002 | TOS18_RU.M05.001.004 | Operaio forestale, sopra i mille metri - 2° livello - qualificato | ora | 4 | 14.79 | 59.16
|  | Totale TOS18_RU |  |  |  | 156.03
|  | Totale Parziale (A) |  |  |  | 193.5611
|  | Spese generali (B) |  | 15% di (A) |  | 29.0342
|  | di cui per oneri sicurezza |  | 2% di (B) |  | 0.58068
|  | utile di impresa (C) |  | 10% di (A + B) |  | 22.2595
|  | Totale (A + B + C) |  |  |  | 244.8548
|  | Incidenza manodopera |  |  |  | 63,72%
TOS18_22.L02.025.003 | OPERE FORESTALI: I prezzi sono relativi alla realizzazione di interventi selvicolturali e/o di miglioramento e realizzazione di infrastrutture in ambito forestale. - RIMBOSCHIMENTI, RINFOLTIMENTI E ARBORICOLTURA DA LEGNO: interventi per la realizzazione di rimboschimenti o rinfoltimenti comprese le tartufaie, escluso quanto definito per il capitolo 3 (pinete di pino domestico, sugherete, filari di cipresso), quali: preparazione del terreno (compresi decespugliamento, scasso, livellamento, squadro, realizzazione di piazzole o gradoni, fertilizzazione, successive aperture di buche per le nuove piantine), piantagione (compresa semina o messa a dimora delle piantine), protezione delle piante, incluse le cure colturali atte a garantire il loro attecchimento. Se non specificato i lavori si effettuano nella I classe di pendenza 0-20% e nella II classe 20-40%. Sempre se non specificato il materiale di risulta è sistemato in loco nei modi previsti dal regolamento forestale e i relativi costi sono compresi nelle singole operazioni.
Pacciamatura - di piantina forestale effettuata utilizzando telo pacciamante in fibra di cocco, posto su terreno alla base della piantina in prossimità del fusto, compresa la fornitura, il trasporto di materiali e la loro messa in opera. Densità considerata pari a 800 piante a ettaro
Prezzo a ettaro € 504,62656
Voce analisi | Voce dettaglio | Voce/Articolo | Unita' di misura | Quantita' | Prezzo unitario | Importo
TOS18_22.L02.025.003 | TOS18_AT.N02.014.028 | Autocarri, motocarri e trattori (MTT=Massa totale a terra, Pu Portata utile) - Trattore gommato con potenza fino a 60 HP completo di presa di potenza, impianto distribuzione idraulica e sollevatore ed attacchi per attrezzature (nolo a freddo) - 1 mese | ora | 6 | 6.4904 | 38.9423
TOS18_22.L02.025.003 | TOS18_AT.N02.022.121 | Accessori portati o trainati da trattori per l'esecuzione di opere agricole - Rimorchio agricolo ad un asse, con cassone ribaltabile, portata fino a 15 q.li | ora | 6 | 1.27 | 7.62
TOS18_22.L02.025.003 | TOS18_AT.N02.101.001 | Consumo carburante agevolato, oli e altri materiali per mezzi di trasporto ecc. per l'esecuzione di opere agricole - oneri carburante per nolo a freddo mezzi trasporto, con motrice fino a 60 HP | ora | 6 | 4.55 | 27.3
|  | Totale TOS18_AT |  |  |  | 73.8623
TOS18_22.L02.025.003 | TOS18_PR.P45.010.007 | Materiali accessori - Telo pacciamante in fibra di cocco 400-500 g/mq | m² | 5.8 | 2.24 | 12.992
|  | Totale TOS18_PR |  |  |  | 12.992
TOS18_22.L02.025.003 | TOS18_RU.M05.001.001 | Operaio forestale, sopra i mille metri - 5° livello - specializzato super | ora | 6 | 16.58 | 99.48
TOS18_22.L02.025.003 | TOS18_RU.M05.001.002 | Operaio forestale, sopra i mille metri - 4° livello - specializzato | ora | 6 | 15.71 | 94.26
TOS18_22.L02.025.003 | TOS18_RU.M05.001.004 | Operaio forestale, sopra i mille metri - 2° livello - qualificato | ora | 8 | 14.79 | 118.32
|  | Totale TOS18_RU |  |  |  | 312.06
|  | Totale Parziale (A) |  |  |  | 398.9143
|  | Spese generali (B) |  | 15% di (A) |  | 59.8371
|  | di cui per oneri sicurezza |  | 2% di (B) |  | 1.1967
|  | utile di impresa (C) |  | 10% di (A + B) |  | 45.8751
|  | Totale (A + B + C) |  |  |  | 504.6266
|  | Incidenza manodopera |  |  |  | 61,84%
TOS18_22.L02.025.004 | OPERE FORESTALI: I prezzi sono relativi alla realizzazione di interventi selvicolturali e/o di miglioramento e realizzazione di infrastrutture in ambito forestale. - RIMBOSCHIMENTI, RINFOLTIMENTI E ARBORICOLTURA DA LEGNO: interventi per la realizzazione di rimboschimenti o rinfoltimenti comprese le tartufaie, escluso quanto definito per il capitolo 3 (pinete di pino domestico, sugherete, filari di cipresso), quali: preparazione del terreno (compresi decespugliamento, scasso, livellamento, squadro, realizzazione di piazzole o gradoni, fertilizzazione, successive aperture di buche per le nuove piantine), piantagione (compresa semina o messa a dimora delle piantine), protezione delle piante, incluse le cure colturali atte a garantire il loro attecchimento. Se non specificato i lavori si effettuano nella I classe di pendenza 0-20% e nella II classe 20-40%. Sempre se non specificato il materiale di risulta è sistemato in loco nei modi previsti dal regolamento forestale e i relativi costi sono compresi nelle singole operazioni.
Pacciamatura - di piantina forestale effettuata utilizzando telo pacciamante in fibra di cocco, posto su terreno alla base della piantina in prossimità del fusto, compresa la fornitura, il trasporto di materiali e la loro messa in opera. Densità considerata pari a 400 piante a ettaro
Prezzo a ettaro € 255,43024
Voce analisi | Voce dettaglio | Voce/Articolo | Unita' di misura | Quantita' | Prezzo unitario | Importo
TOS18_22.L02.025.004 | TOS18_AT.N02.014.028 | Autocarri, motocarri e trattori (MTT=Massa totale a terra, Pu Portata utile) - Trattore gommato con potenza fino a 60 HP completo di presa di potenza, impianto distribuzione idraulica e sollevatore ed attacchi per attrezzature (nolo a freddo) - 1 mese | ora | 3 | 6.4904 | 19.4711
TOS18_22.L02.025.004 | TOS18_AT.N02.022.121 | Accessori portati o trainati da trattori per l'esecuzione di opere agricole - Rimorchio agricolo ad un asse, con cassone ribaltabile, portata fino a 15 q.li | ora | 3 | 1.27 | 3.81
TOS18_22.L02.025.004 | TOS18_AT.N02.101.001 | Consumo carburante agevolato, oli e altri materiali per mezzi di trasporto ecc. per l'esecuzione di opere agricole - oneri carburante per nolo a freddo mezzi trasporto, con motrice fino a 60 HP | ora | 3 | 4.55 | 13.65
|  | Totale TOS18_AT |  |  |  | 36.9311
TOS18_22.L02.025.004 | TOS18_PR.P45.010.007 | Materiali accessori - Telo pacciamante in fibra di cocco 400-500 g/mq | m² | 4 | 2.24 | 8.96
|  | Totale TOS18_PR |  |  |  | 8.96
TOS18_22.L02.025.004 | TOS18_RU.M05.001.001 | Operaio forestale, sopra i mille metri - 5° livello - specializzato super | ora | 3 | 16.58 | 49.74
TOS18_22.L02.025.004 | TOS18_RU.M05.001.002 | Operaio forestale, sopra i mille metri - 4° livello - specializzato | ora | 3 | 15.71 | 47.13
TOS18_22.L02.025.004 | TOS18_RU.M05.001.004 | Operaio forestale, sopra i mille metri - 2° livello - qualificato | ora | 4 | 14.79 | 59.16
|  | Totale TOS18_RU |  |  |  | 156.03
|  | Totale Parziale (A) |  |  |  | 201.9211
|  | Spese generali (B) |  | 15% di (A) |  | 30.2882
|  | di cui per oneri sicurezza |  | 2% di (B) |  | 0.60576
|  | utile di impresa (C) |  | 10% di (A + B) |  | 23.2209
|  | Totale (A + B + C) |  |  |  | 255.4302
|  | Incidenza manodopera |  |  |  | 61,09%
TOS18_22.L03.001.001 | OPERE FORESTALI: I prezzi sono relativi alla realizzazione di interventi selvicolturali e/o di miglioramento e realizzazione di infrastrutture in ambito forestale. - MIGLIORAMENTO DEI BOSCHI ESISTENTI CON FINALITÀ SPECIFICHE: interventi di miglioramento di tartufaie naturali, pinete di pino domestico, sugherete, filari di cipresso e altri popolamenti con finalità specifiche (compreso la selvicoltura d'albero). Comprendono in via esemplificativa le potature, le irrigazioni di soccorso, eventuali tagli e diradamenti di vegetazione arborea (invadente, morta o sovrannumeraria), le ripuliture e decespugliamenti, le operazioni di risanamento di piante arboree, i rinfoltimenti, la messa a dimora di piantine isolate, le cure colturali atte a garantirne l'attecchimento. Gli interventi non si applicano per pendenze superiori al 40% e dove non specificato il materiale di risulta è sistemato in loco nei modi previsti dal regolamento forestale e i relativi costi sono compresi nelle singole operazioni.
Scavo manuale per aperture buche per messa a dimora piantine in boschi esistenti, escluso filari di cipresso - delle dimensioni di 40x40x40, in terreno sciolto non lavorato, esclusa fornitura
Prezzo a cad € 2,58351
Voce analisi | Voce dettaglio | Voce/Articolo | Unita' di misura | Quantita' | Prezzo unitario | Importo
TOS18_22.L03.001.001 | TOS18_RU.M05.001.002 | Operaio forestale, sopra i mille metri - 4° livello - specializzato | ora | 0.13 | 15.71 | 2.0423
|  | Totale TOS18_RU |  |  |  | 2.0423
|  | Totale Parziale (A) |  |  |  | 2.0423
|  | Spese generali (B) |  | 15% di (A) |  | 0.30634
|  | di cui per oneri sicurezza |  | 2% di (B) |  | 0.0061269
|  | utile di impresa (C) |  | 10% di (A + B) |  | 0.23486
|  | Totale (A + B + C) |  |  |  | 2.5835
|  | Incidenza manodopera |  |  |  | 79,05%
TOS18_22.L03.001.002 | OPERE FORESTALI: I prezzi sono relativi alla realizzazione di interventi selvicolturali e/o di miglioramento e realizzazione di infrastrutture in ambito forestale. - MIGLIORAMENTO DEI BOSCHI ESISTENTI CON FINALITÀ SPECIFICHE: interventi di miglioramento di tartufaie naturali, pinete di pino domestico, sugherete, filari di cipresso e altri popolamenti con finalità specifiche (compreso la selvicoltura d'albero). Comprendono in via esemplificativa le potature, le irrigazioni di soccorso, eventuali tagli e diradamenti di vegetazione arborea (invadente, morta o sovrannumeraria), le ripuliture e decespugliamenti, le operazioni di risanamento di piante arboree, i rinfoltimenti, la messa a dimora di piantine isolate, le cure colturali atte a garantirne l'attecchimento. Gli interventi non si applicano per pendenze superiori al 40% e dove non specificato il materiale di risulta è sistemato in loco nei modi previsti dal regolamento forestale e i relativi costi sono compresi nelle singole operazioni.
Scavo manuale per aperture buche per messa a dimora piantine in boschi esistenti, escluso filari di cipresso - delle dimensioni di 40x40x40, in terreno compatto non lavorato, esclusa fornitura
Prezzo a cad € 3,57717
Voce analisi | Voce dettaglio | Voce/Articolo | Unita' di misura | Quantita' | Prezzo unitario | Importo
TOS18_22.L03.001.002 | TOS18_RU.M05.001.002 | Operaio forestale, sopra i mille metri - 4° livello - specializzato | ora | 0.18 | 15.71 | 2.8278
|  | Totale TOS18_RU |  |  |  | 2.8278
|  | Totale Parziale (A) |  |  |  | 2.8278
|  | Spese generali (B) |  | 15% di (A) |  | 0.42417
|  | di cui per oneri sicurezza |  | 2% di (B) |  | 0.0084834
|  | utile di impresa (C) |  | 10% di (A + B) |  | 0.3252
|  | Totale (A + B + C) |  |  |  | 3.5772
|  | Incidenza manodopera |  |  |  | 79,05%
TOS18_22.L03.002.001 | OPERE FORESTALI: I prezzi sono relativi alla realizzazione di interventi selvicolturali e/o di miglioramento e realizzazione di infrastrutture in ambito forestale. - MIGLIORAMENTO DEI BOSCHI ESISTENTI CON FINALITÀ SPECIFICHE: interventi di miglioramento di tartufaie naturali, pinete di pino domestico, sugherete, filari di cipresso e altri popolamenti con finalità specifiche (compreso la selvicoltura d'albero). Comprendono in via esemplificativa le potature, le irrigazioni di soccorso, eventuali tagli e diradamenti di vegetazione arborea (invadente, morta o sovrannumeraria), le ripuliture e decespugliamenti, le operazioni di risanamento di piante arboree, i rinfoltimenti, la messa a dimora di piantine isolate, le cure colturali atte a garantirne l'attecchimento. Gli interventi non si applicano per pendenze superiori al 40% e dove non specificato il materiale di risulta è sistemato in loco nei modi previsti dal regolamento forestale e i relativi costi sono compresi nelle singole operazioni.
Messa a dimora piante in boschi esistenti, escluso filari di cipresso - a radice nuda, in terreno precedentemente lavorato o in buca aperta, su terreno sodo, esclusa la fornitura
Prezzo a cad € 0,92674
Voce analisi | Voce dettaglio | Voce/Articolo | Unita' di misura | Quantita' | Prezzo unitario | Importo
TOS18_22.L03.002.001 | TOS18_AT.N02.014.028 | Autocarri, motocarri e trattori (MTT=Massa totale a terra, Pu Portata utile) - Trattore gommato con potenza fino a 60 HP completo di presa di potenza, impianto distribuzione idraulica e sollevatore ed attacchi per attrezzature (nolo a freddo) - 1 mese | ora | 0.01 | 6.4904 | 0.064904
TOS18_22.L03.002.001 | TOS18_AT.N02.022.121 | Accessori portati o trainati da trattori per l'esecuzione di opere agricole - Rimorchio agricolo ad un asse, con cassone ribaltabile, portata fino a 15 q.li | ora | 0.01 | 1.27 | 0.0127
TOS18_22.L03.002.001 | TOS18_AT.N02.101.001 | Consumo carburante agevolato, oli e altri materiali per mezzi di trasporto ecc. per l'esecuzione di opere agricole - oneri carburante per nolo a freddo mezzi trasporto, con motrice fino a 60 HP | ora | 0.01 | 4.55 | 0.0455
|  | Totale TOS18_AT |  |  |  | 0.1231
TOS18_22.L03.002.001 | TOS18_RU.M05.001.001 | Operaio forestale, sopra i mille metri - 5° livello - specializzato super | ora | 0.01 | 16.58 | 0.1658
TOS18_22.L03.002.001 | TOS18_RU.M05.001.004 | Operaio forestale, sopra i mille metri - 2° livello - qualificato | ora | 0.03 | 14.79 | 0.4437
|  | Totale TOS18_RU |  |  |  | 0.6095
|  | Totale Parziale (A) |  |  |  | 0.7326
|  | Spese generali (B) |  | 15% di (A) |  | 0.10989
|  | di cui per oneri sicurezza |  | 2% di (B) |  | 0.0021978
|  | utile di impresa (C) |  | 10% di (A + B) |  | 0.084249
|  | Totale (A + B + C) |  |  |  | 0.92674
|  | Incidenza manodopera |  |  |  | 65,77%
TOS18_22.L03.002.002 | OPERE FORESTALI: I prezzi sono relativi alla realizzazione di interventi selvicolturali e/o di miglioramento e realizzazione di infrastrutture in ambito forestale. - MIGLIORAMENTO DEI BOSCHI ESISTENTI CON FINALITÀ SPECIFICHE: interventi di miglioramento di tartufaie naturali, pinete di pino domestico, sugherete, filari di cipresso e altri popolamenti con finalità specifiche (compreso la selvicoltura d'albero). Comprendono in via esemplificativa le potature, le irrigazioni di soccorso, eventuali tagli e diradamenti di vegetazione arborea (invadente, morta o sovrannumeraria), le ripuliture e decespugliamenti, le operazioni di risanamento di piante arboree, i rinfoltimenti, la messa a dimora di piantine isolate, le cure colturali atte a garantirne l'attecchimento. Gli interventi non si applicano per pendenze superiori al 40% e dove non specificato il materiale di risulta è sistemato in loco nei modi previsti dal regolamento forestale e i relativi costi sono compresi nelle singole operazioni.
Messa a dimora piante in boschi esistenti, escluso filari di cipresso - in fitocella, in terreno precedentemente lavorato o in buca aperta, su terreno sodo, esclusa la fornitura
Prezzo a cad € 1,11384
Voce analisi | Voce dettaglio | Voce/Articolo | Unita' di misura | Quantita' | Prezzo unitario | Importo
TOS18_22.L03.002.002 | TOS18_AT.N02.014.028 | Autocarri, motocarri e trattori (MTT=Massa totale a terra, Pu Portata utile) - Trattore gommato con potenza fino a 60 HP completo di presa di potenza, impianto distribuzione idraulica e sollevatore ed attacchi per attrezzature (nolo a freddo) - 1 mese | ora | 0.01 | 6.4904 | 0.064904
TOS18_22.L03.002.002 | TOS18_AT.N02.022.121 | Accessori portati o trainati da trattori per l'esecuzione di opere agricole - Rimorchio agricolo ad un asse, con cassone ribaltabile, portata fino a 15 q.li | ora | 0.01 | 1.27 | 0.0127
TOS18_22.L03.002.002 | TOS18_AT.N02.101.001 | Consumo carburante agevolato, oli e altri materiali per mezzi di trasporto ecc. per l'esecuzione di opere agricole - oneri carburante per nolo a freddo mezzi trasporto, con motrice fino a 60 HP | ora | 0.01 | 4.55 | 0.0455
|  | Totale TOS18_AT |  |  |  | 0.1231
TOS18_22.L03.002.002 | TOS18_RU.M05.001.001 | Operaio forestale, sopra i mille metri - 5° livello - specializzato super | ora | 0.01 | 16.58 | 0.1658
TOS18_22.L03.002.002 | TOS18_RU.M05.001.004 | Operaio forestale, sopra i mille metri - 2° livello - qualificato | ora | 0.04 | 14.79 | 0.5916
|  | Totale TOS18_RU |  |  |  | 0.7574
|  | Totale Parziale (A) |  |  |  | 0.8805
|  | Spese generali (B) |  | 15% di (A) |  | 0.13208
|  | di cui per oneri sicurezza |  | 2% di (B) |  | 0.0026415
|  | utile di impresa (C) |  | 10% di (A + B) |  | 0.10126
|  | Totale (A + B + C) |  |  |  | 1.1138
|  | Incidenza manodopera |  |  |  | 68%
TOS18_22.L03.003.001 | OPERE FORESTALI: I prezzi sono relativi alla realizzazione di interventi selvicolturali e/o di miglioramento e realizzazione di infrastrutture in ambito forestale. - MIGLIORAMENTO DEI BOSCHI ESISTENTI CON FINALITÀ SPECIFICHE: interventi di miglioramento di tartufaie naturali, pinete di pino domestico, sugherete, filari di cipresso e altri popolamenti con finalità specifiche (compreso la selvicoltura d'albero). Comprendono in via esemplificativa le potature, le irrigazioni di soccorso, eventuali tagli e diradamenti di vegetazione arborea (invadente, morta o sovrannumeraria), le ripuliture e decespugliamenti, le operazioni di risanamento di piante arboree, i rinfoltimenti, la messa a dimora di piantine isolate, le cure colturali atte a garantirne l'attecchimento. Gli interventi non si applicano per pendenze superiori al 40% e dove non specificato il materiale di risulta è sistemato in loco nei modi previsti dal regolamento forestale e i relativi costi sono compresi nelle singole operazioni.
Messa in opera di pali e tutori - con palo di castagno altezza di m. 2,5-3 e con diametro in testa di cm 5 compresa la fornitura
Prezzo a cad € 5,47936
Voce analisi | Voce dettaglio | Voce/Articolo | Unita' di misura | Quantita' | Prezzo unitario | Importo
TOS18_22.L03.003.001 | TOS18_AT.N02.014.028 | Autocarri, motocarri e trattori (MTT=Massa totale a terra, Pu Portata utile) - Trattore gommato con potenza fino a 60 HP completo di presa di potenza, impianto distribuzione idraulica e sollevatore ed attacchi per attrezzature (nolo a freddo) - 1 mese | ora | 0.02 | 6.4904 | 0.12981
TOS18_22.L03.003.001 | TOS18_AT.N02.022.121 | Accessori portati o trainati da trattori per l'esecuzione di opere agricole - Rimorchio agricolo ad un asse, con cassone ribaltabile, portata fino a 15 q.li | ora | 0.02 | 1.27 | 0.0254
TOS18_22.L03.003.001 | TOS18_AT.N02.101.001 | Consumo carburante agevolato, oli e altri materiali per mezzi di trasporto ecc. per l'esecuzione di opere agricole - oneri carburante per nolo a freddo mezzi trasporto, con motrice fino a 60 HP | ora | 0.02 | 4.55 | 0.091
|  | Totale TOS18_AT |  |  |  | 0.24621
TOS18_22.L03.003.001 | TOS18_PR.P08.025.007 | Legname vario - Palo di castagno appuntito, diametro di cm 5-6 | ml | 3 | 0.9 | 2.7
|  | Totale TOS18_PR |  |  |  | 2.7
TOS18_22.L03.003.001 | TOS18_RU.M05.001.001 | Operaio forestale, sopra i mille metri - 5° livello - specializzato super | ora | 0.02 | 16.58 | 0.3316
TOS18_22.L03.003.001 | TOS18_RU.M05.001.002 | Operaio forestale, sopra i mille metri - 4° livello - specializzato | ora | 0.02 | 15.71 | 0.3142
TOS18_22.L03.003.001 | TOS18_RU.M05.001.004 | Operaio forestale, sopra i mille metri - 2° livello - qualificato | ora | 0.05 | 14.79 | 0.7395
|  | Totale TOS18_RU |  |  |  | 1.3853
|  | Totale Parziale (A) |  |  |  | 4.3315
|  | Spese generali (B) |  | 15% di (A) |  | 0.64973
|  | di cui per oneri sicurezza |  | 2% di (B) |  | 0.012995
|  | utile di impresa (C) |  | 10% di (A + B) |  | 0.49812
|  | Totale (A + B + C) |  |  |  | 5.4794
|  | Incidenza manodopera |  |  |  | 25,28%
TOS18_22.L03.003.002 | OPERE FORESTALI: I prezzi sono relativi alla realizzazione di interventi selvicolturali e/o di miglioramento e realizzazione di infrastrutture in ambito forestale. - MIGLIORAMENTO DEI BOSCHI ESISTENTI CON FINALITÀ SPECIFICHE: interventi di miglioramento di tartufaie naturali, pinete di pino domestico, sugherete, filari di cipresso e altri popolamenti con finalità specifiche (compreso la selvicoltura d'albero). Comprendono in via esemplificativa le potature, le irrigazioni di soccorso, eventuali tagli e diradamenti di vegetazione arborea (invadente, morta o sovrannumeraria), le ripuliture e decespugliamenti, le operazioni di risanamento di piante arboree, i rinfoltimenti, la messa a dimora di piantine isolate, le cure colturali atte a garantirne l'attecchimento. Gli interventi non si applicano per pendenze superiori al 40% e dove non specificato il materiale di risulta è sistemato in loco nei modi previsti dal regolamento forestale e i relativi costi sono compresi nelle singole operazioni.
Messa in opera di pali e tutori - con canna di bambù altezza di m.1 e con diametro in testa di cm 6 compresa la fornitura
Prezzo a cad € 3,20236
Voce analisi | Voce dettaglio | Voce/Articolo | Unita' di misura | Quantita' | Prezzo unitario | Importo
TOS18_22.L03.003.002 | TOS18_AT.N02.014.028 | Autocarri, motocarri e trattori (MTT=Massa totale a terra, Pu Portata utile) - Trattore gommato con potenza fino a 60 HP completo di presa di potenza, impianto distribuzione idraulica e sollevatore ed attacchi per attrezzature (nolo a freddo) - 1 mese | ora | 0.02 | 6.4904 | 0.12981
TOS18_22.L03.003.002 | TOS18_AT.N02.022.121 | Accessori portati o trainati da trattori per l'esecuzione di opere agricole - Rimorchio agricolo ad un asse, con cassone ribaltabile, portata fino a 15 q.li | ora | 0.02 | 1.27 | 0.0254
TOS18_22.L03.003.002 | TOS18_AT.N02.101.001 | Consumo carburante agevolato, oli e altri materiali per mezzi di trasporto ecc. per l'esecuzione di opere agricole - oneri carburante per nolo a freddo mezzi trasporto, con motrice fino a 60 HP | ora | 0.02 | 4.55 | 0.091
|  | Totale TOS18_AT |  |  |  | 0.24621
TOS18_22.L03.003.002 | TOS18_PR.P08.025.007 | Legname vario - Palo di castagno appuntito, diametro di cm 5-6 | ml | 1 | 0.9 | 0.9
|  | Totale TOS18_PR |  |  |  | 0.9
TOS18_22.L03.003.002 | TOS18_RU.M05.001.001 | Operaio forestale, sopra i mille metri - 5° livello - specializzato super | ora | 0.02 | 16.58 | 0.3316
TOS18_22.L03.003.002 | TOS18_RU.M05.001.002 | Operaio forestale, sopra i mille metri - 4° livello - specializzato | ora | 0.02 | 15.71 | 0.3142
TOS18_22.L03.003.002 | TOS18_RU.M05.001.004 | Operaio forestale, sopra i mille metri - 2° livello - qualificato | ora | 0.05 | 14.79 | 0.7395
|  | Totale TOS18_RU |  |  |  | 1.3853
|  | Totale Parziale (A) |  |  |  | 2.5315
|  | Spese generali (B) |  | 15% di (A) |  | 0.37973
|  | di cui per oneri sicurezza |  | 2% di (B) |  | 0.0075945
|  | utile di impresa (C) |  | 10% di (A + B) |  | 0.29112
|  | Totale (A + B + C) |  |  |  | 3.2024
|  | Incidenza manodopera |  |  |  | 43,26%
TOS18_22.L03.004.001 | OPERE FORESTALI: I prezzi sono relativi alla realizzazione di interventi selvicolturali e/o di miglioramento e realizzazione di infrastrutture in ambito forestale. - MIGLIORAMENTO DEI BOSCHI ESISTENTI CON FINALITÀ SPECIFICHE: interventi di miglioramento di tartufaie naturali, pinete di pino domestico, sugherete, filari di cipresso e altri popolamenti con finalità specifiche (compreso la selvicoltura d'albero). Comprendono in via esemplificativa le potature, le irrigazioni di soccorso, eventuali tagli e diradamenti di vegetazione arborea (invadente, morta o sovrannumeraria), le ripuliture e decespugliamenti, le operazioni di risanamento di piante arboree, i rinfoltimenti, la messa a dimora di piantine isolate, le cure colturali atte a garantirne l'attecchimento. Gli interventi non si applicano per pendenze superiori al 40% e dove non specificato il materiale di risulta è sistemato in loco nei modi previsti dal regolamento forestale e i relativi costi sono compresi nelle singole operazioni.
Posa in opera di protezioni individuali - in rete di plastica, di m 1,5 compresa la fornitura della protezione, escluso il palo tutore
Prezzo a cad € 2,88978
Voce analisi | Voce dettaglio | Voce/Articolo | Unita' di misura | Quantita' | Prezzo unitario | Importo
TOS18_22.L03.004.001 | TOS18_AT.N02.014.028 | Autocarri, motocarri e trattori (MTT=Massa totale a terra, Pu Portata utile) - Trattore gommato con potenza fino a 60 HP completo di presa di potenza, impianto distribuzione idraulica e sollevatore ed attacchi per attrezzature (nolo a freddo) - 1 mese | ora | 0.02 | 6.4904 | 0.12981
TOS18_22.L03.004.001 | TOS18_AT.N02.022.121 | Accessori portati o trainati da trattori per l'esecuzione di opere agricole - Rimorchio agricolo ad un asse, con cassone ribaltabile, portata fino a 15 q.li | ora | 0.02 | 1.27 | 0.0254
TOS18_22.L03.004.001 | TOS18_AT.N02.101.001 | Consumo carburante agevolato, oli e altri materiali per mezzi di trasporto ecc. per l'esecuzione di opere agricole - oneri carburante per nolo a freddo mezzi trasporto, con motrice fino a 60 HP | ora | 0.02 | 4.55 | 0.091
|  | Totale TOS18_AT |  |  |  | 0.24621
TOS18_22.L03.004.001 | TOS18_PR.P46.005.010 | Mezzi di protezione per singole piante - Rete di plastica di H. m 1,5, diametro 20 cm | cad | 1 | 0.8008 | 0.8008
|  | Totale TOS18_PR |  |  |  | 0.8008
TOS18_22.L03.004.001 | TOS18_RU.M05.001.001 | Operaio forestale, sopra i mille metri - 5° livello - specializzato super | ora | 0.02 | 16.58 | 0.3316
TOS18_22.L03.004.001 | TOS18_RU.M05.001.002 | Operaio forestale, sopra i mille metri - 4° livello - specializzato | ora | 0.02 | 15.71 | 0.3142
TOS18_22.L03.004.001 | TOS18_RU.M05.001.004 | Operaio forestale, sopra i mille metri - 2° livello - qualificato | ora | 0.04 | 14.79 | 0.5916
|  | Totale TOS18_RU |  |  |  | 1.2374
|  | Totale Parziale (A) |  |  |  | 2.2844
|  | Spese generali (B) |  | 15% di (A) |  | 0.34266
|  | di cui per oneri sicurezza |  | 2% di (B) |  | 0.0068532
|  | utile di impresa (C) |  | 10% di (A + B) |  | 0.26271
|  | Totale (A + B + C) |  |  |  | 2.8898
|  | Incidenza manodopera |  |  |  | 42,82%
TOS18_22.L03.004.003 | OPERE FORESTALI: I prezzi sono relativi alla realizzazione di interventi selvicolturali e/o di miglioramento e realizzazione di infrastrutture in ambito forestale. - MIGLIORAMENTO DEI BOSCHI ESISTENTI CON FINALITÀ SPECIFICHE: interventi di miglioramento di tartufaie naturali, pinete di pino domestico, sugherete, filari di cipresso e altri popolamenti con finalità specifiche (compreso la selvicoltura d'albero). Comprendono in via esemplificativa le potature, le irrigazioni di soccorso, eventuali tagli e diradamenti di vegetazione arborea (invadente, morta o sovrannumeraria), le ripuliture e decespugliamenti, le operazioni di risanamento di piante arboree, i rinfoltimenti, la messa a dimora di piantine isolate, le cure colturali atte a garantirne l'attecchimento. Gli interventi non si applicano per pendenze superiori al 40% e dove non specificato il materiale di risulta è sistemato in loco nei modi previsti dal regolamento forestale e i relativi costi sono compresi nelle singole operazioni.
Posa in opera di protezioni individuali - con shelter in polipropilene, altezza fino a m 1,50 compresa la fornitura della protezione, escluso il palo tutore
Prezzo a cad € 8,76039
Voce analisi | Voce dettaglio | Voce/Articolo | Unita' di misura | Quantita' | Prezzo unitario | Importo
TOS18_22.L03.004.003 | TOS18_AT.N02.014.028 | Autocarri, motocarri e trattori (MTT=Massa totale a terra, Pu Portata utile) - Trattore gommato con potenza fino a 60 HP completo di presa di potenza, impianto distribuzione idraulica e sollevatore ed attacchi per attrezzature (nolo a freddo) - 1 mese | ora | 0.02 | 6.4904 | 0.12981
TOS18_22.L03.004.003 | TOS18_AT.N02.022.121 | Accessori portati o trainati da trattori per l'esecuzione di opere agricole - Rimorchio agricolo ad un asse, con cassone ribaltabile, portata fino a 15 q.li | ora | 0.02 | 1.27 | 0.0254
TOS18_22.L03.004.003 | TOS18_AT.N02.101.001 | Consumo carburante agevolato, oli e altri materiali per mezzi di trasporto ecc. per l'esecuzione di opere agricole - oneri carburante per nolo a freddo mezzi trasporto, con motrice fino a 60 HP | ora | 0.02 | 4.55 | 0.091
|  | Totale TOS18_AT |  |  |  | 0.24621
TOS18_22.L03.004.003 | TOS18_PR.P46.005.004 | Mezzi di protezione per singole piante - Shelter in polipropilene alveolare, diametro oltre 10 cm, altezza 150 cm | cad | 1 | 5.46 | 5.46
|  | Totale TOS18_PR |  |  |  | 5.46
TOS18_22.L03.004.003 | TOS18_RU.M05.001.001 | Operaio forestale, sopra i mille metri - 5° livello - specializzato super | ora | 0.02 | 16.58 | 0.3316
TOS18_22.L03.004.003 | TOS18_RU.M05.001.004 | Operaio forestale, sopra i mille metri - 2° livello - qualificato | ora | 0.06 | 14.79 | 0.8874
|  | Totale TOS18_RU |  |  |  | 1.219
|  | Totale Parziale (A) |  |  |  | 6.9252
|  | Spese generali (B) |  | 15% di (A) |  | 1.0388
|  | di cui per oneri sicurezza |  | 2% di (B) |  | 0.020776
|  | utile di impresa (C) |  | 10% di (A + B) |  | 0.7964
|  | Totale (A + B + C) |  |  |  | 8.7604
|  | Incidenza manodopera |  |  |  | 13,91%
TOS18_22.L03.004.004 | OPERE FORESTALI: I prezzi sono relativi alla realizzazione di interventi selvicolturali e/o di miglioramento e realizzazione di infrastrutture in ambito forestale. - MIGLIORAMENTO DEI BOSCHI ESISTENTI CON FINALITÀ SPECIFICHE: interventi di miglioramento di tartufaie naturali, pinete di pino domestico, sugherete, filari di cipresso e altri popolamenti con finalità specifiche (compreso la selvicoltura d'albero). Comprendono in via esemplificativa le potature, le irrigazioni di soccorso, eventuali tagli e diradamenti di vegetazione arborea (invadente, morta o sovrannumeraria), le ripuliture e decespugliamenti, le operazioni di risanamento di piante arboree, i rinfoltimenti, la messa a dimora di piantine isolate, le cure colturali atte a garantirne l'attecchimento. Gli interventi non si applicano per pendenze superiori al 40% e dove non specificato il materiale di risulta è sistemato in loco nei modi previsti dal regolamento forestale e i relativi costi sono compresi nelle singole operazioni.
Posa in opera di protezioni individuali - con shelter in polipropilene, altezza fino a m 1,80 compresa la fornitura della protezione, escluso il palo tutore
Prezzo a cad € 10,40489
Voce analisi | Voce dettaglio | Voce/Articolo | Unita' di misura | Quantita' | Prezzo unitario | Importo
TOS18_22.L03.004.004 | TOS18_AT.N02.014.028 | Autocarri, motocarri e trattori (MTT=Massa totale a terra, Pu Portata utile) - Trattore gommato con potenza fino a 60 HP completo di presa di potenza, impianto distribuzione idraulica e sollevatore ed attacchi per attrezzature (nolo a freddo) - 1 mese | ora | 0.02 | 6.4904 | 0.12981
TOS18_22.L03.004.004 | TOS18_AT.N02.022.121 | Accessori portati o trainati da trattori per l'esecuzione di opere agricole - Rimorchio agricolo ad un asse, con cassone ribaltabile, portata fino a 15 q.li | ora | 0.02 | 1.27 | 0.0254
TOS18_22.L03.004.004 | TOS18_AT.N02.101.001 | Consumo carburante agevolato, oli e altri materiali per mezzi di trasporto ecc. per l'esecuzione di opere agricole - oneri carburante per nolo a freddo mezzi trasporto, con motrice fino a 60 HP | ora | 0.02 | 4.55 | 0.091
|  | Totale TOS18_AT |  |  |  | 0.24621
TOS18_22.L03.004.004 | TOS18_PR.P46.005.005 | Mezzi di protezione per singole piante - Shelter in polipropilene alveolare, diametro oltre 10 cm, altezza 180 cm | cad | 1 | 6.76 | 6.76
|  | Totale TOS18_PR |  |  |  | 6.76
TOS18_22.L03.004.004 | TOS18_RU.M05.001.001 | Operaio forestale, sopra i mille metri - 5° livello - specializzato super | ora | 0.02 | 16.58 | 0.3316
TOS18_22.L03.004.004 | TOS18_RU.M05.001.004 | Operaio forestale, sopra i mille metri - 2° livello - qualificato | ora | 0.06 | 14.79 | 0.8874
|  | Totale TOS18_RU |  |  |  | 1.219
|  | Totale Parziale (A) |  |  |  | 8.2252
|  | Spese generali (B) |  | 15% di (A) |  | 1.2338
|  | di cui per oneri sicurezza |  | 2% di (B) |  | 0.024676
|  | utile di impresa (C) |  | 10% di (A + B) |  | 0.9459
|  | Totale (A + B + C) |  |  |  | 10.4049
|  | Incidenza manodopera |  |  |  | 11,72%
TOS18_22.L03.005.001 | OPERE FORESTALI: I prezzi sono relativi alla realizzazione di interventi selvicolturali e/o di miglioramento e realizzazione di infrastrutture in ambito forestale. - MIGLIORAMENTO DEI BOSCHI ESISTENTI CON FINALITÀ SPECIFICHE: interventi di miglioramento di tartufaie naturali, pinete di pino domestico, sugherete, filari di cipresso e altri popolamenti con finalità specifiche (compreso la selvicoltura d'albero). Comprendono in via esemplificativa le potature, le irrigazioni di soccorso, eventuali tagli e diradamenti di vegetazione arborea (invadente, morta o sovrannumeraria), le ripuliture e decespugliamenti, le operazioni di risanamento di piante arboree, i rinfoltimenti, la messa a dimora di piantine isolate, le cure colturali atte a garantirne l'attecchimento. Gli interventi non si applicano per pendenze superiori al 40% e dove non specificato il materiale di risulta è sistemato in loco nei modi previsti dal regolamento forestale e i relativi costi sono compresi nelle singole operazioni.
Irrigazione di impianto/soccorso - nel primo anno di impianto, fornitura esclusa
Prezzo a cad € 1,13699
Voce analisi | Voce dettaglio | Voce/Articolo | Unita' di misura | Quantita' | Prezzo unitario | Importo
TOS18_22.L03.005.001 | TOS18_AT.N02.014.028 | Autocarri, motocarri e trattori (MTT=Massa totale a terra, Pu Portata utile) - Trattore gommato con potenza fino a 60 HP completo di presa di potenza, impianto distribuzione idraulica e sollevatore ed attacchi per attrezzature (nolo a freddo) - 1 mese | ora | 0.02 | 6.4904 | 0.12981
TOS18_22.L03.005.001 | TOS18_AT.N02.022.125 | Accessori portati o trainati da trattori per l'esecuzione di opere agricole - Botte trainata da 5-10 hl | ora | 0.02 | 2.53 | 0.0506
TOS18_22.L03.005.001 | TOS18_AT.N02.101.001 | Consumo carburante agevolato, oli e altri materiali per mezzi di trasporto ecc. per l'esecuzione di opere agricole - oneri carburante per nolo a freddo mezzi trasporto, con motrice fino a 60 HP | ora | 0.02 | 4.55 | 0.091
|  | Totale TOS18_AT |  |  |  | 0.27141
TOS18_22.L03.005.001 | TOS18_RU.M05.001.001 | Operaio forestale, sopra i mille metri - 5° livello - specializzato super | ora | 0.02 | 16.58 | 0.3316
TOS18_22.L03.005.001 | TOS18_RU.M05.001.004 | Operaio forestale, sopra i mille metri - 2° livello - qualificato | ora | 0.02 | 14.79 | 0.2958
|  | Totale TOS18_RU |  |  |  | 0.6274
|  | Totale Parziale (A) |  |  |  | 0.89881
|  | Spese generali (B) |  | 15% di (A) |  | 0.13482
|  | di cui per oneri sicurezza |  | 2% di (B) |  | 0.0026964
|  | utile di impresa (C) |  | 10% di (A + B) |  | 0.10336
|  | Totale (A + B + C) |  |  |  | 1.137
|  | Incidenza manodopera |  |  |  | 55,18%
TOS18_22.L03.006.001 | OPERE FORESTALI: I prezzi sono relativi alla realizzazione di interventi selvicolturali e/o di miglioramento e realizzazione di infrastrutture in ambito forestale. - MIGLIORAMENTO DEI BOSCHI ESISTENTI CON FINALITÀ SPECIFICHE: interventi di miglioramento di tartufaie naturali, pinete di pino domestico, sugherete, filari di cipresso e altri popolamenti con finalità specifiche (compreso la selvicoltura d'albero). Comprendono in via esemplificativa le potature, le irrigazioni di soccorso, eventuali tagli e diradamenti di vegetazione arborea (invadente, morta o sovrannumeraria), le ripuliture e decespugliamenti, le operazioni di risanamento di piante arboree, i rinfoltimenti, la messa a dimora di piantine isolate, le cure colturali atte a garantirne l'attecchimento. Gli interventi non si applicano per pendenze superiori al 40% e dove non specificato il materiale di risulta è sistemato in loco nei modi previsti dal regolamento forestale e i relativi costi sono compresi nelle singole operazioni.
Cure colturali post impianto - consistente in lavorazione superficiale andante del terreno da eseguirsi a macchina equipaggiata con opportune attrezzature per eliminare la vegetazione erbacea infestante
Prezzo a ettaro € 308,76408
Voce analisi | Voce dettaglio | Voce/Articolo | Unita' di misura | Quantita' | Prezzo unitario | Importo
TOS18_22.L03.006.001 | TOS18_AT.N01.004.001 | Accessori per demolizioni e movimento terra agricoli-forestali - Aratro da scasso con profondità di lavoro fino a 90 cm - 1 mese | ora | 6 | 13.06 | 78.36
TOS18_22.L03.006.001 | TOS18_AT.N02.014.028 | Autocarri, motocarri e trattori (MTT=Massa totale a terra, Pu Portata utile) - Trattore gommato con potenza fino a 60 HP completo di presa di potenza, impianto distribuzione idraulica e sollevatore ed attacchi per attrezzature (nolo a freddo) - 1 mese | ora | 6 | 6.4904 | 38.9423
TOS18_22.L03.006.001 | TOS18_AT.N02.101.001 | Consumo carburante agevolato, oli e altri materiali per mezzi di trasporto ecc. per l'esecuzione di opere agricole - oneri carburante per nolo a freddo mezzi trasporto, con motrice fino a 60 HP | ora | 6 | 4.55 | 27.3
|  | Totale TOS18_AT |  |  |  | 144.6023
TOS18_22.L03.006.001 | TOS18_RU.M05.001.001 | Operaio forestale, sopra i mille metri - 5° livello - specializzato super | ora | 6 | 16.58 | 99.48
|  | Totale TOS18_RU |  |  |  | 99.48
|  | Totale Parziale (A) |  |  |  | 244.0823
|  | Spese generali (B) |  | 15% di (A) |  | 36.6123
|  | di cui per oneri sicurezza |  | 2% di (B) |  | 0.73225
|  | utile di impresa (C) |  | 10% di (A + B) |  | 28.0695
|  | Totale (A + B + C) |  |  |  | 308.7641
|  | Incidenza manodopera |  |  |  | 32,22%
TOS18_22.L03.006.002 | OPERE FORESTALI: I prezzi sono relativi alla realizzazione di interventi selvicolturali e/o di miglioramento e realizzazione di infrastrutture in ambito forestale. - MIGLIORAMENTO DEI BOSCHI ESISTENTI CON FINALITÀ SPECIFICHE: interventi di miglioramento di tartufaie naturali, pinete di pino domestico, sugherete, filari di cipresso e altri popolamenti con finalità specifiche (compreso la selvicoltura d'albero). Comprendono in via esemplificativa le potature, le irrigazioni di soccorso, eventuali tagli e diradamenti di vegetazione arborea (invadente, morta o sovrannumeraria), le ripuliture e decespugliamenti, le operazioni di risanamento di piante arboree, i rinfoltimenti, la messa a dimora di piantine isolate, le cure colturali atte a garantirne l'attecchimento. Gli interventi non si applicano per pendenze superiori al 40% e dove non specificato il materiale di risulta è sistemato in loco nei modi previsti dal regolamento forestale e i relativi costi sono compresi nelle singole operazioni.
Cure colturali post impianto - consistente nello sfalcio andante del terreno da eseguirsi a macchina equipaggiata con opportune attrezzature per eliminare la vegetazione erbacea infestante
Prezzo a ettaro € 299,29556
Voce analisi | Voce dettaglio | Voce/Articolo | Unita' di misura | Quantita' | Prezzo unitario | Importo
TOS18_22.L03.006.002 | TOS18_AT.N02.014.028 | Autocarri, motocarri e trattori (MTT=Massa totale a terra, Pu Portata utile) - Trattore gommato con potenza fino a 60 HP completo di presa di potenza, impianto distribuzione idraulica e sollevatore ed attacchi per attrezzature (nolo a freddo) - 1 mese | ora | 6 | 6.4904 | 38.9423
TOS18_22.L03.006.002 | TOS18_AT.N02.020.019 | Accessori per trattori o escavatori per la realizzazione e manutenzione del verde - Testata trinciante forestale idraulica per escavatori, con peso operativo da 10 a 16 tonnellate, per rami e alberi fino a Ø 40 cm - 1 giorno | ora | 6 | 11.8125 | 70.875
TOS18_22.L03.006.002 | TOS18_AT.N02.101.001 | Consumo carburante agevolato, oli e altri materiali per mezzi di trasporto ecc. per l'esecuzione di opere agricole - oneri carburante per nolo a freddo mezzi trasporto, con motrice fino a 60 HP | ora | 6 | 4.55 | 27.3
|  | Totale TOS18_AT |  |  |  | 137.1173
TOS18_22.L03.006.002 | TOS18_RU.M05.001.001 | Operaio forestale, sopra i mille metri - 5° livello - specializzato super | ora | 6 | 16.58 | 99.48
|  | Totale TOS18_RU |  |  |  | 99.48
|  | Totale Parziale (A) |  |  |  | 236.5973
|  | Spese generali (B) |  | 15% di (A) |  | 35.4896
|  | di cui per oneri sicurezza |  | 2% di (B) |  | 0.70979
|  | utile di impresa (C) |  | 10% di (A + B) |  | 27.2087
|  | Totale (A + B + C) |  |  |  | 299.2956
|  | Incidenza manodopera |  |  |  | 33,24%
TOS18_22.L03.006.003 | OPERE FORESTALI: I prezzi sono relativi alla realizzazione di interventi selvicolturali e/o di miglioramento e realizzazione di infrastrutture in ambito forestale. - MIGLIORAMENTO DEI BOSCHI ESISTENTI CON FINALITÀ SPECIFICHE: interventi di miglioramento di tartufaie naturali, pinete di pino domestico, sugherete, filari di cipresso e altri popolamenti con finalità specifiche (compreso la selvicoltura d'albero). Comprendono in via esemplificativa le potature, le irrigazioni di soccorso, eventuali tagli e diradamenti di vegetazione arborea (invadente, morta o sovrannumeraria), le ripuliture e decespugliamenti, le operazioni di risanamento di piante arboree, i rinfoltimenti, la messa a dimora di piantine isolate, le cure colturali atte a garantirne l'attecchimento. Gli interventi non si applicano per pendenze superiori al 40% e dove non specificato il materiale di risulta è sistemato in loco nei modi previsti dal regolamento forestale e i relativi costi sono compresi nelle singole operazioni.
Cure colturali post impianto - consistenti in zappettature manuali localizzate per l’eliminazione della vegetazione infestante.
Prezzo a cad € 1,09525
Voce analisi | Voce dettaglio | Voce/Articolo | Unita' di misura | Quantita' | Prezzo unitario | Importo
TOS18_22.L03.006.003 | TOS18_RU.M05.001.004 | Operaio forestale, sopra i mille metri - 2° livello - qualificato | ora | 0.05854 | 14.79 | 0.86581
|  | Totale TOS18_RU |  |  |  | 0.86581
|  | Totale Parziale (A) |  |  |  | 0.86581
|  | Spese generali (B) |  | 15% di (A) |  | 0.12987
|  | di cui per oneri sicurezza |  | 2% di (B) |  | 0.0025974
|  | utile di impresa (C) |  | 10% di (A + B) |  | 0.099568
|  | Totale (A + B + C) |  |  |  | 1.0952
|  | Incidenza manodopera |  |  |  | 79,05%
TOS18_22.L03.006.004 | OPERE FORESTALI: I prezzi sono relativi alla realizzazione di interventi selvicolturali e/o di miglioramento e realizzazione di infrastrutture in ambito forestale. - MIGLIORAMENTO DEI BOSCHI ESISTENTI CON FINALITÀ SPECIFICHE: interventi di miglioramento di tartufaie naturali, pinete di pino domestico, sugherete, filari di cipresso e altri popolamenti con finalità specifiche (compreso la selvicoltura d'albero). Comprendono in via esemplificativa le potature, le irrigazioni di soccorso, eventuali tagli e diradamenti di vegetazione arborea (invadente, morta o sovrannumeraria), le ripuliture e decespugliamenti, le operazioni di risanamento di piante arboree, i rinfoltimenti, la messa a dimora di piantine isolate, le cure colturali atte a garantirne l'attecchimento. Gli interventi non si applicano per pendenze superiori al 40% e dove non specificato il materiale di risulta è sistemato in loco nei modi previsti dal regolamento forestale e i relativi costi sono compresi nelle singole operazioni.
Cure colturali post impianto - consistenti in sfalcio manuale localizzato di piante infestanti
Prezzo a cad € 0,75386
Voce analisi | Voce dettaglio | Voce/Articolo | Unita' di misura | Quantita' | Prezzo unitario | Importo
TOS18_22.L03.006.004 | TOS18_AT.N01.015.028 | Attrezzature per la realizzazione e manutenzione del verde - Decespugliatore con motore a scoppio a spalla con disco rotante o filo nylon - 1 mese | ora | 0.035 | 1.4167 | 0.049583
TOS18_22.L03.006.004 | TOS18_AT.N01.101.911 | Consumo carburante agevolato, oli e altri materiali per macchine operatrici (escluso macchine movimento terra) per l'esecuzione di opere agricole - per macchine operatrici - fino a 15 CV - con alimentazione a benzina (decespugliatori, tosaerba, ecc.) | ora | 0.035 | 0.82 | 0.0287
|  | Totale TOS18_AT |  |  |  | 0.078283
TOS18_22.L03.006.004 | TOS18_RU.M05.001.004 | Operaio forestale, sopra i mille metri - 2° livello - qualificato | ora | 0.035 | 14.79 | 0.51765
|  | Totale TOS18_RU |  |  |  | 0.51765
|  | Totale Parziale (A) |  |  |  | 0.59593
|  | Spese generali (B) |  | 15% di (A) |  | 0.08939
|  | di cui per oneri sicurezza |  | 2% di (B) |  | 0.0017878
|  | utile di impresa (C) |  | 10% di (A + B) |  | 0.068532
|  | Totale (A + B + C) |  |  |  | 0.75386
|  | Incidenza manodopera |  |  |  | 68,67%
TOS18_22.L03.007.001 | OPERE FORESTALI: I prezzi sono relativi alla realizzazione di interventi selvicolturali e/o di miglioramento e realizzazione di infrastrutture in ambito forestale. - MIGLIORAMENTO DEI BOSCHI ESISTENTI CON FINALITÀ SPECIFICHE: interventi di miglioramento di tartufaie naturali, pinete di pino domestico, sugherete, filari di cipresso e altri popolamenti con finalità specifiche (compreso la selvicoltura d'albero). Comprendono in via esemplificativa le potature, le irrigazioni di soccorso, eventuali tagli e diradamenti di vegetazione arborea (invadente, morta o sovrannumeraria), le ripuliture e decespugliamenti, le operazioni di risanamento di piante arboree, i rinfoltimenti, la messa a dimora di piantine isolate, le cure colturali atte a garantirne l'attecchimento. Gli interventi non si applicano per pendenze superiori al 40% e dove non specificato il materiale di risulta è sistemato in loco nei modi previsti dal regolamento forestale e i relativi costi sono compresi nelle singole operazioni.
Risarcimento fallanze di piantina escluso cipresso - eliminazione pianta morta, dello shelter e palo, in terreno compatto non lavorato, esclusa la piantina, la messa a dimora della nuova pianta, l'apertura della buca e del materiale per la messa a dimora.
Prezzo a cad € 2,58351
Voce analisi | Voce dettaglio | Voce/Articolo | Unita' di misura | Quantita' | Prezzo unitario | Importo
TOS18_22.L03.007.001 | TOS18_RU.M05.001.002 | Operaio forestale, sopra i mille metri - 4° livello - specializzato | ora | 0.13 | 15.71 | 2.0423
|  | Totale TOS18_RU |  |  |  | 2.0423
|  | Totale Parziale (A) |  |  |  | 2.0423
|  | Spese generali (B) |  | 15% di (A) |  | 0.30634
|  | di cui per oneri sicurezza |  | 2% di (B) |  | 0.0061269
|  | utile di impresa (C) |  | 10% di (A + B) |  | 0.23486
|  | Totale (A + B + C) |  |  |  | 2.5835
|  | Incidenza manodopera |  |  |  | 79,05%
TOS18_22.L03.009.001 | OPERE FORESTALI: I prezzi sono relativi alla realizzazione di interventi selvicolturali e/o di miglioramento e realizzazione di infrastrutture in ambito forestale. - MIGLIORAMENTO DEI BOSCHI ESISTENTI CON FINALITÀ SPECIFICHE: interventi di miglioramento di tartufaie naturali, pinete di pino domestico, sugherete, filari di cipresso e altri popolamenti con finalità specifiche (compreso la selvicoltura d'albero). Comprendono in via esemplificativa le potature, le irrigazioni di soccorso, eventuali tagli e diradamenti di vegetazione arborea (invadente, morta o sovrannumeraria), le ripuliture e decespugliamenti, le operazioni di risanamento di piante arboree, i rinfoltimenti, la messa a dimora di piantine isolate, le cure colturali atte a garantirne l'attecchimento. Gli interventi non si applicano per pendenze superiori al 40% e dove non specificato il materiale di risulta è sistemato in loco nei modi previsti dal regolamento forestale e i relativi costi sono compresi nelle singole operazioni.
Ripulitura delle tartufaie esistenti - consistente nella rimozione della vegetazione erbacea infestante
Prezzo a ettaro € 621,17812
Voce analisi | Voce dettaglio | Voce/Articolo | Unita' di misura | Quantita' | Prezzo unitario | Importo
TOS18_22.L03.009.001 | TOS18_AT.N01.015.028 | Attrezzature per la realizzazione e manutenzione del verde - Decespugliatore con motore a scoppio a spalla con disco rotante o filo nylon - 1 mese | ora | 15 | 1.4167 | 21.2499
TOS18_22.L03.009.001 | TOS18_AT.N01.101.911 | Consumo carburante agevolato, oli e altri materiali per macchine operatrici (escluso macchine movimento terra) per l'esecuzione di opere agricole - per macchine operatrici - fino a 15 CV - con alimentazione a benzina (decespugliatori, tosaerba, ecc.) | ora | 15 | 0.82 | 12.3
|  | Totale TOS18_AT |  |  |  | 33.5499
TOS18_22.L03.009.001 | TOS18_RU.M05.001.002 | Operaio forestale, sopra i mille metri - 4° livello - specializzato | ora | 15 | 15.71 | 235.65
TOS18_22.L03.009.001 | TOS18_RU.M05.001.004 | Operaio forestale, sopra i mille metri - 2° livello - qualificato | ora | 15 | 14.79 | 221.85
|  | Totale TOS18_RU |  |  |  | 457.5
|  | Totale Parziale (A) |  |  |  | 491.0499
|  | Spese generali (B) |  | 15% di (A) |  | 73.6575
|  | di cui per oneri sicurezza |  | 2% di (B) |  | 1.4731
|  | utile di impresa (C) |  | 10% di (A + B) |  | 56.4707
|  | Totale (A + B + C) |  |  |  | 621.1781
|  | Incidenza manodopera |  |  |  | 73,65%
TOS18_22.L03.010.001 | OPERE FORESTALI: I prezzi sono relativi alla realizzazione di interventi selvicolturali e/o di miglioramento e realizzazione di infrastrutture in ambito forestale. - MIGLIORAMENTO DEI BOSCHI ESISTENTI CON FINALITÀ SPECIFICHE: interventi di miglioramento di tartufaie naturali, pinete di pino domestico, sugherete, filari di cipresso e altri popolamenti con finalità specifiche (compreso la selvicoltura d'albero). Comprendono in via esemplificativa le potature, le irrigazioni di soccorso, eventuali tagli e diradamenti di vegetazione arborea (invadente, morta o sovrannumeraria), le ripuliture e decespugliamenti, le operazioni di risanamento di piante arboree, i rinfoltimenti, la messa a dimora di piantine isolate, le cure colturali atte a garantirne l'attecchimento. Gli interventi non si applicano per pendenze superiori al 40% e dove non specificato il materiale di risulta è sistemato in loco nei modi previsti dal regolamento forestale e i relativi costi sono compresi nelle singole operazioni.
Diradamento delle tartufaie esistenti - consistente nel diradamento della vegetazione arborea infestante
Prezzo a ettaro € 1.715,78275
Voce analisi | Voce dettaglio | Voce/Articolo | Unita' di misura | Quantita' | Prezzo unitario | Importo
TOS18_22.L03.010.001 | TOS18_AT.N01.015.067 | Attrezzature per la realizzazione e manutenzione del verde - Motosega completa di catena dentata, con motore a scoppio, con barra da 60 cm - 1 mese | ora | 40 | 1.1687 | 46.75
TOS18_22.L03.010.001 | TOS18_AT.N01.101.914 | Consumo carburante agevolato, oli e altri materiali per macchine operatrici (escluso macchine movimento terra) per l'esecuzione di opere agricole - per motoseghe | ora | 40 | 2.24 | 89.6
|  | Totale TOS18_AT |  |  |  | 136.35
TOS18_22.L03.010.001 | TOS18_RU.M05.001.002 | Operaio forestale, sopra i mille metri - 4° livello - specializzato | ora | 40 | 15.71 | 628.4
TOS18_22.L03.010.001 | TOS18_RU.M05.001.004 | Operaio forestale, sopra i mille metri - 2° livello - qualificato | ora | 40 | 14.79 | 591.6
|  | Totale TOS18_RU |  |  |  | 1220
|  | Totale Parziale (A) |  |  |  | 1356.35
|  | Spese generali (B) |  | 15% di (A) |  | 203.4525
|  | di cui per oneri sicurezza |  | 2,5% di (B) |  | 5.0863
|  | utile di impresa (C) |  | 10% di (A + B) |  | 155.9803
|  | Totale (A + B + C) |  |  |  | 1715.7828
|  | Incidenza manodopera |  |  |  | 71,1%
TOS18_22.L03.011.001 | OPERE FORESTALI: I prezzi sono relativi alla realizzazione di interventi selvicolturali e/o di miglioramento e realizzazione di infrastrutture in ambito forestale. - MIGLIORAMENTO DEI BOSCHI ESISTENTI CON FINALITÀ SPECIFICHE: interventi di miglioramento di tartufaie naturali, pinete di pino domestico, sugherete, filari di cipresso e altri popolamenti con finalità specifiche (compreso la selvicoltura d'albero). Comprendono in via esemplificativa le potature, le irrigazioni di soccorso, eventuali tagli e diradamenti di vegetazione arborea (invadente, morta o sovrannumeraria), le ripuliture e decespugliamenti, le operazioni di risanamento di piante arboree, i rinfoltimenti, la messa a dimora di piantine isolate, le cure colturali atte a garantirne l'attecchimento. Gli interventi non si applicano per pendenze superiori al 40% e dove non specificato il materiale di risulta è sistemato in loco nei modi previsti dal regolamento forestale e i relativi costi sono compresi nelle singole operazioni.
Potatura di piante di pino domestico attraverso il taglio dei rami non idonei alla produzione di pinoli oppure potatura di risanamento e riequlibratura della chioma. Allontanamento ed eliminazione del materiale di risulta o cippatura escluse. - eseguita su piante con chioma di diametro inferiore a 8 metri
Prezzo a cad € 16,20410
Voce analisi | Voce dettaglio | Voce/Articolo | Unita' di misura | Quantita' | Prezzo unitario | Importo
TOS18_22.L03.011.001 | TOS18_AT.N01.015.067 | Attrezzature per la realizzazione e manutenzione del verde - Motosega completa di catena dentata, con motore a scoppio, con barra da 60 cm - 1 mese | ora | 0.67 | 1.1687 | 0.78306
TOS18_22.L03.011.001 | TOS18_AT.N01.101.914 | Consumo carburante agevolato, oli e altri materiali per macchine operatrici (escluso macchine movimento terra) per l'esecuzione di opere agricole - per motoseghe | ora | 0.67 | 2.24 | 1.5008
|  | Totale TOS18_AT |  |  |  | 2.2839
TOS18_22.L03.011.001 | TOS18_RU.M05.001.002 | Operaio forestale, sopra i mille metri - 4° livello - specializzato | ora | 0.67 | 15.71 | 10.5257
|  | Totale TOS18_RU |  |  |  | 10.5257
|  | Totale Parziale (A) |  |  |  | 12.8096
|  | Spese generali (B) |  | 15% di (A) |  | 1.9214
|  | di cui per oneri sicurezza |  | 2,5% di (B) |  | 0.048036
|  | utile di impresa (C) |  | 10% di (A + B) |  | 1.4731
|  | Totale (A + B + C) |  |  |  | 16.2041
|  | Incidenza manodopera |  |  |  | 64,96%
TOS18_22.L03.011.002 | OPERE FORESTALI: I prezzi sono relativi alla realizzazione di interventi selvicolturali e/o di miglioramento e realizzazione di infrastrutture in ambito forestale. - MIGLIORAMENTO DEI BOSCHI ESISTENTI CON FINALITÀ SPECIFICHE: interventi di miglioramento di tartufaie naturali, pinete di pino domestico, sugherete, filari di cipresso e altri popolamenti con finalità specifiche (compreso la selvicoltura d'albero). Comprendono in via esemplificativa le potature, le irrigazioni di soccorso, eventuali tagli e diradamenti di vegetazione arborea (invadente, morta o sovrannumeraria), le ripuliture e decespugliamenti, le operazioni di risanamento di piante arboree, i rinfoltimenti, la messa a dimora di piantine isolate, le cure colturali atte a garantirne l'attecchimento. Gli interventi non si applicano per pendenze superiori al 40% e dove non specificato il materiale di risulta è sistemato in loco nei modi previsti dal regolamento forestale e i relativi costi sono compresi nelle singole operazioni.
Potatura di piante di pino domestico attraverso il taglio dei rami non idonei alla produzione di pinoli oppure potatura di risanamento e riequlibratura della chioma. Allontanamento ed eliminazione del materiale di risulta o cippatura escluse. - eseguita su piante con chioma di diametro compresa fra 8-15 metri
Prezzo a cad € 36,27783
Voce analisi | Voce dettaglio | Voce/Articolo | Unita' di misura | Quantita' | Prezzo unitario | Importo
TOS18_22.L03.011.002 | TOS18_AT.N01.015.067 | Attrezzature per la realizzazione e manutenzione del verde - Motosega completa di catena dentata, con motore a scoppio, con barra da 60 cm - 1 mese | ora | 1.5 | 1.1687 | 1.7531
TOS18_22.L03.011.002 | TOS18_AT.N01.101.914 | Consumo carburante agevolato, oli e altri materiali per macchine operatrici (escluso macchine movimento terra) per l'esecuzione di opere agricole - per motoseghe | ora | 1.5 | 2.24 | 3.36
|  | Totale TOS18_AT |  |  |  | 5.1131
TOS18_22.L03.011.002 | TOS18_RU.M05.001.002 | Operaio forestale, sopra i mille metri - 4° livello - specializzato | ora | 1.5 | 15.71 | 23.565
|  | Totale TOS18_RU |  |  |  | 23.565
|  | Totale Parziale (A) |  |  |  | 28.6781
|  | Spese generali (B) |  | 15% di (A) |  | 4.3017
|  | di cui per oneri sicurezza |  | 2,5% di (B) |  | 0.10754
|  | utile di impresa (C) |  | 10% di (A + B) |  | 3.298
|  | Totale (A + B + C) |  |  |  | 36.2778
|  | Incidenza manodopera |  |  |  | 64,96%
TOS18_22.L03.011.003 | OPERE FORESTALI: I prezzi sono relativi alla realizzazione di interventi selvicolturali e/o di miglioramento e realizzazione di infrastrutture in ambito forestale. - MIGLIORAMENTO DEI BOSCHI ESISTENTI CON FINALITÀ SPECIFICHE: interventi di miglioramento di tartufaie naturali, pinete di pino domestico, sugherete, filari di cipresso e altri popolamenti con finalità specifiche (compreso la selvicoltura d'albero). Comprendono in via esemplificativa le potature, le irrigazioni di soccorso, eventuali tagli e diradamenti di vegetazione arborea (invadente, morta o sovrannumeraria), le ripuliture e decespugliamenti, le operazioni di risanamento di piante arboree, i rinfoltimenti, la messa a dimora di piantine isolate, le cure colturali atte a garantirne l'attecchimento. Gli interventi non si applicano per pendenze superiori al 40% e dove non specificato il materiale di risulta è sistemato in loco nei modi previsti dal regolamento forestale e i relativi costi sono compresi nelle singole operazioni.
Potatura di piante di pino domestico attraverso il taglio dei rami non idonei alla produzione di pinoli oppure potatura di risanamento e riequlibratura della chioma. Allontanamento ed eliminazione del materiale di risulta o cippatura escluse. - eseguita su piante con chioma di diametro oltre i 15 metri
Prezzo a cad € 48,37044
Voce analisi | Voce dettaglio | Voce/Articolo | Unita' di misura | Quantita' | Prezzo unitario | Importo
TOS18_22.L03.011.003 | TOS18_AT.N01.015.067 | Attrezzature per la realizzazione e manutenzione del verde - Motosega completa di catena dentata, con motore a scoppio, con barra da 60 cm - 1 mese | ora | 2 | 1.1687 | 2.3375
TOS18_22.L03.011.003 | TOS18_AT.N01.101.914 | Consumo carburante agevolato, oli e altri materiali per macchine operatrici (escluso macchine movimento terra) per l'esecuzione di opere agricole - per motoseghe | ora | 2 | 2.24 | 4.48
|  | Totale TOS18_AT |  |  |  | 6.8175
TOS18_22.L03.011.003 | TOS18_RU.M05.001.002 | Operaio forestale, sopra i mille metri - 4° livello - specializzato | ora | 2 | 15.71 | 31.42
|  | Totale TOS18_RU |  |  |  | 31.42
|  | Totale Parziale (A) |  |  |  | 38.2375
|  | Spese generali (B) |  | 15% di (A) |  | 5.7356
|  | di cui per oneri sicurezza |  | 2,5% di (B) |  | 0.14339
|  | utile di impresa (C) |  | 10% di (A + B) |  | 4.3973
|  | Totale (A + B + C) |  |  |  | 48.3704
|  | Incidenza manodopera |  |  |  | 64,96%
TOS18_22.L03.012.001 | OPERE FORESTALI: I prezzi sono relativi alla realizzazione di interventi selvicolturali e/o di miglioramento e realizzazione di infrastrutture in ambito forestale. - MIGLIORAMENTO DEI BOSCHI ESISTENTI CON FINALITÀ SPECIFICHE: interventi di miglioramento di tartufaie naturali, pinete di pino domestico, sugherete, filari di cipresso e altri popolamenti con finalità specifiche (compreso la selvicoltura d'albero). Comprendono in via esemplificativa le potature, le irrigazioni di soccorso, eventuali tagli e diradamenti di vegetazione arborea (invadente, morta o sovrannumeraria), le ripuliture e decespugliamenti, le operazioni di risanamento di piante arboree, i rinfoltimenti, la messa a dimora di piantine isolate, le cure colturali atte a garantirne l'attecchimento. Gli interventi non si applicano per pendenze superiori al 40% e dove non specificato il materiale di risulta è sistemato in loco nei modi previsti dal regolamento forestale e i relativi costi sono compresi nelle singole operazioni.
Recupero di pineta tramite decespugliamento e abbattimento della vegetazione arborea invadente, compresa cippatura. - fortemente invasa da vegetazione arborea e arbustiva fino alla chioma delle pinete, con allontanamento del materiale di risulta
Prezzo a ettaro € 2.387,36346
Voce analisi | Voce dettaglio | Voce/Articolo | Unita' di misura | Quantita' | Prezzo unitario | Importo
TOS18_22.L03.012.001 | TOS18_AT.N01.015.028 | Attrezzature per la realizzazione e manutenzione del verde - Decespugliatore con motore a scoppio a spalla con disco rotante o filo nylon - 1 mese | ora | 32 | 1.4167 | 45.3331
TOS18_22.L03.012.001 | TOS18_AT.N01.015.067 | Attrezzature per la realizzazione e manutenzione del verde - Motosega completa di catena dentata, con motore a scoppio, con barra da 60 cm - 1 mese | ora | 32 | 1.1687 | 37.4
TOS18_22.L03.012.001 | TOS18_AT.N01.101.911 | Consumo carburante agevolato, oli e altri materiali per macchine operatrici (escluso macchine movimento terra) per l'esecuzione di opere agricole - per macchine operatrici - fino a 15 CV - con alimentazione a benzina (decespugliatori, tosaerba, ecc.) | ora | 32 | 0.82 | 26.24
TOS18_22.L03.012.001 | TOS18_AT.N01.101.914 | Consumo carburante agevolato, oli e altri materiali per macchine operatrici (escluso macchine movimento terra) per l'esecuzione di opere agricole - per motoseghe | ora | 32 | 2.24 | 71.68
TOS18_22.L03.012.001 | TOS18_AT.N02.014.031 | Autocarri, motocarri e trattori (MTT=Massa totale a terra, Pu Portata utile) - Trattore gommato con potenza da 75 a 150 HP completo di presa di potenza, impianto distribuzione idraulica e sollevatore ed attacchi per attrezzature (nolo a freddo), nolo mensile. | ora | 16 | 9.9519 | 159.2307
TOS18_22.L03.012.001 | TOS18_AT.N02.022.121 | Accessori portati o trainati da trattori per l'esecuzione di opere agricole - Rimorchio agricolo ad un asse, con cassone ribaltabile, portata fino a 15 q.li | ora | 12 | 1.27 | 15.24
TOS18_22.L03.012.001 | TOS18_AT.N02.023.010 | Accessori portati, trainati o azionati da trattore o motrice per l'esecuzione di opere forestali - Cippatrice a disco, potenza motore di 100 kW (150 Hp), azionata da trattore o motrice, caricamento manuale, diametro di cippatura fino a 30 cm | ora | 4 | 6.88 | 27.52
TOS18_22.L03.012.001 | TOS18_AT.N02.101.002 | Consumo carburante agevolato, oli e altri materiali per mezzi di trasporto ecc. per l'esecuzione di opere agricole - oneri carburante per nolo a freddo mezzi trasporto, con motrice da 75 a 150 HP | ora | 16 | 10.92 | 174.72
|  | Totale TOS18_AT |  |  |  | 557.3638
TOS18_22.L03.012.001 | TOS18_RU.M05.001.001 | Operaio forestale, sopra i mille metri - 5° livello - specializzato super | ora | 16 | 16.58 | 265.28
TOS18_22.L03.012.001 | TOS18_RU.M05.001.002 | Operaio forestale, sopra i mille metri - 4° livello - specializzato | ora | 32 | 15.71 | 502.72
TOS18_22.L03.012.001 | TOS18_RU.M05.001.002 | Operaio forestale, sopra i mille metri - 4° livello - specializzato | ora | 32 | 15.71 | 502.72
TOS18_22.L03.012.001 | TOS18_RU.M05.001.004 | Operaio forestale, sopra i mille metri - 2° livello - qualificato | ora | 4 | 14.79 | 59.16
|  | Totale TOS18_RU |  |  |  | 1329.88
|  | Totale Parziale (A) |  |  |  | 1887.2438
|  | Spese generali (B) |  | 15% di (A) |  | 283.0866
|  | di cui per oneri sicurezza |  | 2,5% di (B) |  | 7.0772
|  | utile di impresa (C) |  | 10% di (A + B) |  | 217.033
|  | Totale (A + B + C) |  |  |  | 2387.3635
|  | Incidenza manodopera |  |  |  | 55,7%
TOS18_22.L03.012.002 | OPERE FORESTALI: I prezzi sono relativi alla realizzazione di interventi selvicolturali e/o di miglioramento e realizzazione di infrastrutture in ambito forestale. - MIGLIORAMENTO DEI BOSCHI ESISTENTI CON FINALITÀ SPECIFICHE: interventi di miglioramento di tartufaie naturali, pinete di pino domestico, sugherete, filari di cipresso e altri popolamenti con finalità specifiche (compreso la selvicoltura d'albero). Comprendono in via esemplificativa le potature, le irrigazioni di soccorso, eventuali tagli e diradamenti di vegetazione arborea (invadente, morta o sovrannumeraria), le ripuliture e decespugliamenti, le operazioni di risanamento di piante arboree, i rinfoltimenti, la messa a dimora di piantine isolate, le cure colturali atte a garantirne l'attecchimento. Gli interventi non si applicano per pendenze superiori al 40% e dove non specificato il materiale di risulta è sistemato in loco nei modi previsti dal regolamento forestale e i relativi costi sono compresi nelle singole operazioni.
Recupero di pineta tramite decespugliamento e abbattimento della vegetazione arborea invadente, compresa cippatura. - debolmente invasa da vegetazione arborea e arbustiva fino alla chioma delle pinete, con allontanamento del materiale di risulta
Prezzo a ettaro € 1.794,71356
Voce analisi | Voce dettaglio | Voce/Articolo | Unita' di misura | Quantita' | Prezzo unitario | Importo
TOS18_22.L03.012.002 | TOS18_AT.N01.015.028 | Attrezzature per la realizzazione e manutenzione del verde - Decespugliatore con motore a scoppio a spalla con disco rotante o filo nylon - 1 mese | ora | 22 | 1.4167 | 31.1665
TOS18_22.L03.012.002 | TOS18_AT.N01.015.067 | Attrezzature per la realizzazione e manutenzione del verde - Motosega completa di catena dentata, con motore a scoppio, con barra da 60 cm - 1 mese | ora | 22 | 1.1687 | 25.7125
TOS18_22.L03.012.002 | TOS18_AT.N01.101.911 | Consumo carburante agevolato, oli e altri materiali per macchine operatrici (escluso macchine movimento terra) per l'esecuzione di opere agricole - per macchine operatrici - fino a 15 CV - con alimentazione a benzina (decespugliatori, tosaerba, ecc.) | ora | 22 | 0.82 | 18.04
TOS18_22.L03.012.002 | TOS18_AT.N01.101.914 | Consumo carburante agevolato, oli e altri materiali per macchine operatrici (escluso macchine movimento terra) per l'esecuzione di opere agricole - per motoseghe | ora | 22 | 2.24 | 49.28
TOS18_22.L03.012.002 | TOS18_AT.N02.014.031 | Autocarri, motocarri e trattori (MTT=Massa totale a terra, Pu Portata utile) - Trattore gommato con potenza da 75 a 150 HP completo di presa di potenza, impianto distribuzione idraulica e sollevatore ed attacchi per attrezzature (nolo a freddo), nolo mensile. | ora | 14 | 9.9519 | 139.3269
TOS18_22.L03.012.002 | TOS18_AT.N02.022.121 | Accessori portati o trainati da trattori per l'esecuzione di opere agricole - Rimorchio agricolo ad un asse, con cassone ribaltabile, portata fino a 15 q.li | ora | 11 | 1.27 | 13.97
TOS18_22.L03.012.002 | TOS18_AT.N02.023.010 | Accessori portati, trainati o azionati da trattore o motrice per l'esecuzione di opere forestali - Cippatrice a disco, potenza motore di 100 kW (150 Hp), azionata da trattore o motrice, caricamento manuale, diametro di cippatura fino a 30 cm | ora | 3 | 6.88 | 20.64
TOS18_22.L03.012.002 | TOS18_AT.N02.101.002 | Consumo carburante agevolato, oli e altri materiali per mezzi di trasporto ecc. per l'esecuzione di opere agricole - oneri carburante per nolo a freddo mezzi trasporto, con motrice da 75 a 150 HP | ora | 14 | 10.92 | 152.88
|  | Totale TOS18_AT |  |  |  | 451.0159
TOS18_22.L03.012.002 | TOS18_RU.M05.001.001 | Operaio forestale, sopra i mille metri - 5° livello - specializzato super | ora | 14 | 16.58 | 232.12
TOS18_22.L03.012.002 | TOS18_RU.M05.001.002 | Operaio forestale, sopra i mille metri - 4° livello - specializzato | ora | 22 | 15.71 | 345.62
TOS18_22.L03.012.002 | TOS18_RU.M05.001.002 | Operaio forestale, sopra i mille metri - 4° livello - specializzato | ora | 22 | 15.71 | 345.62
TOS18_22.L03.012.002 | TOS18_RU.M05.001.004 | Operaio forestale, sopra i mille metri - 2° livello - qualificato | ora | 3 | 14.79 | 44.37
|  | Totale TOS18_RU |  |  |  | 967.73
|  | Totale Parziale (A) |  |  |  | 1418.7459
|  | Spese generali (B) |  | 15% di (A) |  | 212.8119
|  | di cui per oneri sicurezza |  | 2,5% di (B) |  | 5.3203
|  | utile di impresa (C) |  | 10% di (A + B) |  | 163.1558
|  | Totale (A + B + C) |  |  |  | 1794.7136
|  | Incidenza manodopera |  |  |  | 53,92%
TOS18_22.L03.013.001 | OPERE FORESTALI: I prezzi sono relativi alla realizzazione di interventi selvicolturali e/o di miglioramento e realizzazione di infrastrutture in ambito forestale. - MIGLIORAMENTO DEI BOSCHI ESISTENTI CON FINALITÀ SPECIFICHE: interventi di miglioramento di tartufaie naturali, pinete di pino domestico, sugherete, filari di cipresso e altri popolamenti con finalità specifiche (compreso la selvicoltura d'albero). Comprendono in via esemplificativa le potature, le irrigazioni di soccorso, eventuali tagli e diradamenti di vegetazione arborea (invadente, morta o sovrannumeraria), le ripuliture e decespugliamenti, le operazioni di risanamento di piante arboree, i rinfoltimenti, la messa a dimora di piantine isolate, le cure colturali atte a garantirne l'attecchimento. Gli interventi non si applicano per pendenze superiori al 40% e dove non specificato il materiale di risulta è sistemato in loco nei modi previsti dal regolamento forestale e i relativi costi sono compresi nelle singole operazioni.
Recupero di sughereta tramite decespugliamento e abbattimento della vegetazione arborea invadente, compresa cippatura. - fortemente invasa da vegetazione arborea e arbustiva fino alla chioma delle sughere, con allontanamento del materiale di risulta
Prezzo a ettaro € 2.387,36346
Voce analisi | Voce dettaglio | Voce/Articolo | Unita' di misura | Quantita' | Prezzo unitario | Importo
TOS18_22.L03.013.001 | TOS18_AT.N01.015.028 | Attrezzature per la realizzazione e manutenzione del verde - Decespugliatore con motore a scoppio a spalla con disco rotante o filo nylon - 1 mese | ora | 32 | 1.4167 | 45.3331
TOS18_22.L03.013.001 | TOS18_AT.N01.015.067 | Attrezzature per la realizzazione e manutenzione del verde - Motosega completa di catena dentata, con motore a scoppio, con barra da 60 cm - 1 mese | ora | 32 | 1.1687 | 37.4
TOS18_22.L03.013.001 | TOS18_AT.N01.101.911 | Consumo carburante agevolato, oli e altri materiali per macchine operatrici (escluso macchine movimento terra) per l'esecuzione di opere agricole - per macchine operatrici - fino a 15 CV - con alimentazione a benzina (decespugliatori, tosaerba, ecc.) | ora | 32 | 0.82 | 26.24
TOS18_22.L03.013.001 | TOS18_AT.N01.101.914 | Consumo carburante agevolato, oli e altri materiali per macchine operatrici (escluso macchine movimento terra) per l'esecuzione di opere agricole - per motoseghe | ora | 32 | 2.24 | 71.68
TOS18_22.L03.013.001 | TOS18_AT.N02.014.031 | Autocarri, motocarri e trattori (MTT=Massa totale a terra, Pu Portata utile) - Trattore gommato con potenza da 75 a 150 HP completo di presa di potenza, impianto distribuzione idraulica e sollevatore ed attacchi per attrezzature (nolo a freddo), nolo mensile. | ora | 16 | 9.9519 | 159.2307
TOS18_22.L03.013.001 | TOS18_AT.N02.022.121 | Accessori portati o trainati da trattori per l'esecuzione di opere agricole - Rimorchio agricolo ad un asse, con cassone ribaltabile, portata fino a 15 q.li | ora | 12 | 1.27 | 15.24
TOS18_22.L03.013.001 | TOS18_AT.N02.023.010 | Accessori portati, trainati o azionati da trattore o motrice per l'esecuzione di opere forestali - Cippatrice a disco, potenza motore di 100 kW (150 Hp), azionata da trattore o motrice, caricamento manuale, diametro di cippatura fino a 30 cm | ora | 4 | 6.88 | 27.52
TOS18_22.L03.013.001 | TOS18_AT.N02.101.002 | Consumo carburante agevolato, oli e altri materiali per mezzi di trasporto ecc. per l'esecuzione di opere agricole - oneri carburante per nolo a freddo mezzi trasporto, con motrice da 75 a 150 HP | ora | 16 | 10.92 | 174.72
|  | Totale TOS18_AT |  |  |  | 557.3638
TOS18_22.L03.013.001 | TOS18_RU.M05.001.001 | Operaio forestale, sopra i mille metri - 5° livello - specializzato super | ora | 16 | 16.58 | 265.28
TOS18_22.L03.013.001 | TOS18_RU.M05.001.002 | Operaio forestale, sopra i mille metri - 4° livello - specializzato | ora | 32 | 15.71 | 502.72
TOS18_22.L03.013.001 | TOS18_RU.M05.001.002 | Operaio forestale, sopra i mille metri - 4° livello - specializzato | ora | 32 | 15.71 | 502.72
TOS18_22.L03.013.001 | TOS18_RU.M05.001.004 | Operaio forestale, sopra i mille metri - 2° livello - qualificato | ora | 4 | 14.79 | 59.16
|  | Totale TOS18_RU |  |  |  | 1329.88
|  | Totale Parziale (A) |  |  |  | 1887.2438
|  | Spese generali (B) |  | 15% di (A) |  | 283.0866
|  | di cui per oneri sicurezza |  | 2,5% di (B) |  | 7.0772
|  | utile di impresa (C) |  | 10% di (A + B) |  | 217.033
|  | Totale (A + B + C) |  |  |  | 2387.3635
|  | Incidenza manodopera |  |  |  | 55,7%
TOS18_22.L03.013.002 | OPERE FORESTALI: I prezzi sono relativi alla realizzazione di interventi selvicolturali e/o di miglioramento e realizzazione di infrastrutture in ambito forestale. - MIGLIORAMENTO DEI BOSCHI ESISTENTI CON FINALITÀ SPECIFICHE: interventi di miglioramento di tartufaie naturali, pinete di pino domestico, sugherete, filari di cipresso e altri popolamenti con finalità specifiche (compreso la selvicoltura d'albero). Comprendono in via esemplificativa le potature, le irrigazioni di soccorso, eventuali tagli e diradamenti di vegetazione arborea (invadente, morta o sovrannumeraria), le ripuliture e decespugliamenti, le operazioni di risanamento di piante arboree, i rinfoltimenti, la messa a dimora di piantine isolate, le cure colturali atte a garantirne l'attecchimento. Gli interventi non si applicano per pendenze superiori al 40% e dove non specificato il materiale di risulta è sistemato in loco nei modi previsti dal regolamento forestale e i relativi costi sono compresi nelle singole operazioni.
Recupero di sughereta tramite decespugliamento e abbattimento della vegetazione arborea invadente, compresa cippatura. - debolmente invasa da vegetazione arborea e arbustiva fino alla chioma delle sughere, con allontanamento del materiale di risulta
Prezzo a ettaro € 1.794,71356
Voce analisi | Voce dettaglio | Voce/Articolo | Unita' di misura | Quantita' | Prezzo unitario | Importo
TOS18_22.L03.013.002 | TOS18_AT.N01.015.028 | Attrezzature per la realizzazione e manutenzione del verde - Decespugliatore con motore a scoppio a spalla con disco rotante o filo nylon - 1 mese | ora | 22 | 1.4167 | 31.1665
TOS18_22.L03.013.002 | TOS18_AT.N01.015.067 | Attrezzature per la realizzazione e manutenzione del verde - Motosega completa di catena dentata, con motore a scoppio, con barra da 60 cm - 1 mese | ora | 22 | 1.1687 | 25.7125
TOS18_22.L03.013.002 | TOS18_AT.N01.101.911 | Consumo carburante agevolato, oli e altri materiali per macchine operatrici (escluso macchine movimento terra) per l'esecuzione di opere agricole - per macchine operatrici - fino a 15 CV - con alimentazione a benzina (decespugliatori, tosaerba, ecc.) | ora | 22 | 0.82 | 18.04
TOS18_22.L03.013.002 | TOS18_AT.N01.101.914 | Consumo carburante agevolato, oli e altri materiali per macchine operatrici (escluso macchine movimento terra) per l'esecuzione di opere agricole - per motoseghe | ora | 22 | 2.24 | 49.28
TOS18_22.L03.013.002 | TOS18_AT.N02.014.031 | Autocarri, motocarri e trattori (MTT=Massa totale a terra, Pu Portata utile) - Trattore gommato con potenza da 75 a 150 HP completo di presa di potenza, impianto distribuzione idraulica e sollevatore ed attacchi per attrezzature (nolo a freddo), nolo mensile. | ora | 14 | 9.9519 | 139.3269
TOS18_22.L03.013.002 | TOS18_AT.N02.022.121 | Accessori portati o trainati da trattori per l'esecuzione di opere agricole - Rimorchio agricolo ad un asse, con cassone ribaltabile, portata fino a 15 q.li | ora | 11 | 1.27 | 13.97
TOS18_22.L03.013.002 | TOS18_AT.N02.023.010 | Accessori portati, trainati o azionati da trattore o motrice per l'esecuzione di opere forestali - Cippatrice a disco, potenza motore di 100 kW (150 Hp), azionata da trattore o motrice, caricamento manuale, diametro di cippatura fino a 30 cm | ora | 3 | 6.88 | 20.64
TOS18_22.L03.013.002 | TOS18_AT.N02.101.002 | Consumo carburante agevolato, oli e altri materiali per mezzi di trasporto ecc. per l'esecuzione di opere agricole - oneri carburante per nolo a freddo mezzi trasporto, con motrice da 75 a 150 HP | ora | 14 | 10.92 | 152.88
|  | Totale TOS18_AT |  |  |  | 451.0159
TOS18_22.L03.013.002 | TOS18_RU.M05.001.001 | Operaio forestale, sopra i mille metri - 5° livello - specializzato super | ora | 14 | 16.58 | 232.12
TOS18_22.L03.013.002 | TOS18_RU.M05.001.002 | Operaio forestale, sopra i mille metri - 4° livello - specializzato | ora | 22 | 15.71 | 345.62
TOS18_22.L03.013.002 | TOS18_RU.M05.001.002 | Operaio forestale, sopra i mille metri - 4° livello - specializzato | ora | 22 | 15.71 | 345.62
TOS18_22.L03.013.002 | TOS18_RU.M05.001.004 | Operaio forestale, sopra i mille metri - 2° livello - qualificato | ora | 3 | 14.79 | 44.37
|  | Totale TOS18_RU |  |  |  | 967.73
|  | Totale Parziale (A) |  |  |  | 1418.7459
|  | Spese generali (B) |  | 15% di (A) |  | 212.8119
|  | di cui per oneri sicurezza |  | 2,5% di (B) |  | 5.3203
|  | utile di impresa (C) |  | 10% di (A + B) |  | 163.1558
|  | Totale (A + B + C) |  |  |  | 1794.7136
|  | Incidenza manodopera |  |  |  | 53,92%
TOS18_22.L03.014.001 | OPERE FORESTALI: I prezzi sono relativi alla realizzazione di interventi selvicolturali e/o di miglioramento e realizzazione di infrastrutture in ambito forestale. - MIGLIORAMENTO DEI BOSCHI ESISTENTI CON FINALITÀ SPECIFICHE: interventi di miglioramento di tartufaie naturali, pinete di pino domestico, sugherete, filari di cipresso e altri popolamenti con finalità specifiche (compreso la selvicoltura d'albero). Comprendono in via esemplificativa le potature, le irrigazioni di soccorso, eventuali tagli e diradamenti di vegetazione arborea (invadente, morta o sovrannumeraria), le ripuliture e decespugliamenti, le operazioni di risanamento di piante arboree, i rinfoltimenti, la messa a dimora di piantine isolate, le cure colturali atte a garantirne l'attecchimento. Gli interventi non si applicano per pendenze superiori al 40% e dove non specificato il materiale di risulta è sistemato in loco nei modi previsti dal regolamento forestale e i relativi costi sono compresi nelle singole operazioni.
Potatura di piante di sughera attraverso il taglio dei rami secchi e/o non idonei alla produzione di sughero, compreso l'allontanamento ed eliminazione del materiale di risulta e cippatura. - Piante con diametro inferiore a cm 40
Prezzo a cad € 65,97343
Voce analisi | Voce dettaglio | Voce/Articolo | Unita' di misura | Quantita' | Prezzo unitario | Importo
TOS18_22.L03.014.001 | TOS18_AT.N01.015.067 | Attrezzature per la realizzazione e manutenzione del verde - Motosega completa di catena dentata, con motore a scoppio, con barra da 60 cm - 1 mese | ora | 0.5 | 1.1687 | 0.58437
TOS18_22.L03.014.001 | TOS18_AT.N01.101.914 | Consumo carburante agevolato, oli e altri materiali per macchine operatrici (escluso macchine movimento terra) per l'esecuzione di opere agricole - per motoseghe | ora | 0.5 | 2.24 | 1.12
TOS18_22.L03.014.001 | TOS18_AT.N02.014.031 | Autocarri, motocarri e trattori (MTT=Massa totale a terra, Pu Portata utile) - Trattore gommato con potenza da 75 a 150 HP completo di presa di potenza, impianto distribuzione idraulica e sollevatore ed attacchi per attrezzature (nolo a freddo), nolo mensile. | ora | 0.8 | 9.9519 | 7.9615
TOS18_22.L03.014.001 | TOS18_AT.N02.023.010 | Accessori portati, trainati o azionati da trattore o motrice per l'esecuzione di opere forestali - Cippatrice a disco, potenza motore di 100 kW (150 Hp), azionata da trattore o motrice, caricamento manuale, diametro di cippatura fino a 30 cm | ora | 0.5 | 6.88 | 3.44
TOS18_22.L03.014.001 | TOS18_AT.N02.023.020 | Accessori portati, trainati o azionati da trattore o motrice per l'esecuzione di opere forestali - Rimorchio con ruote motrici, con portata di 7000 Kg, lunghezza di area di carico fino a 3 metri e larghezza di 2 metri con gru con portata lorda di 500 - 1000 Kg azionata dalla presa di potenza del trattore. | ora | 0.3 | 5.99 | 1.797
TOS18_22.L03.014.001 | TOS18_AT.N02.101.002 | Consumo carburante agevolato, oli e altri materiali per mezzi di trasporto ecc. per l'esecuzione di opere agricole - oneri carburante per nolo a freddo mezzi trasporto, con motrice da 75 a 150 HP | ora | 0.8 | 10.92 | 8.736
|  | Totale TOS18_AT |  |  |  | 23.6389
TOS18_22.L03.014.001 | TOS18_RU.M05.001.001 | Operaio forestale, sopra i mille metri - 5° livello - specializzato super | ora | 0.8 | 16.58 | 13.264
TOS18_22.L03.014.001 | TOS18_RU.M05.001.002 | Operaio forestale, sopra i mille metri - 4° livello - specializzato | ora | 0.5 | 15.71 | 7.855
TOS18_22.L03.014.001 | TOS18_RU.M05.001.004 | Operaio forestale, sopra i mille metri - 2° livello - qualificato | ora | 0.5 | 14.79 | 7.395
|  | Totale TOS18_RU |  |  |  | 28.514
|  | Totale Parziale (A) |  |  |  | 52.1529
|  | Spese generali (B) |  | 15% di (A) |  | 7.8229
|  | di cui per oneri sicurezza |  | 2,5% di (B) |  | 0.19557
|  | utile di impresa (C) |  | 10% di (A + B) |  | 5.9976
|  | Totale (A + B + C) |  |  |  | 65.9734
|  | Incidenza manodopera |  |  |  | 43,22%
TOS18_22.L03.014.002 | OPERE FORESTALI: I prezzi sono relativi alla realizzazione di interventi selvicolturali e/o di miglioramento e realizzazione di infrastrutture in ambito forestale. - MIGLIORAMENTO DEI BOSCHI ESISTENTI CON FINALITÀ SPECIFICHE: interventi di miglioramento di tartufaie naturali, pinete di pino domestico, sugherete, filari di cipresso e altri popolamenti con finalità specifiche (compreso la selvicoltura d'albero). Comprendono in via esemplificativa le potature, le irrigazioni di soccorso, eventuali tagli e diradamenti di vegetazione arborea (invadente, morta o sovrannumeraria), le ripuliture e decespugliamenti, le operazioni di risanamento di piante arboree, i rinfoltimenti, la messa a dimora di piantine isolate, le cure colturali atte a garantirne l'attecchimento. Gli interventi non si applicano per pendenze superiori al 40% e dove non specificato il materiale di risulta è sistemato in loco nei modi previsti dal regolamento forestale e i relativi costi sono compresi nelle singole operazioni.
Potatura di piante di sughera attraverso il taglio dei rami secchi e/o non idonei alla produzione di sughero, compreso l'allontanamento ed eliminazione del materiale di risulta e cippatura. - Piante con diametro compreso tra 30 e 50 cm
Prezzo a cad € 93,02389
Voce analisi | Voce dettaglio | Voce/Articolo | Unita' di misura | Quantita' | Prezzo unitario | Importo
TOS18_22.L03.014.002 | TOS18_AT.N01.015.067 | Attrezzature per la realizzazione e manutenzione del verde - Motosega completa di catena dentata, con motore a scoppio, con barra da 60 cm - 1 mese | ora | 1 | 1.1687 | 1.1687
TOS18_22.L03.014.002 | TOS18_AT.N01.101.914 | Consumo carburante agevolato, oli e altri materiali per macchine operatrici (escluso macchine movimento terra) per l'esecuzione di opere agricole - per motoseghe | ora | 1 | 2.24 | 2.24
TOS18_22.L03.014.002 | TOS18_AT.N02.014.031 | Autocarri, motocarri e trattori (MTT=Massa totale a terra, Pu Portata utile) - Trattore gommato con potenza da 75 a 150 HP completo di presa di potenza, impianto distribuzione idraulica e sollevatore ed attacchi per attrezzature (nolo a freddo), nolo mensile. | ora | 1 | 9.9519 | 9.9519
TOS18_22.L03.014.002 | TOS18_AT.N02.023.010 | Accessori portati, trainati o azionati da trattore o motrice per l'esecuzione di opere forestali - Cippatrice a disco, potenza motore di 100 kW (150 Hp), azionata da trattore o motrice, caricamento manuale, diametro di cippatura fino a 30 cm | ora | 0.7 | 6.88 | 4.816
TOS18_22.L03.014.002 | TOS18_AT.N02.023.020 | Accessori portati, trainati o azionati da trattore o motrice per l'esecuzione di opere forestali - Rimorchio con ruote motrici, con portata di 7000 Kg, lunghezza di area di carico fino a 3 metri e larghezza di 2 metri con gru con portata lorda di 500 - 1000 Kg azionata dalla presa di potenza del trattore. | ora | 0.3 | 5.99 | 1.797
TOS18_22.L03.014.002 | TOS18_AT.N02.101.002 | Consumo carburante agevolato, oli e altri materiali per mezzi di trasporto ecc. per l'esecuzione di opere agricole - oneri carburante per nolo a freddo mezzi trasporto, con motrice da 75 a 150 HP | ora | 1 | 10.92 | 10.92
|  | Totale TOS18_AT |  |  |  | 30.8937
TOS18_22.L03.014.002 | TOS18_RU.M05.001.001 | Operaio forestale, sopra i mille metri - 5° livello - specializzato super | ora | 1 | 16.58 | 16.58
TOS18_22.L03.014.002 | TOS18_RU.M05.001.002 | Operaio forestale, sopra i mille metri - 4° livello - specializzato | ora | 1 | 15.71 | 15.71
TOS18_22.L03.014.002 | TOS18_RU.M05.001.004 | Operaio forestale, sopra i mille metri - 2° livello - qualificato | ora | 0.7 | 14.79 | 10.353
|  | Totale TOS18_RU |  |  |  | 42.643
|  | Totale Parziale (A) |  |  |  | 73.5367
|  | Spese generali (B) |  | 15% di (A) |  | 11.0305
|  | di cui per oneri sicurezza |  | 2,5% di (B) |  | 0.27576
|  | utile di impresa (C) |  | 10% di (A + B) |  | 8.4567
|  | Totale (A + B + C) |  |  |  | 93.0239
|  | Incidenza manodopera |  |  |  | 45,84%
TOS18_22.L03.014.003 | OPERE FORESTALI: I prezzi sono relativi alla realizzazione di interventi selvicolturali e/o di miglioramento e realizzazione di infrastrutture in ambito forestale. - MIGLIORAMENTO DEI BOSCHI ESISTENTI CON FINALITÀ SPECIFICHE: interventi di miglioramento di tartufaie naturali, pinete di pino domestico, sugherete, filari di cipresso e altri popolamenti con finalità specifiche (compreso la selvicoltura d'albero). Comprendono in via esemplificativa le potature, le irrigazioni di soccorso, eventuali tagli e diradamenti di vegetazione arborea (invadente, morta o sovrannumeraria), le ripuliture e decespugliamenti, le operazioni di risanamento di piante arboree, i rinfoltimenti, la messa a dimora di piantine isolate, le cure colturali atte a garantirne l'attecchimento. Gli interventi non si applicano per pendenze superiori al 40% e dove non specificato il materiale di risulta è sistemato in loco nei modi previsti dal regolamento forestale e i relativi costi sono compresi nelle singole operazioni.
Potatura di piante di sughera attraverso il taglio dei rami secchi e/o non idonei alla produzione di sughero, compreso l'allontanamento ed eliminazione del materiale di risulta e cippatura. - Piante con diametro superiore a 50 cm
Prezzo a cad € 138,54407
Voce analisi | Voce dettaglio | Voce/Articolo | Unita' di misura | Quantita' | Prezzo unitario | Importo
TOS18_22.L03.014.003 | TOS18_AT.N01.015.067 | Attrezzature per la realizzazione e manutenzione del verde - Motosega completa di catena dentata, con motore a scoppio, con barra da 60 cm - 1 mese | ora | 1.5 | 1.1687 | 1.7531
TOS18_22.L03.014.003 | TOS18_AT.N01.101.914 | Consumo carburante agevolato, oli e altri materiali per macchine operatrici (escluso macchine movimento terra) per l'esecuzione di opere agricole - per motoseghe | ora | 1.5 | 2.24 | 3.36
TOS18_22.L03.014.003 | TOS18_AT.N02.014.031 | Autocarri, motocarri e trattori (MTT=Massa totale a terra, Pu Portata utile) - Trattore gommato con potenza da 75 a 150 HP completo di presa di potenza, impianto distribuzione idraulica e sollevatore ed attacchi per attrezzature (nolo a freddo), nolo mensile. | ora | 1.5 | 9.9519 | 14.9279
TOS18_22.L03.014.003 | TOS18_AT.N02.023.010 | Accessori portati, trainati o azionati da trattore o motrice per l'esecuzione di opere forestali - Cippatrice a disco, potenza motore di 100 kW (150 Hp), azionata da trattore o motrice, caricamento manuale, diametro di cippatura fino a 30 cm | ora | 1 | 6.88 | 6.88
TOS18_22.L03.014.003 | TOS18_AT.N02.023.020 | Accessori portati, trainati o azionati da trattore o motrice per l'esecuzione di opere forestali - Rimorchio con ruote motrici, con portata di 7000 Kg, lunghezza di area di carico fino a 3 metri e larghezza di 2 metri con gru con portata lorda di 500 - 1000 Kg azionata dalla presa di potenza del trattore. | ora | 0.5 | 5.99 | 2.995
TOS18_22.L03.014.003 | TOS18_AT.N02.101.002 | Consumo carburante agevolato, oli e altri materiali per mezzi di trasporto ecc. per l'esecuzione di opere agricole - oneri carburante per nolo a freddo mezzi trasporto, con motrice da 75 a 150 HP | ora | 1.5 | 10.92 | 16.38
|  | Totale TOS18_AT |  |  |  | 46.296
TOS18_22.L03.014.003 | TOS18_RU.M05.001.001 | Operaio forestale, sopra i mille metri - 5° livello - specializzato super | ora | 1.5 | 16.58 | 24.87
TOS18_22.L03.014.003 | TOS18_RU.M05.001.002 | Operaio forestale, sopra i mille metri - 4° livello - specializzato | ora | 1.5 | 15.71 | 23.565
TOS18_22.L03.014.003 | TOS18_RU.M05.001.004 | Operaio forestale, sopra i mille metri - 2° livello - qualificato | ora | 1 | 14.79 | 14.79
|  | Totale TOS18_RU |  |  |  | 63.225
|  | Totale Parziale (A) |  |  |  | 109.521
|  | Spese generali (B) |  | 15% di (A) |  | 16.4282
|  | di cui per oneri sicurezza |  | 2,5% di (B) |  | 0.4107
|  | utile di impresa (C) |  | 10% di (A + B) |  | 12.5949
|  | Totale (A + B + C) |  |  |  | 138.5441
|  | Incidenza manodopera |  |  |  | 45,64%
TOS18_22.L03.015.001 | OPERE FORESTALI: I prezzi sono relativi alla realizzazione di interventi selvicolturali e/o di miglioramento e realizzazione di infrastrutture in ambito forestale. - MIGLIORAMENTO DEI BOSCHI ESISTENTI CON FINALITÀ SPECIFICHE: interventi di miglioramento di tartufaie naturali, pinete di pino domestico, sugherete, filari di cipresso e altri popolamenti con finalità specifiche (compreso la selvicoltura d'albero). Comprendono in via esemplificativa le potature, le irrigazioni di soccorso, eventuali tagli e diradamenti di vegetazione arborea (invadente, morta o sovrannumeraria), le ripuliture e decespugliamenti, le operazioni di risanamento di piante arboree, i rinfoltimenti, la messa a dimora di piantine isolate, le cure colturali atte a garantirne l'attecchimento. Gli interventi non si applicano per pendenze superiori al 40% e dove non specificato il materiale di risulta è sistemato in loco nei modi previsti dal regolamento forestale e i relativi costi sono compresi nelle singole operazioni.
Abbattimento di singola pianta di cipresso, raccolta e abbruciamento del materiale di risulta non commerciabile e, ove ciò non fosse possibile, trasporto dello stesso materiale in luogo sicuro (imposto più vicino, fuori del cantiere), compreso carico del materiale legnoso utilizzabile commercialmente, in luogo idoneo. - Piante con diametro fino a 15 cm
Prezzo a cad € 11,21461
Voce analisi | Voce dettaglio | Voce/Articolo | Unita' di misura | Quantita' | Prezzo unitario | Importo
TOS18_22.L03.015.001 | TOS18_AT.N01.015.067 | Attrezzature per la realizzazione e manutenzione del verde - Motosega completa di catena dentata, con motore a scoppio, con barra da 60 cm - 1 mese | ora | 0.2 | 1.1687 | 0.23375
TOS18_22.L03.015.001 | TOS18_AT.N01.101.914 | Consumo carburante agevolato, oli e altri materiali per macchine operatrici (escluso macchine movimento terra) per l'esecuzione di opere agricole - per motoseghe | ora | 0.2 | 2.24 | 0.448
TOS18_22.L03.015.001 | TOS18_AT.N02.014.028 | Autocarri, motocarri e trattori (MTT=Massa totale a terra, Pu Portata utile) - Trattore gommato con potenza fino a 60 HP completo di presa di potenza, impianto distribuzione idraulica e sollevatore ed attacchi per attrezzature (nolo a freddo) - 1 mese | ora | 0.15 | 6.4904 | 0.97356
TOS18_22.L03.015.001 | TOS18_AT.N02.023.020 | Accessori portati, trainati o azionati da trattore o motrice per l'esecuzione di opere forestali - Rimorchio con ruote motrici, con portata di 7000 Kg, lunghezza di area di carico fino a 3 metri e larghezza di 2 metri con gru con portata lorda di 500 - 1000 Kg azionata dalla presa di potenza del trattore. | ora | 0.15 | 5.99 | 0.8985
TOS18_22.L03.015.001 | TOS18_AT.N02.101.001 | Consumo carburante agevolato, oli e altri materiali per mezzi di trasporto ecc. per l'esecuzione di opere agricole - oneri carburante per nolo a freddo mezzi trasporto, con motrice fino a 60 HP | ora | 0.15 | 4.55 | 0.6825
|  | Totale TOS18_AT |  |  |  | 3.2363
TOS18_22.L03.015.001 | TOS18_RU.M05.001.001 | Operaio forestale, sopra i mille metri - 5° livello - specializzato super | ora | 0.15 | 16.58 | 2.487
TOS18_22.L03.015.001 | TOS18_RU.M05.001.002 | Operaio forestale, sopra i mille metri - 4° livello - specializzato | ora | 0.2 | 15.71 | 3.142
|  | Totale TOS18_RU |  |  |  | 5.629
|  | Totale Parziale (A) |  |  |  | 8.8653
|  | Spese generali (B) |  | 15% di (A) |  | 1.3298
|  | di cui per oneri sicurezza |  | 1% di (B) |  | 0.013298
|  | utile di impresa (C) |  | 10% di (A + B) |  | 1.0195
|  | Totale (A + B + C) |  |  |  | 11.2146
|  | Incidenza manodopera |  |  |  | 50,19%
TOS18_22.L03.015.002 | OPERE FORESTALI: I prezzi sono relativi alla realizzazione di interventi selvicolturali e/o di miglioramento e realizzazione di infrastrutture in ambito forestale. - MIGLIORAMENTO DEI BOSCHI ESISTENTI CON FINALITÀ SPECIFICHE: interventi di miglioramento di tartufaie naturali, pinete di pino domestico, sugherete, filari di cipresso e altri popolamenti con finalità specifiche (compreso la selvicoltura d'albero). Comprendono in via esemplificativa le potature, le irrigazioni di soccorso, eventuali tagli e diradamenti di vegetazione arborea (invadente, morta o sovrannumeraria), le ripuliture e decespugliamenti, le operazioni di risanamento di piante arboree, i rinfoltimenti, la messa a dimora di piantine isolate, le cure colturali atte a garantirne l'attecchimento. Gli interventi non si applicano per pendenze superiori al 40% e dove non specificato il materiale di risulta è sistemato in loco nei modi previsti dal regolamento forestale e i relativi costi sono compresi nelle singole operazioni.
Abbattimento di singola pianta di cipresso, raccolta e abbruciamento del materiale di risulta non commerciabile e, ove ciò non fosse possibile, trasporto dello stesso materiale in luogo sicuro (imposto più vicino, fuori del cantiere), compreso carico del materiale legnoso utilizzabile commercialmente, in luogo idoneo. - Piante con diametro compreso fra 15-30 cm
Prezzo a cad € 24,22015
Voce analisi | Voce dettaglio | Voce/Articolo | Unita' di misura | Quantita' | Prezzo unitario | Importo
TOS18_22.L03.015.002 | TOS18_AT.N01.015.067 | Attrezzature per la realizzazione e manutenzione del verde - Motosega completa di catena dentata, con motore a scoppio, con barra da 60 cm - 1 mese | ora | 0.2 | 1.1687 | 0.23375
TOS18_22.L03.015.002 | TOS18_AT.N01.101.914 | Consumo carburante agevolato, oli e altri materiali per macchine operatrici (escluso macchine movimento terra) per l'esecuzione di opere agricole - per motoseghe | ora | 0.2 | 2.24 | 0.448
TOS18_22.L03.015.002 | TOS18_AT.N02.014.028 | Autocarri, motocarri e trattori (MTT=Massa totale a terra, Pu Portata utile) - Trattore gommato con potenza fino a 60 HP completo di presa di potenza, impianto distribuzione idraulica e sollevatore ed attacchi per attrezzature (nolo a freddo) - 1 mese | ora | 0.3 | 6.4904 | 1.9471
TOS18_22.L03.015.002 | TOS18_AT.N02.022.121 | Accessori portati o trainati da trattori per l'esecuzione di opere agricole - Rimorchio agricolo ad un asse, con cassone ribaltabile, portata fino a 15 q.li | ora | 0.3 | 1.27 | 0.381
TOS18_22.L03.015.002 | TOS18_AT.N02.101.001 | Consumo carburante agevolato, oli e altri materiali per mezzi di trasporto ecc. per l'esecuzione di opere agricole - oneri carburante per nolo a freddo mezzi trasporto, con motrice fino a 60 HP | ora | 0.3 | 4.55 | 1.365
|  | Totale TOS18_AT |  |  |  | 4.3749
TOS18_22.L03.015.002 | TOS18_RU.M05.001.001 | Operaio forestale, sopra i mille metri - 5° livello - specializzato super | ora | 0.3 | 16.58 | 4.974
TOS18_22.L03.015.002 | TOS18_RU.M05.001.002 | Operaio forestale, sopra i mille metri - 4° livello - specializzato | ora | 0.2 | 15.71 | 3.142
TOS18_22.L03.015.002 | TOS18_RU.M05.001.004 | Operaio forestale, sopra i mille metri - 2° livello - qualificato | ora | 0.45 | 14.79 | 6.6555
|  | Totale TOS18_RU |  |  |  | 14.7715
|  | Totale Parziale (A) |  |  |  | 19.1464
|  | Spese generali (B) |  | 15% di (A) |  | 2.872
|  | di cui per oneri sicurezza |  | 2,5% di (B) |  | 0.071799
|  | utile di impresa (C) |  | 10% di (A + B) |  | 2.2018
|  | Totale (A + B + C) |  |  |  | 24.2202
|  | Incidenza manodopera |  |  |  | 60,99%
TOS18_22.L03.015.003 | OPERE FORESTALI: I prezzi sono relativi alla realizzazione di interventi selvicolturali e/o di miglioramento e realizzazione di infrastrutture in ambito forestale. - MIGLIORAMENTO DEI BOSCHI ESISTENTI CON FINALITÀ SPECIFICHE: interventi di miglioramento di tartufaie naturali, pinete di pino domestico, sugherete, filari di cipresso e altri popolamenti con finalità specifiche (compreso la selvicoltura d'albero). Comprendono in via esemplificativa le potature, le irrigazioni di soccorso, eventuali tagli e diradamenti di vegetazione arborea (invadente, morta o sovrannumeraria), le ripuliture e decespugliamenti, le operazioni di risanamento di piante arboree, i rinfoltimenti, la messa a dimora di piantine isolate, le cure colturali atte a garantirne l'attecchimento. Gli interventi non si applicano per pendenze superiori al 40% e dove non specificato il materiale di risulta è sistemato in loco nei modi previsti dal regolamento forestale e i relativi costi sono compresi nelle singole operazioni.
Abbattimento di singola pianta di cipresso, raccolta e abbruciamento del materiale di risulta non commerciabile e, ove ciò non fosse possibile, trasporto dello stesso materiale in luogo sicuro (imposto più vicino, fuori del cantiere), compreso carico del materiale legnoso utilizzabile commercialmente, in luogo idoneo. - Piante con diametro compreso fra 31-50 cm
Prezzo a cad € 48,59313
Voce analisi | Voce dettaglio | Voce/Articolo | Unita' di misura | Quantita' | Prezzo unitario | Importo
TOS18_22.L03.015.003 | TOS18_AT.N01.015.067 | Attrezzature per la realizzazione e manutenzione del verde - Motosega completa di catena dentata, con motore a scoppio, con barra da 60 cm - 1 mese | ora | 0.3 | 1.1687 | 0.35063
TOS18_22.L03.015.003 | TOS18_AT.N01.101.914 | Consumo carburante agevolato, oli e altri materiali per macchine operatrici (escluso macchine movimento terra) per l'esecuzione di opere agricole - per motoseghe | ora | 0.3 | 2.24 | 0.672
TOS18_22.L03.015.003 | TOS18_AT.N02.014.028 | Autocarri, motocarri e trattori (MTT=Massa totale a terra, Pu Portata utile) - Trattore gommato con potenza fino a 60 HP completo di presa di potenza, impianto distribuzione idraulica e sollevatore ed attacchi per attrezzature (nolo a freddo) - 1 mese | ora | 0.57 | 6.4904 | 3.6995
TOS18_22.L03.015.003 | TOS18_AT.N02.022.121 | Accessori portati o trainati da trattori per l'esecuzione di opere agricole - Rimorchio agricolo ad un asse, con cassone ribaltabile, portata fino a 15 q.li | ora | 0.57 | 1.27 | 0.7239
TOS18_22.L03.015.003 | TOS18_AT.N02.101.001 | Consumo carburante agevolato, oli e altri materiali per mezzi di trasporto ecc. per l'esecuzione di opere agricole - oneri carburante per nolo a freddo mezzi trasporto, con motrice fino a 60 HP | ora | 0.57 | 4.55 | 2.5935
TOS18_22.L03.015.003 | TOS18_AT.N06.006.016 | Piattaforme - Diesel a braccio telescopico altezza di lavoro 18 m - 1 mese | ora | 0.4 | 13 | 5.2
TOS18_22.L03.015.003 | TOS18_AT.N06.100.901 | Consumo carburanti, oli e altri materiali - oneri carburante agevolato per macchine elevatrici | ora | 0.4 | 5.341 | 2.1364
|  | Totale TOS18_AT |  |  |  | 15.3759
TOS18_22.L03.015.003 | TOS18_RU.M05.001.001 | Operaio forestale, sopra i mille metri - 5° livello - specializzato super | ora | 0.57 | 16.58 | 9.4506
TOS18_22.L03.015.003 | TOS18_RU.M05.001.002 | Operaio forestale, sopra i mille metri - 4° livello - specializzato | ora | 0.3 | 15.71 | 4.713
TOS18_22.L03.015.003 | TOS18_RU.M05.001.004 | Operaio forestale, sopra i mille metri - 2° livello - qualificato | ora | 0.6 | 14.79 | 8.874
|  | Totale TOS18_RU |  |  |  | 23.0376
|  | Totale Parziale (A) |  |  |  | 38.4135
|  | Spese generali (B) |  | 15% di (A) |  | 5.762
|  | di cui per oneri sicurezza |  | 2,5% di (B) |  | 0.14405
|  | utile di impresa (C) |  | 10% di (A + B) |  | 4.4176
|  | Totale (A + B + C) |  |  |  | 48.5931
|  | Incidenza manodopera |  |  |  | 47,41%
TOS18_22.L03.015.004 | OPERE FORESTALI: I prezzi sono relativi alla realizzazione di interventi selvicolturali e/o di miglioramento e realizzazione di infrastrutture in ambito forestale. - MIGLIORAMENTO DEI BOSCHI ESISTENTI CON FINALITÀ SPECIFICHE: interventi di miglioramento di tartufaie naturali, pinete di pino domestico, sugherete, filari di cipresso e altri popolamenti con finalità specifiche (compreso la selvicoltura d'albero). Comprendono in via esemplificativa le potature, le irrigazioni di soccorso, eventuali tagli e diradamenti di vegetazione arborea (invadente, morta o sovrannumeraria), le ripuliture e decespugliamenti, le operazioni di risanamento di piante arboree, i rinfoltimenti, la messa a dimora di piantine isolate, le cure colturali atte a garantirne l'attecchimento. Gli interventi non si applicano per pendenze superiori al 40% e dove non specificato il materiale di risulta è sistemato in loco nei modi previsti dal regolamento forestale e i relativi costi sono compresi nelle singole operazioni.
Abbattimento di singola pianta di cipresso, raccolta e abbruciamento del materiale di risulta non commerciabile e, ove ciò non fosse possibile, trasporto dello stesso materiale in luogo sicuro (imposto più vicino, fuori del cantiere), compreso carico del materiale legnoso utilizzabile commercialmente, in luogo idoneo. - Piante con diametro maggiore di 50 cm
Prezzo a cad € 70,72843
Voce analisi | Voce dettaglio | Voce/Articolo | Unita' di misura | Quantita' | Prezzo unitario | Importo
TOS18_22.L03.015.004 | TOS18_AT.N01.015.067 | Attrezzature per la realizzazione e manutenzione del verde - Motosega completa di catena dentata, con motore a scoppio, con barra da 60 cm - 1 mese | ora | 0.4 | 1.1687 | 0.4675
TOS18_22.L03.015.004 | TOS18_AT.N01.101.914 | Consumo carburante agevolato, oli e altri materiali per macchine operatrici (escluso macchine movimento terra) per l'esecuzione di opere agricole - per motoseghe | ora | 0.4 | 2.24 | 0.896
TOS18_22.L03.015.004 | TOS18_AT.N02.014.028 | Autocarri, motocarri e trattori (MTT=Massa totale a terra, Pu Portata utile) - Trattore gommato con potenza fino a 60 HP completo di presa di potenza, impianto distribuzione idraulica e sollevatore ed attacchi per attrezzature (nolo a freddo) - 1 mese | ora | 0.8 | 6.4904 | 5.1923
TOS18_22.L03.015.004 | TOS18_AT.N02.022.121 | Accessori portati o trainati da trattori per l'esecuzione di opere agricole - Rimorchio agricolo ad un asse, con cassone ribaltabile, portata fino a 15 q.li | ora | 0.8 | 1.27 | 1.016
TOS18_22.L03.015.004 | TOS18_AT.N02.101.001 | Consumo carburante agevolato, oli e altri materiali per mezzi di trasporto ecc. per l'esecuzione di opere agricole - oneri carburante per nolo a freddo mezzi trasporto, con motrice fino a 60 HP | ora | 0.8 | 4.55 | 3.64
TOS18_22.L03.015.004 | TOS18_AT.N06.006.016 | Piattaforme - Diesel a braccio telescopico altezza di lavoro 18 m - 1 mese | ora | 0.5 | 13 | 6.5
TOS18_22.L03.015.004 | TOS18_AT.N06.100.901 | Consumo carburanti, oli e altri materiali - oneri carburante agevolato per macchine elevatrici | ora | 1 | 5.341 | 5.341
|  | Totale TOS18_AT |  |  |  | 23.0528
TOS18_22.L03.015.004 | TOS18_RU.M05.001.001 | Operaio forestale, sopra i mille metri - 5° livello - specializzato super | ora | 0.8 | 16.58 | 13.264
TOS18_22.L03.015.004 | TOS18_RU.M05.001.002 | Operaio forestale, sopra i mille metri - 4° livello - specializzato | ora | 0.4 | 15.71 | 6.284
TOS18_22.L03.015.004 | TOS18_RU.M05.001.004 | Operaio forestale, sopra i mille metri - 2° livello - qualificato | ora | 0.9 | 14.79 | 13.311
|  | Totale TOS18_RU |  |  |  | 32.859
|  | Totale Parziale (A) |  |  |  | 55.9118
|  | Spese generali (B) |  | 15% di (A) |  | 8.3868
|  | di cui per oneri sicurezza |  | 2,5% di (B) |  | 0.20967
|  | utile di impresa (C) |  | 10% di (A + B) |  | 6.4299
|  | Totale (A + B + C) |  |  |  | 70.7284
|  | Incidenza manodopera |  |  |  | 46,46%
TOS18_22.L03.016.001 | OPERE FORESTALI: I prezzi sono relativi alla realizzazione di interventi selvicolturali e/o di miglioramento e realizzazione di infrastrutture in ambito forestale. - MIGLIORAMENTO DEI BOSCHI ESISTENTI CON FINALITÀ SPECIFICHE: interventi di miglioramento di tartufaie naturali, pinete di pino domestico, sugherete, filari di cipresso e altri popolamenti con finalità specifiche (compreso la selvicoltura d'albero). Comprendono in via esemplificativa le potature, le irrigazioni di soccorso, eventuali tagli e diradamenti di vegetazione arborea (invadente, morta o sovrannumeraria), le ripuliture e decespugliamenti, le operazioni di risanamento di piante arboree, i rinfoltimenti, la messa a dimora di piantine isolate, le cure colturali atte a garantirne l'attecchimento. Gli interventi non si applicano per pendenze superiori al 40% e dove non specificato il materiale di risulta è sistemato in loco nei modi previsti dal regolamento forestale e i relativi costi sono compresi nelle singole operazioni.
Risanamento di pianta di cipresso mediante taglio delle branche infette, disinfezione delle zone di taglio, abbruciamento previo trasporto e accatastamento in luogo adatto e sicuro del materiale proveniente dal taglio e controllo del fuoco, compresa la fornitura del materiale. - Piante con diametro fino a 30 cm
Prezzo a cad € 33,91199
Voce analisi | Voce dettaglio | Voce/Articolo | Unita' di misura | Quantita' | Prezzo unitario | Importo
TOS18_22.L03.016.001 | TOS18_AT.N01.015.067 | Attrezzature per la realizzazione e manutenzione del verde - Motosega completa di catena dentata, con motore a scoppio, con barra da 60 cm - 1 mese | ora | 0.3 | 1.1687 | 0.35063
TOS18_22.L03.016.001 | TOS18_AT.N01.101.914 | Consumo carburante agevolato, oli e altri materiali per macchine operatrici (escluso macchine movimento terra) per l'esecuzione di opere agricole - per motoseghe | ora | 0.3 | 2.24 | 0.672
TOS18_22.L03.016.001 | TOS18_AT.N02.014.028 | Autocarri, motocarri e trattori (MTT=Massa totale a terra, Pu Portata utile) - Trattore gommato con potenza fino a 60 HP completo di presa di potenza, impianto distribuzione idraulica e sollevatore ed attacchi per attrezzature (nolo a freddo) - 1 mese | ora | 0.2 | 6.4904 | 1.2981
TOS18_22.L03.016.001 | TOS18_AT.N02.022.121 | Accessori portati o trainati da trattori per l'esecuzione di opere agricole - Rimorchio agricolo ad un asse, con cassone ribaltabile, portata fino a 15 q.li | ora | 0.2 | 1.27 | 0.254
TOS18_22.L03.016.001 | TOS18_AT.N02.101.001 | Consumo carburante agevolato, oli e altri materiali per mezzi di trasporto ecc. per l'esecuzione di opere agricole - oneri carburante per nolo a freddo mezzi trasporto, con motrice fino a 60 HP | ora | 0.2 | 4.55 | 0.91
TOS18_22.L03.016.001 | TOS18_AT.N06.006.016 | Piattaforme - Diesel a braccio telescopico altezza di lavoro 18 m - 1 mese | ora | 0.2 | 13 | 2.6
TOS18_22.L03.016.001 | TOS18_AT.N06.100.901 | Consumo carburanti, oli e altri materiali - oneri carburante agevolato per macchine elevatrici | ora | 0.2 | 5.341 | 1.0682
|  | Totale TOS18_AT |  |  |  | 7.1529
TOS18_22.L03.016.001 | TOS18_PR.P46.101.001 | Materiali accessori - Mastice disinfettante/cicatrizzante per potature | kg | 0.25 | 8.05 | 2.0125
|  | Totale TOS18_PR |  |  |  | 2.0125
TOS18_22.L03.016.001 | TOS18_RU.M05.001.001 | Operaio forestale, sopra i mille metri - 5° livello - specializzato super | ora | 0.2 | 16.58 | 3.316
TOS18_22.L03.016.001 | TOS18_RU.M05.001.002 | Operaio forestale, sopra i mille metri - 4° livello - specializzato | ora | 0.3 | 15.71 | 4.713
TOS18_22.L03.016.001 | TOS18_RU.M05.001.004 | Operaio forestale, sopra i mille metri - 2° livello - qualificato | ora | 0.65 | 14.79 | 9.6135
|  | Totale TOS18_RU |  |  |  | 17.6425
|  | Totale Parziale (A) |  |  |  | 26.8079
|  | Spese generali (B) |  | 15% di (A) |  | 4.0212
|  | di cui per oneri sicurezza |  | 2,5% di (B) |  | 0.10053
|  | utile di impresa (C) |  | 10% di (A + B) |  | 3.0829
|  | Totale (A + B + C) |  |  |  | 33.912
|  | Incidenza manodopera |  |  |  | 52,02%
TOS18_22.L03.016.002 | OPERE FORESTALI: I prezzi sono relativi alla realizzazione di interventi selvicolturali e/o di miglioramento e realizzazione di infrastrutture in ambito forestale. - MIGLIORAMENTO DEI BOSCHI ESISTENTI CON FINALITÀ SPECIFICHE: interventi di miglioramento di tartufaie naturali, pinete di pino domestico, sugherete, filari di cipresso e altri popolamenti con finalità specifiche (compreso la selvicoltura d'albero). Comprendono in via esemplificativa le potature, le irrigazioni di soccorso, eventuali tagli e diradamenti di vegetazione arborea (invadente, morta o sovrannumeraria), le ripuliture e decespugliamenti, le operazioni di risanamento di piante arboree, i rinfoltimenti, la messa a dimora di piantine isolate, le cure colturali atte a garantirne l'attecchimento. Gli interventi non si applicano per pendenze superiori al 40% e dove non specificato il materiale di risulta è sistemato in loco nei modi previsti dal regolamento forestale e i relativi costi sono compresi nelle singole operazioni.
Risanamento di pianta di cipresso mediante taglio delle branche infette, disinfezione delle zone di taglio, abbruciamento previo trasporto e accatastamento in luogo adatto e sicuro del materiale proveniente dal taglio e controllo del fuoco, compresa la fornitura del materiale. - Piante con diametro compreso fra 31-50 cm
Prezzo a cad € 57,57039
Voce analisi | Voce dettaglio | Voce/Articolo | Unita' di misura | Quantita' | Prezzo unitario | Importo
TOS18_22.L03.016.002 | TOS18_AT.N01.015.067 | Attrezzature per la realizzazione e manutenzione del verde - Motosega completa di catena dentata, con motore a scoppio, con barra da 60 cm - 1 mese | ora | 0.4 | 1.1687 | 0.4675
TOS18_22.L03.016.002 | TOS18_AT.N01.101.914 | Consumo carburante agevolato, oli e altri materiali per macchine operatrici (escluso macchine movimento terra) per l'esecuzione di opere agricole - per motoseghe | ora | 0.4 | 2.24 | 0.896
TOS18_22.L03.016.002 | TOS18_AT.N02.014.028 | Autocarri, motocarri e trattori (MTT=Massa totale a terra, Pu Portata utile) - Trattore gommato con potenza fino a 60 HP completo di presa di potenza, impianto distribuzione idraulica e sollevatore ed attacchi per attrezzature (nolo a freddo) - 1 mese | ora | 0.5 | 6.4904 | 3.2452
TOS18_22.L03.016.002 | TOS18_AT.N02.022.121 | Accessori portati o trainati da trattori per l'esecuzione di opere agricole - Rimorchio agricolo ad un asse, con cassone ribaltabile, portata fino a 15 q.li | ora | 0.5 | 1.27 | 0.635
TOS18_22.L03.016.002 | TOS18_AT.N02.101.001 | Consumo carburante agevolato, oli e altri materiali per mezzi di trasporto ecc. per l'esecuzione di opere agricole - oneri carburante per nolo a freddo mezzi trasporto, con motrice fino a 60 HP | ora | 0.5 | 4.55 | 2.275
TOS18_22.L03.016.002 | TOS18_AT.N06.006.016 | Piattaforme - Diesel a braccio telescopico altezza di lavoro 18 m - 1 mese | ora | 0.5 | 13 | 6.5
TOS18_22.L03.016.002 | TOS18_AT.N06.100.901 | Consumo carburanti, oli e altri materiali - oneri carburante agevolato per macchine elevatrici | ora | 0.5 | 5.341 | 2.6705
|  | Totale TOS18_AT |  |  |  | 16.6892
TOS18_22.L03.016.002 | TOS18_PR.P46.101.001 | Materiali accessori - Mastice disinfettante/cicatrizzante per potature | kg | 0.3 | 8.05 | 2.415
|  | Totale TOS18_PR |  |  |  | 2.415
TOS18_22.L03.016.002 | TOS18_RU.M05.001.001 | Operaio forestale, sopra i mille metri - 5° livello - specializzato super | ora | 0.5 | 16.58 | 8.29
TOS18_22.L03.016.002 | TOS18_RU.M05.001.002 | Operaio forestale, sopra i mille metri - 4° livello - specializzato | ora | 0.4 | 15.71 | 6.284
TOS18_22.L03.016.002 | TOS18_RU.M05.001.004 | Operaio forestale, sopra i mille metri - 2° livello - qualificato | ora | 0.8 | 14.79 | 11.832
|  | Totale TOS18_RU |  |  |  | 26.406
|  | Totale Parziale (A) |  |  |  | 45.5102
|  | Spese generali (B) |  | 15% di (A) |  | 6.8265
|  | di cui per oneri sicurezza |  | 2,5% di (B) |  | 0.17066
|  | utile di impresa (C) |  | 10% di (A + B) |  | 5.2337
|  | Totale (A + B + C) |  |  |  | 57.5704
|  | Incidenza manodopera |  |  |  | 45,87%
TOS18_22.L03.016.003 | OPERE FORESTALI: I prezzi sono relativi alla realizzazione di interventi selvicolturali e/o di miglioramento e realizzazione di infrastrutture in ambito forestale. - MIGLIORAMENTO DEI BOSCHI ESISTENTI CON FINALITÀ SPECIFICHE: interventi di miglioramento di tartufaie naturali, pinete di pino domestico, sugherete, filari di cipresso e altri popolamenti con finalità specifiche (compreso la selvicoltura d'albero). Comprendono in via esemplificativa le potature, le irrigazioni di soccorso, eventuali tagli e diradamenti di vegetazione arborea (invadente, morta o sovrannumeraria), le ripuliture e decespugliamenti, le operazioni di risanamento di piante arboree, i rinfoltimenti, la messa a dimora di piantine isolate, le cure colturali atte a garantirne l'attecchimento. Gli interventi non si applicano per pendenze superiori al 40% e dove non specificato il materiale di risulta è sistemato in loco nei modi previsti dal regolamento forestale e i relativi costi sono compresi nelle singole operazioni.
Risanamento di pianta di cipresso mediante taglio delle branche infette, disinfezione delle zone di taglio, abbruciamento previo trasporto e accatastamento in luogo adatto e sicuro del materiale proveniente dal taglio e controllo del fuoco, compresa la fornitura del materiale. - Piante con diametro maggiore di 50 cm
Prezzo a cad € 82,74124
Voce analisi | Voce dettaglio | Voce/Articolo | Unita' di misura | Quantita' | Prezzo unitario | Importo
TOS18_22.L03.016.003 | TOS18_AT.N01.015.067 | Attrezzature per la realizzazione e manutenzione del verde - Motosega completa di catena dentata, con motore a scoppio, con barra da 60 cm - 1 mese | ora | 0.35 | 1.1687 | 0.40906
TOS18_22.L03.016.003 | TOS18_AT.N01.101.914 | Consumo carburante agevolato, oli e altri materiali per macchine operatrici (escluso macchine movimento terra) per l'esecuzione di opere agricole - per motoseghe | ora | 0.35 | 2.24 | 0.784
TOS18_22.L03.016.003 | TOS18_AT.N02.014.028 | Autocarri, motocarri e trattori (MTT=Massa totale a terra, Pu Portata utile) - Trattore gommato con potenza fino a 60 HP completo di presa di potenza, impianto distribuzione idraulica e sollevatore ed attacchi per attrezzature (nolo a freddo) - 1 mese | ora | 0.75 | 6.4904 | 4.8678
TOS18_22.L03.016.003 | TOS18_AT.N02.022.121 | Accessori portati o trainati da trattori per l'esecuzione di opere agricole - Rimorchio agricolo ad un asse, con cassone ribaltabile, portata fino a 15 q.li | ora | 0.75 | 1.27 | 0.9525
TOS18_22.L03.016.003 | TOS18_AT.N02.101.001 | Consumo carburante agevolato, oli e altri materiali per mezzi di trasporto ecc. per l'esecuzione di opere agricole - oneri carburante per nolo a freddo mezzi trasporto, con motrice fino a 60 HP | ora | 0.75 | 4.55 | 3.4125
TOS18_22.L03.016.003 | TOS18_AT.N06.006.016 | Piattaforme - Diesel a braccio telescopico altezza di lavoro 18 m - 1 mese | ora | 0.75 | 13 | 9.75
TOS18_22.L03.016.003 | TOS18_AT.N06.100.901 | Consumo carburanti, oli e altri materiali - oneri carburante agevolato per macchine elevatrici | ora | 0.75 | 5.341 | 4.0057
|  | Totale TOS18_AT |  |  |  | 24.1816
TOS18_22.L03.016.003 | TOS18_PR.P46.101.001 | Materiali accessori - Mastice disinfettante/cicatrizzante per potature | kg | 1.24 | 8.05 | 9.982
|  | Totale TOS18_PR |  |  |  | 9.982
TOS18_22.L03.016.003 | TOS18_RU.M05.001.001 | Operaio forestale, sopra i mille metri - 5° livello - specializzato super | ora | 0.75 | 16.58 | 12.435
TOS18_22.L03.016.003 | TOS18_RU.M05.001.002 | Operaio forestale, sopra i mille metri - 4° livello - specializzato | ora | 0.35 | 15.71 | 5.4985
TOS18_22.L03.016.003 | TOS18_RU.M05.001.004 | Operaio forestale, sopra i mille metri - 2° livello - qualificato | ora | 0.9 | 14.79 | 13.311
|  | Totale TOS18_RU |  |  |  | 31.2445
|  | Totale Parziale (A) |  |  |  | 65.4081
|  | Spese generali (B) |  | 15% di (A) |  | 9.8112
|  | di cui per oneri sicurezza |  | 2,5% di (B) |  | 0.24528
|  | utile di impresa (C) |  | 10% di (A + B) |  | 7.5219
|  | Totale (A + B + C) |  |  |  | 82.7412
|  | Incidenza manodopera |  |  |  | 37,76%
TOS18_22.L03.017.001 | OPERE FORESTALI: I prezzi sono relativi alla realizzazione di interventi selvicolturali e/o di miglioramento e realizzazione di infrastrutture in ambito forestale. - MIGLIORAMENTO DEI BOSCHI ESISTENTI CON FINALITÀ SPECIFICHE: interventi di miglioramento di tartufaie naturali, pinete di pino domestico, sugherete, filari di cipresso e altri popolamenti con finalità specifiche (compreso la selvicoltura d'albero). Comprendono in via esemplificativa le potature, le irrigazioni di soccorso, eventuali tagli e diradamenti di vegetazione arborea (invadente, morta o sovrannumeraria), le ripuliture e decespugliamenti, le operazioni di risanamento di piante arboree, i rinfoltimenti, la messa a dimora di piantine isolate, le cure colturali atte a garantirne l'attecchimento. Gli interventi non si applicano per pendenze superiori al 40% e dove non specificato il materiale di risulta è sistemato in loco nei modi previsti dal regolamento forestale e i relativi costi sono compresi nelle singole operazioni.
Apertura manuale delle buche, per la messa a dimora di cipressi, con profondità doppia rispetto all’altezza del pane di terra con riporto sul fondo dello scavo di un miscuglio, in parti più o meno uguali, di terra e letame ben maturo. Il tutto deve essere ricoperto con uno strato di sola terra non concimata, dello spessore di circa 10 cm, destinato a separare le radici dal contatto diretto con il letame, esclusa la fornitura del materiale. - delle dimensioni di 50x60x60 cm in terreno sodo
Prezzo a cad € 2,84132
Voce analisi | Voce dettaglio | Voce/Articolo | Unita' di misura | Quantita' | Prezzo unitario | Importo
TOS18_22.L03.017.001 | TOS18_RU.M05.001.002 | Operaio forestale, sopra i mille metri - 4° livello - specializzato | ora | 0.03 | 15.71 | 0.4713
TOS18_22.L03.017.001 | TOS18_RU.M05.001.004 | Operaio forestale, sopra i mille metri - 2° livello - qualificato | ora | 0.12 | 14.79 | 1.7748
|  | Totale TOS18_RU |  |  |  | 2.2461
|  | Totale Parziale (A) |  |  |  | 2.2461
|  | Spese generali (B) |  | 15% di (A) |  | 0.33692
|  | di cui per oneri sicurezza |  | 2% di (B) |  | 0.0067383
|  | utile di impresa (C) |  | 10% di (A + B) |  | 0.2583
|  | Totale (A + B + C) |  |  |  | 2.8413
|  | Incidenza manodopera |  |  |  | 79,05%
TOS18_22.L03.018.001 | OPERE FORESTALI: I prezzi sono relativi alla realizzazione di interventi selvicolturali e/o di miglioramento e realizzazione di infrastrutture in ambito forestale. - MIGLIORAMENTO DEI BOSCHI ESISTENTI CON FINALITÀ SPECIFICHE: interventi di miglioramento di tartufaie naturali, pinete di pino domestico, sugherete, filari di cipresso e altri popolamenti con finalità specifiche (compreso la selvicoltura d'albero). Comprendono in via esemplificativa le potature, le irrigazioni di soccorso, eventuali tagli e diradamenti di vegetazione arborea (invadente, morta o sovrannumeraria), le ripuliture e decespugliamenti, le operazioni di risanamento di piante arboree, i rinfoltimenti, la messa a dimora di piantine isolate, le cure colturali atte a garantirne l'attecchimento. Gli interventi non si applicano per pendenze superiori al 40% e dove non specificato il materiale di risulta è sistemato in loco nei modi previsti dal regolamento forestale e i relativi costi sono compresi nelle singole operazioni.
Messa a dimora di piante in contenitore e/o zolla di Cupressus sempervirens, compresa l’eliminazione di tutte le barriere che avvolgono la zolla. Riempimento della buca dopo la messa a dimora della pianta di cipresso con terricci appositamente preparati, compresa la fornitura del materiale. - piante con altezza compresa tra 60 e 80 cm
Prezzo a cad € 8,07995
Voce analisi | Voce dettaglio | Voce/Articolo | Unita' di misura | Quantita' | Prezzo unitario | Importo
TOS18_22.L03.018.001 | TOS18_AT.N02.014.028 | Autocarri, motocarri e trattori (MTT=Massa totale a terra, Pu Portata utile) - Trattore gommato con potenza fino a 60 HP completo di presa di potenza, impianto distribuzione idraulica e sollevatore ed attacchi per attrezzature (nolo a freddo) - 1 mese | ora | 0.04 | 6.4904 | 0.25962
TOS18_22.L03.018.001 | TOS18_AT.N02.022.121 | Accessori portati o trainati da trattori per l'esecuzione di opere agricole - Rimorchio agricolo ad un asse, con cassone ribaltabile, portata fino a 15 q.li | ora | 0.04 | 1.27 | 0.0508
TOS18_22.L03.018.001 | TOS18_AT.N02.101.001 | Consumo carburante agevolato, oli e altri materiali per mezzi di trasporto ecc. per l'esecuzione di opere agricole - oneri carburante per nolo a freddo mezzi trasporto, con motrice fino a 60 HP | ora | 0.04 | 4.55 | 0.182
|  | Totale TOS18_AT |  |  |  | 0.49242
TOS18_22.L03.018.001 | TOS18_PR.P45.001.012 | Terre, terricciati e ammendanti - concime organico stallatico pellettato o in polvere, in sacchi. | kg | 2.1 | 0.085 | 0.1785
TOS18_22.L03.018.001 | TOS18_PR.P46.006.020 | Fertilizzanti e terricci - terriccio universale big bag da 1 mc | m³ | 0.028 | 45 | 1.26
TOS18_22.L03.018.001 | TOS18_PR.P46.015.020 | Piante forestali - Cupressus sempervirens, nome comune cipresso, resistente al cancro, in contenitore con altezza fra 60-80 cm | cad | 1 | 2 | 2
|  | Totale TOS18_PR |  |  |  | 3.4385
TOS18_22.L03.018.001 | TOS18_RU.M05.001.001 | Operaio forestale, sopra i mille metri - 5° livello - specializzato super | ora | 0.04 | 16.58 | 0.6632
TOS18_22.L03.018.001 | TOS18_RU.M05.001.002 | Operaio forestale, sopra i mille metri - 4° livello - specializzato | ora | 0.02 | 15.71 | 0.3142
TOS18_22.L03.018.001 | TOS18_RU.M05.001.004 | Operaio forestale, sopra i mille metri - 2° livello - qualificato | ora | 0.1 | 14.79 | 1.479
|  | Totale TOS18_RU |  |  |  | 2.4564
|  | Totale Parziale (A) |  |  |  | 6.3873
|  | Spese generali (B) |  | 15% di (A) |  | 0.9581
|  | di cui per oneri sicurezza |  | 2% di (B) |  | 0.019162
|  | utile di impresa (C) |  | 10% di (A + B) |  | 0.73454
|  | Totale (A + B + C) |  |  |  | 8.08
|  | Incidenza manodopera |  |  |  | 30,4%
TOS18_22.L03.018.002 | OPERE FORESTALI: I prezzi sono relativi alla realizzazione di interventi selvicolturali e/o di miglioramento e realizzazione di infrastrutture in ambito forestale. - MIGLIORAMENTO DEI BOSCHI ESISTENTI CON FINALITÀ SPECIFICHE: interventi di miglioramento di tartufaie naturali, pinete di pino domestico, sugherete, filari di cipresso e altri popolamenti con finalità specifiche (compreso la selvicoltura d'albero). Comprendono in via esemplificativa le potature, le irrigazioni di soccorso, eventuali tagli e diradamenti di vegetazione arborea (invadente, morta o sovrannumeraria), le ripuliture e decespugliamenti, le operazioni di risanamento di piante arboree, i rinfoltimenti, la messa a dimora di piantine isolate, le cure colturali atte a garantirne l'attecchimento. Gli interventi non si applicano per pendenze superiori al 40% e dove non specificato il materiale di risulta è sistemato in loco nei modi previsti dal regolamento forestale e i relativi costi sono compresi nelle singole operazioni.
Messa a dimora di piante in contenitore e/o zolla di Cupressus sempervirens, compresa l’eliminazione di tutte le barriere che avvolgono la zolla. Riempimento della buca dopo la messa a dimora della pianta di cipresso con terricci appositamente preparati, compresa la fornitura del materiale. - piante con altezza tra 80 e 100 cm
Prezzo a cad € 13,20320
Voce analisi | Voce dettaglio | Voce/Articolo | Unita' di misura | Quantita' | Prezzo unitario | Importo
TOS18_22.L03.018.002 | TOS18_AT.N02.014.028 | Autocarri, motocarri e trattori (MTT=Massa totale a terra, Pu Portata utile) - Trattore gommato con potenza fino a 60 HP completo di presa di potenza, impianto distribuzione idraulica e sollevatore ed attacchi per attrezzature (nolo a freddo) - 1 mese | ora | 0.04 | 6.4904 | 0.25962
TOS18_22.L03.018.002 | TOS18_AT.N02.022.121 | Accessori portati o trainati da trattori per l'esecuzione di opere agricole - Rimorchio agricolo ad un asse, con cassone ribaltabile, portata fino a 15 q.li | ora | 0.04 | 1.27 | 0.0508
TOS18_22.L03.018.002 | TOS18_AT.N02.101.001 | Consumo carburante agevolato, oli e altri materiali per mezzi di trasporto ecc. per l'esecuzione di opere agricole - oneri carburante per nolo a freddo mezzi trasporto, con motrice fino a 60 HP | ora | 0.04 | 4.55 | 0.182
|  | Totale TOS18_AT |  |  |  | 0.49242
TOS18_22.L03.018.002 | TOS18_PR.P45.001.012 | Terre, terricciati e ammendanti - concime organico stallatico pellettato o in polvere, in sacchi. | kg | 2.1 | 0.085 | 0.1785
TOS18_22.L03.018.002 | TOS18_PR.P46.006.020 | Fertilizzanti e terricci - terriccio universale big bag da 1 mc | m³ | 0.028 | 45 | 1.26
TOS18_22.L03.018.002 | TOS18_PR.P46.015.021 | Piante forestali - Cupressus sempervirens, nome comune cipresso, resistente al cancro, in contenitore con altezza fra 80-100 cm | cad | 1 | 6.05 | 6.05
|  | Totale TOS18_PR |  |  |  | 7.4885
TOS18_22.L03.018.002 | TOS18_RU.M05.001.001 | Operaio forestale, sopra i mille metri - 5° livello - specializzato super | ora | 0.04 | 16.58 | 0.6632
TOS18_22.L03.018.002 | TOS18_RU.M05.001.002 | Operaio forestale, sopra i mille metri - 4° livello - specializzato | ora | 0.02 | 15.71 | 0.3142
TOS18_22.L03.018.002 | TOS18_RU.M05.001.004 | Operaio forestale, sopra i mille metri - 2° livello - qualificato | ora | 0.1 | 14.79 | 1.479
|  | Totale TOS18_RU |  |  |  | 2.4564
|  | Totale Parziale (A) |  |  |  | 10.4373
|  | Spese generali (B) |  | 15% di (A) |  | 1.5656
|  | di cui per oneri sicurezza |  | 2% di (B) |  | 0.031312
|  | utile di impresa (C) |  | 10% di (A + B) |  | 1.2003
|  | Totale (A + B + C) |  |  |  | 13.2032
|  | Incidenza manodopera |  |  |  | 18,6%
TOS18_22.L03.018.003 | OPERE FORESTALI: I prezzi sono relativi alla realizzazione di interventi selvicolturali e/o di miglioramento e realizzazione di infrastrutture in ambito forestale. - MIGLIORAMENTO DEI BOSCHI ESISTENTI CON FINALITÀ SPECIFICHE: interventi di miglioramento di tartufaie naturali, pinete di pino domestico, sugherete, filari di cipresso e altri popolamenti con finalità specifiche (compreso la selvicoltura d'albero). Comprendono in via esemplificativa le potature, le irrigazioni di soccorso, eventuali tagli e diradamenti di vegetazione arborea (invadente, morta o sovrannumeraria), le ripuliture e decespugliamenti, le operazioni di risanamento di piante arboree, i rinfoltimenti, la messa a dimora di piantine isolate, le cure colturali atte a garantirne l'attecchimento. Gli interventi non si applicano per pendenze superiori al 40% e dove non specificato il materiale di risulta è sistemato in loco nei modi previsti dal regolamento forestale e i relativi costi sono compresi nelle singole operazioni.
Messa a dimora di piante in contenitore e/o zolla di Cupressus sempervirens, compresa l’eliminazione di tutte le barriere che avvolgono la zolla. Riempimento della buca dopo la messa a dimora della pianta di cipresso con terricci appositamente preparati, compresa la fornitura del materiale. - piante con altezza tra 100 e 125 cm
Prezzo a cad € 35,90995
Voce analisi | Voce dettaglio | Voce/Articolo | Unita' di misura | Quantita' | Prezzo unitario | Importo
TOS18_22.L03.018.003 | TOS18_AT.N02.014.028 | Autocarri, motocarri e trattori (MTT=Massa totale a terra, Pu Portata utile) - Trattore gommato con potenza fino a 60 HP completo di presa di potenza, impianto distribuzione idraulica e sollevatore ed attacchi per attrezzature (nolo a freddo) - 1 mese | ora | 0.04 | 6.4904 | 0.25962
TOS18_22.L03.018.003 | TOS18_AT.N02.022.121 | Accessori portati o trainati da trattori per l'esecuzione di opere agricole - Rimorchio agricolo ad un asse, con cassone ribaltabile, portata fino a 15 q.li | ora | 0.04 | 1.27 | 0.0508
TOS18_22.L03.018.003 | TOS18_AT.N02.101.001 | Consumo carburante agevolato, oli e altri materiali per mezzi di trasporto ecc. per l'esecuzione di opere agricole - oneri carburante per nolo a freddo mezzi trasporto, con motrice fino a 60 HP | ora | 0.04 | 4.55 | 0.182
|  | Totale TOS18_AT |  |  |  | 0.49242
TOS18_22.L03.018.003 | TOS18_PR.P45.001.012 | Terre, terricciati e ammendanti - concime organico stallatico pellettato o in polvere, in sacchi. | kg | 2.1 | 0.085 | 0.1785
TOS18_22.L03.018.003 | TOS18_PR.P46.006.020 | Fertilizzanti e terricci - terriccio universale big bag da 1 mc | m³ | 0.028 | 45 | 1.26
TOS18_22.L03.018.003 | TOS18_PR.P46.015.022 | Piante forestali - Cupressus sempervirens, nome comune cipresso, resistente al cancro, in contenitore con altezza fra 100-125 cm | cad | 1 | 24 | 24
|  | Totale TOS18_PR |  |  |  | 25.4385
TOS18_22.L03.018.003 | TOS18_RU.M05.001.001 | Operaio forestale, sopra i mille metri - 5° livello - specializzato super | ora | 0.04 | 16.58 | 0.6632
TOS18_22.L03.018.003 | TOS18_RU.M05.001.002 | Operaio forestale, sopra i mille metri - 4° livello - specializzato | ora | 0.02 | 15.71 | 0.3142
TOS18_22.L03.018.003 | TOS18_RU.M05.001.004 | Operaio forestale, sopra i mille metri - 2° livello - qualificato | ora | 0.1 | 14.79 | 1.479
|  | Totale TOS18_RU |  |  |  | 2.4564
|  | Totale Parziale (A) |  |  |  | 28.3873
|  | Spese generali (B) |  | 15% di (A) |  | 4.2581
|  | di cui per oneri sicurezza |  | 2% di (B) |  | 0.085162
|  | utile di impresa (C) |  | 10% di (A + B) |  | 3.2645
|  | Totale (A + B + C) |  |  |  | 35.91
|  | Incidenza manodopera |  |  |  | 6,84%
TOS18_22.L03.018.004 | OPERE FORESTALI: I prezzi sono relativi alla realizzazione di interventi selvicolturali e/o di miglioramento e realizzazione di infrastrutture in ambito forestale. - MIGLIORAMENTO DEI BOSCHI ESISTENTI CON FINALITÀ SPECIFICHE: interventi di miglioramento di tartufaie naturali, pinete di pino domestico, sugherete, filari di cipresso e altri popolamenti con finalità specifiche (compreso la selvicoltura d'albero). Comprendono in via esemplificativa le potature, le irrigazioni di soccorso, eventuali tagli e diradamenti di vegetazione arborea (invadente, morta o sovrannumeraria), le ripuliture e decespugliamenti, le operazioni di risanamento di piante arboree, i rinfoltimenti, la messa a dimora di piantine isolate, le cure colturali atte a garantirne l'attecchimento. Gli interventi non si applicano per pendenze superiori al 40% e dove non specificato il materiale di risulta è sistemato in loco nei modi previsti dal regolamento forestale e i relativi costi sono compresi nelle singole operazioni.
Messa a dimora di piante in contenitore e/o zolla di Cupressus sempervirens, compresa l’eliminazione di tutte le barriere che avvolgono la zolla. Riempimento della buca dopo la messa a dimora della pianta di cipresso con terricci appositamente preparati, compresa la fornitura del materiale. - piante con altezza tra 125 cm e 150 cm
Prezzo a cad € 46,21705
Voce analisi | Voce dettaglio | Voce/Articolo | Unita' di misura | Quantita' | Prezzo unitario | Importo
TOS18_22.L03.018.004 | TOS18_AT.N02.014.028 | Autocarri, motocarri e trattori (MTT=Massa totale a terra, Pu Portata utile) - Trattore gommato con potenza fino a 60 HP completo di presa di potenza, impianto distribuzione idraulica e sollevatore ed attacchi per attrezzature (nolo a freddo) - 1 mese | ora | 0.04 | 6.4904 | 0.25962
TOS18_22.L03.018.004 | TOS18_AT.N02.022.121 | Accessori portati o trainati da trattori per l'esecuzione di opere agricole - Rimorchio agricolo ad un asse, con cassone ribaltabile, portata fino a 15 q.li | ora | 0.04 | 1.27 | 0.0508
TOS18_22.L03.018.004 | TOS18_AT.N02.101.001 | Consumo carburante agevolato, oli e altri materiali per mezzi di trasporto ecc. per l'esecuzione di opere agricole - oneri carburante per nolo a freddo mezzi trasporto, con motrice fino a 60 HP | ora | 0.04 | 4.55 | 0.182
|  | Totale TOS18_AT |  |  |  | 0.49242
TOS18_22.L03.018.004 | TOS18_PR.P45.001.012 | Terre, terricciati e ammendanti - concime organico stallatico pellettato o in polvere, in sacchi. | kg | 2.1 | 0.085 | 0.1785
TOS18_22.L03.018.004 | TOS18_PR.P46.006.020 | Fertilizzanti e terricci - terriccio universale big bag da 1 mc | m³ | 0.028 | 45 | 1.26
TOS18_22.L03.018.004 | TOS18_PR.P46.015.023 | Piante forestali - Cupressus sempervirens, nome comune cipresso, resistente al cancro, in contenitore con altezza fra 125-150 cm | cad | 1 | 32 | 32
|  | Totale TOS18_PR |  |  |  | 33.4385
TOS18_22.L03.018.004 | TOS18_RU.M05.001.001 | Operaio forestale, sopra i mille metri - 5° livello - specializzato super | ora | 0.04 | 16.58 | 0.6632
TOS18_22.L03.018.004 | TOS18_RU.M05.001.002 | Operaio forestale, sopra i mille metri - 4° livello - specializzato | ora | 0.02 | 15.71 | 0.3142
TOS18_22.L03.018.004 | TOS18_RU.M05.001.004 | Operaio forestale, sopra i mille metri - 2° livello - qualificato | ora | 0.11 | 14.79 | 1.6269
|  | Totale TOS18_RU |  |  |  | 2.6043
|  | Totale Parziale (A) |  |  |  | 36.5352
|  | Spese generali (B) |  | 15% di (A) |  | 5.4803
|  | di cui per oneri sicurezza |  | 2% di (B) |  | 0.10961
|  | utile di impresa (C) |  | 10% di (A + B) |  | 4.2015
|  | Totale (A + B + C) |  |  |  | 46.217
|  | Incidenza manodopera |  |  |  | 5,63%
TOS18_22.L03.018.005 | OPERE FORESTALI: I prezzi sono relativi alla realizzazione di interventi selvicolturali e/o di miglioramento e realizzazione di infrastrutture in ambito forestale. - MIGLIORAMENTO DEI BOSCHI ESISTENTI CON FINALITÀ SPECIFICHE: interventi di miglioramento di tartufaie naturali, pinete di pino domestico, sugherete, filari di cipresso e altri popolamenti con finalità specifiche (compreso la selvicoltura d'albero). Comprendono in via esemplificativa le potature, le irrigazioni di soccorso, eventuali tagli e diradamenti di vegetazione arborea (invadente, morta o sovrannumeraria), le ripuliture e decespugliamenti, le operazioni di risanamento di piante arboree, i rinfoltimenti, la messa a dimora di piantine isolate, le cure colturali atte a garantirne l'attecchimento. Gli interventi non si applicano per pendenze superiori al 40% e dove non specificato il materiale di risulta è sistemato in loco nei modi previsti dal regolamento forestale e i relativi costi sono compresi nelle singole operazioni.
Messa a dimora di piante in contenitore e/o zolla di Cupressus sempervirens, compresa l’eliminazione di tutte le barriere che avvolgono la zolla. Riempimento della buca dopo la messa a dimora della pianta di cipresso con terricci appositamente preparati, compresa la fornitura del materiale. - piante con altezza tra 150 cm e 175 cm
Prezzo a cad € 47,48205
Voce analisi | Voce dettaglio | Voce/Articolo | Unita' di misura | Quantita' | Prezzo unitario | Importo
TOS18_22.L03.018.005 | TOS18_AT.N02.014.028 | Autocarri, motocarri e trattori (MTT=Massa totale a terra, Pu Portata utile) - Trattore gommato con potenza fino a 60 HP completo di presa di potenza, impianto distribuzione idraulica e sollevatore ed attacchi per attrezzature (nolo a freddo) - 1 mese | ora | 0.04 | 6.4904 | 0.25962
TOS18_22.L03.018.005 | TOS18_AT.N02.022.121 | Accessori portati o trainati da trattori per l'esecuzione di opere agricole - Rimorchio agricolo ad un asse, con cassone ribaltabile, portata fino a 15 q.li | ora | 0.04 | 1.27 | 0.0508
TOS18_22.L03.018.005 | TOS18_AT.N02.101.001 | Consumo carburante agevolato, oli e altri materiali per mezzi di trasporto ecc. per l'esecuzione di opere agricole - oneri carburante per nolo a freddo mezzi trasporto, con motrice fino a 60 HP | ora | 0.04 | 4.55 | 0.182
|  | Totale TOS18_AT |  |  |  | 0.49242
TOS18_22.L03.018.005 | TOS18_PR.P45.001.012 | Terre, terricciati e ammendanti - concime organico stallatico pellettato o in polvere, in sacchi. | kg | 2.1 | 0.085 | 0.1785
TOS18_22.L03.018.005 | TOS18_PR.P46.006.020 | Fertilizzanti e terricci - terriccio universale big bag da 1 mc | m³ | 0.028 | 45 | 1.26
TOS18_22.L03.018.005 | TOS18_PR.P46.015.024 | Piante forestali - Cupressus sempervirens, nome comune cipresso, resistente al cancro, in contenitore con altezza fra 150-175 cm | cad | 1 | 33 | 33
|  | Totale TOS18_PR |  |  |  | 34.4385
TOS18_22.L03.018.005 | TOS18_RU.M05.001.001 | Operaio forestale, sopra i mille metri - 5° livello - specializzato super | ora | 0.04 | 16.58 | 0.6632
TOS18_22.L03.018.005 | TOS18_RU.M05.001.002 | Operaio forestale, sopra i mille metri - 4° livello - specializzato | ora | 0.02 | 15.71 | 0.3142
TOS18_22.L03.018.005 | TOS18_RU.M05.001.004 | Operaio forestale, sopra i mille metri - 2° livello - qualificato | ora | 0.11 | 14.79 | 1.6269
|  | Totale TOS18_RU |  |  |  | 2.6043
|  | Totale Parziale (A) |  |  |  | 37.5352
|  | Spese generali (B) |  | 15% di (A) |  | 5.6303
|  | di cui per oneri sicurezza |  | 2% di (B) |  | 0.11261
|  | utile di impresa (C) |  | 10% di (A + B) |  | 4.3165
|  | Totale (A + B + C) |  |  |  | 47.482
|  | Incidenza manodopera |  |  |  | 5,48%
TOS18_22.L03.018.006 | OPERE FORESTALI: I prezzi sono relativi alla realizzazione di interventi selvicolturali e/o di miglioramento e realizzazione di infrastrutture in ambito forestale. - MIGLIORAMENTO DEI BOSCHI ESISTENTI CON FINALITÀ SPECIFICHE: interventi di miglioramento di tartufaie naturali, pinete di pino domestico, sugherete, filari di cipresso e altri popolamenti con finalità specifiche (compreso la selvicoltura d'albero). Comprendono in via esemplificativa le potature, le irrigazioni di soccorso, eventuali tagli e diradamenti di vegetazione arborea (invadente, morta o sovrannumeraria), le ripuliture e decespugliamenti, le operazioni di risanamento di piante arboree, i rinfoltimenti, la messa a dimora di piantine isolate, le cure colturali atte a garantirne l'attecchimento. Gli interventi non si applicano per pendenze superiori al 40% e dove non specificato il materiale di risulta è sistemato in loco nei modi previsti dal regolamento forestale e i relativi costi sono compresi nelle singole operazioni.
Messa a dimora di piante in contenitore e/o zolla di Cupressus sempervirens, compresa l’eliminazione di tutte le barriere che avvolgono la zolla. Riempimento della buca dopo la messa a dimora della pianta di cipresso con terricci appositamente preparati, compresa la fornitura del materiale. - piante con altezza tra 175 cm e 200 cm
Prezzo a cad € 68,08852
Voce analisi | Voce dettaglio | Voce/Articolo | Unita' di misura | Quantita' | Prezzo unitario | Importo
TOS18_22.L03.018.006 | TOS18_AT.N02.014.028 | Autocarri, motocarri e trattori (MTT=Massa totale a terra, Pu Portata utile) - Trattore gommato con potenza fino a 60 HP completo di presa di potenza, impianto distribuzione idraulica e sollevatore ed attacchi per attrezzature (nolo a freddo) - 1 mese | ora | 0.05 | 6.4904 | 0.32452
TOS18_22.L03.018.006 | TOS18_AT.N02.022.121 | Accessori portati o trainati da trattori per l'esecuzione di opere agricole - Rimorchio agricolo ad un asse, con cassone ribaltabile, portata fino a 15 q.li | ora | 0.05 | 1.27 | 0.0635
TOS18_22.L03.018.006 | TOS18_AT.N02.101.001 | Consumo carburante agevolato, oli e altri materiali per mezzi di trasporto ecc. per l'esecuzione di opere agricole - oneri carburante per nolo a freddo mezzi trasporto, con motrice fino a 60 HP | ora | 0.05 | 4.55 | 0.2275
|  | Totale TOS18_AT |  |  |  | 0.61552
TOS18_22.L03.018.006 | TOS18_PR.P45.001.012 | Terre, terricciati e ammendanti - concime organico stallatico pellettato o in polvere, in sacchi. | kg | 2.1 | 0.085 | 0.1785
TOS18_22.L03.018.006 | TOS18_PR.P46.006.020 | Fertilizzanti e terricci - terriccio universale big bag da 1 mc | m³ | 0.028 | 45 | 1.26
TOS18_22.L03.018.006 | TOS18_PR.P46.015.025 | Piante forestali - Cupressus sempervirens, nome comune cipresso, resistente al cancro, in contenitore con altezza fra 175-200 cm | cad | 1 | 48.4 | 48.4
|  | Totale TOS18_PR |  |  |  | 49.8385
TOS18_22.L03.018.006 | TOS18_RU.M05.001.001 | Operaio forestale, sopra i mille metri - 5° livello - specializzato super | ora | 0.05 | 16.58 | 0.829
TOS18_22.L03.018.006 | TOS18_RU.M05.001.002 | Operaio forestale, sopra i mille metri - 4° livello - specializzato | ora | 0.03 | 15.71 | 0.4713
TOS18_22.L03.018.006 | TOS18_RU.M05.001.004 | Operaio forestale, sopra i mille metri - 2° livello - qualificato | ora | 0.14 | 14.79 | 2.0706
|  | Totale TOS18_RU |  |  |  | 3.3709
|  | Totale Parziale (A) |  |  |  | 53.8249
|  | Spese generali (B) |  | 15% di (A) |  | 8.0737
|  | di cui per oneri sicurezza |  | 2% di (B) |  | 0.16147
|  | utile di impresa (C) |  | 10% di (A + B) |  | 6.1899
|  | Totale (A + B + C) |  |  |  | 68.0885
|  | Incidenza manodopera |  |  |  | 4,95%
TOS18_22.L03.018.007 | OPERE FORESTALI: I prezzi sono relativi alla realizzazione di interventi selvicolturali e/o di miglioramento e realizzazione di infrastrutture in ambito forestale. - MIGLIORAMENTO DEI BOSCHI ESISTENTI CON FINALITÀ SPECIFICHE: interventi di miglioramento di tartufaie naturali, pinete di pino domestico, sugherete, filari di cipresso e altri popolamenti con finalità specifiche (compreso la selvicoltura d'albero). Comprendono in via esemplificativa le potature, le irrigazioni di soccorso, eventuali tagli e diradamenti di vegetazione arborea (invadente, morta o sovrannumeraria), le ripuliture e decespugliamenti, le operazioni di risanamento di piante arboree, i rinfoltimenti, la messa a dimora di piantine isolate, le cure colturali atte a garantirne l'attecchimento. Gli interventi non si applicano per pendenze superiori al 40% e dove non specificato il materiale di risulta è sistemato in loco nei modi previsti dal regolamento forestale e i relativi costi sono compresi nelle singole operazioni.
Messa a dimora di piante in contenitore e/o zolla di Cupressus sempervirens, compresa l’eliminazione di tutte le barriere che avvolgono la zolla. Riempimento della buca dopo la messa a dimora della pianta di cipresso con terricci appositamente preparati, compresa la fornitura del materiale. - piante con altezza tra 200-250 cm
Prezzo a cad € 26,92620
Voce analisi | Voce dettaglio | Voce/Articolo | Unita' di misura | Quantita' | Prezzo unitario | Importo
TOS18_22.L03.018.007 | TOS18_AT.N02.014.028 | Autocarri, motocarri e trattori (MTT=Massa totale a terra, Pu Portata utile) - Trattore gommato con potenza fino a 60 HP completo di presa di potenza, impianto distribuzione idraulica e sollevatore ed attacchi per attrezzature (nolo a freddo) - 1 mese | ora | 0.09 | 6.4904 | 0.58413
TOS18_22.L03.018.007 | TOS18_AT.N02.022.121 | Accessori portati o trainati da trattori per l'esecuzione di opere agricole - Rimorchio agricolo ad un asse, con cassone ribaltabile, portata fino a 15 q.li | ora | 0.09 | 1.27 | 0.1143
TOS18_22.L03.018.007 | TOS18_AT.N02.101.001 | Consumo carburante agevolato, oli e altri materiali per mezzi di trasporto ecc. per l'esecuzione di opere agricole - oneri carburante per nolo a freddo mezzi trasporto, con motrice fino a 60 HP | ora | 0.09 | 4.55 | 0.4095
|  | Totale TOS18_AT |  |  |  | 1.1079
TOS18_22.L03.018.007 | TOS18_PR.P45.001.012 | Terre, terricciati e ammendanti - concime organico stallatico pellettato o in polvere, in sacchi. | kg | 2.1 | 0.085 | 0.1785
TOS18_22.L03.018.007 | TOS18_PR.P46.006.020 | Fertilizzanti e terricci - terriccio universale big bag da 1 mc | m³ | 0.028 | 45 | 1.26
TOS18_22.L03.018.007 | TOS18_PR.P46.015.026 | Piante forestali - Cupressus sempervirens, nome comune cipresso, resistente al cancro, in contenitore con altezza fra 200-250 cm | cad | 1 | 14.4 | 14.4
|  | Totale TOS18_PR |  |  |  | 15.8385
TOS18_22.L03.018.007 | TOS18_RU.M05.001.001 | Operaio forestale, sopra i mille metri - 5° livello - specializzato super | ora | 0.09 | 16.58 | 1.4922
TOS18_22.L03.018.007 | TOS18_RU.M05.001.002 | Operaio forestale, sopra i mille metri - 4° livello - specializzato | ora | 0.04 | 15.71 | 0.6284
TOS18_22.L03.018.007 | TOS18_RU.M05.001.004 | Operaio forestale, sopra i mille metri - 2° livello - qualificato | ora | 0.15 | 14.79 | 2.2185
|  | Totale TOS18_RU |  |  |  | 4.3391
|  | Totale Parziale (A) |  |  |  | 21.2855
|  | Spese generali (B) |  | 15% di (A) |  | 3.1928
|  | di cui per oneri sicurezza |  | 2% di (B) |  | 0.063857
|  | utile di impresa (C) |  | 10% di (A + B) |  | 2.4478
|  | Totale (A + B + C) |  |  |  | 26.9262
|  | Incidenza manodopera |  |  |  | 16,11%
TOS18_22.L03.019.001 | OPERE FORESTALI: I prezzi sono relativi alla realizzazione di interventi selvicolturali e/o di miglioramento e realizzazione di infrastrutture in ambito forestale. - MIGLIORAMENTO DEI BOSCHI ESISTENTI CON FINALITÀ SPECIFICHE: interventi di miglioramento di tartufaie naturali, pinete di pino domestico, sugherete, filari di cipresso e altri popolamenti con finalità specifiche (compreso la selvicoltura d'albero). Comprendono in via esemplificativa le potature, le irrigazioni di soccorso, eventuali tagli e diradamenti di vegetazione arborea (invadente, morta o sovrannumeraria), le ripuliture e decespugliamenti, le operazioni di risanamento di piante arboree, i rinfoltimenti, la messa a dimora di piantine isolate, le cure colturali atte a garantirne l'attecchimento. Gli interventi non si applicano per pendenze superiori al 40% e dove non specificato il materiale di risulta è sistemato in loco nei modi previsti dal regolamento forestale e i relativi costi sono compresi nelle singole operazioni.
Messa in opera di pali e tutori - con palo di castagno altezza di m. 2,5-3 e con diametro in testa di cm 5, compresa la fornitura
Prezzo a cad € 5,47936
Voce analisi | Voce dettaglio | Voce/Articolo | Unita' di misura | Quantita' | Prezzo unitario | Importo
TOS18_22.L03.019.001 | TOS18_AT.N02.014.028 | Autocarri, motocarri e trattori (MTT=Massa totale a terra, Pu Portata utile) - Trattore gommato con potenza fino a 60 HP completo di presa di potenza, impianto distribuzione idraulica e sollevatore ed attacchi per attrezzature (nolo a freddo) - 1 mese | ora | 0.02 | 6.4904 | 0.12981
TOS18_22.L03.019.001 | TOS18_AT.N02.022.121 | Accessori portati o trainati da trattori per l'esecuzione di opere agricole - Rimorchio agricolo ad un asse, con cassone ribaltabile, portata fino a 15 q.li | ora | 0.02 | 1.27 | 0.0254
TOS18_22.L03.019.001 | TOS18_AT.N02.101.001 | Consumo carburante agevolato, oli e altri materiali per mezzi di trasporto ecc. per l'esecuzione di opere agricole - oneri carburante per nolo a freddo mezzi trasporto, con motrice fino a 60 HP | ora | 0.02 | 4.55 | 0.091
|  | Totale TOS18_AT |  |  |  | 0.24621
TOS18_22.L03.019.001 | TOS18_PR.P08.025.007 | Legname vario - Palo di castagno appuntito, diametro di cm 5-6 | ml | 3 | 0.9 | 2.7
|  | Totale TOS18_PR |  |  |  | 2.7
TOS18_22.L03.019.001 | TOS18_RU.M05.001.001 | Operaio forestale, sopra i mille metri - 5° livello - specializzato super | ora | 0.02 | 16.58 | 0.3316
TOS18_22.L03.019.001 | TOS18_RU.M05.001.002 | Operaio forestale, sopra i mille metri - 4° livello - specializzato | ora | 0.02 | 15.71 | 0.3142
TOS18_22.L03.019.001 | TOS18_RU.M05.001.004 | Operaio forestale, sopra i mille metri - 2° livello - qualificato | ora | 0.05 | 14.79 | 0.7395
|  | Totale TOS18_RU |  |  |  | 1.3853
|  | Totale Parziale (A) |  |  |  | 4.3315
|  | Spese generali (B) |  | 15% di (A) |  | 0.64973
|  | di cui per oneri sicurezza |  | 2% di (B) |  | 0.012995
|  | utile di impresa (C) |  | 10% di (A + B) |  | 0.49812
|  | Totale (A + B + C) |  |  |  | 5.4794
|  | Incidenza manodopera |  |  |  | 25,28%
TOS18_22.L03.019.002 | OPERE FORESTALI: I prezzi sono relativi alla realizzazione di interventi selvicolturali e/o di miglioramento e realizzazione di infrastrutture in ambito forestale. - MIGLIORAMENTO DEI BOSCHI ESISTENTI CON FINALITÀ SPECIFICHE: interventi di miglioramento di tartufaie naturali, pinete di pino domestico, sugherete, filari di cipresso e altri popolamenti con finalità specifiche (compreso la selvicoltura d'albero). Comprendono in via esemplificativa le potature, le irrigazioni di soccorso, eventuali tagli e diradamenti di vegetazione arborea (invadente, morta o sovrannumeraria), le ripuliture e decespugliamenti, le operazioni di risanamento di piante arboree, i rinfoltimenti, la messa a dimora di piantine isolate, le cure colturali atte a garantirne l'attecchimento. Gli interventi non si applicano per pendenze superiori al 40% e dove non specificato il materiale di risulta è sistemato in loco nei modi previsti dal regolamento forestale e i relativi costi sono compresi nelle singole operazioni.
Messa in opera di pali e tutori - con 2 pali di castagno altezza di m. 2,5-3 e con diametro in testa di cm 5, posti in verticale e sormontati da una traversa in testa. I pali tutori devono essere legati in maniera solidale con il fusto del cipresso utilizzando legacci in plastica, compresa la fornitura.
Prezzo a cad € 11,37933
Voce analisi | Voce dettaglio | Voce/Articolo | Unita' di misura | Quantita' | Prezzo unitario | Importo
TOS18_22.L03.019.002 | TOS18_AT.N02.014.028 | Autocarri, motocarri e trattori (MTT=Massa totale a terra, Pu Portata utile) - Trattore gommato con potenza fino a 60 HP completo di presa di potenza, impianto distribuzione idraulica e sollevatore ed attacchi per attrezzature (nolo a freddo) - 1 mese | ora | 0.04 | 6.4904 | 0.25962
TOS18_22.L03.019.002 | TOS18_AT.N02.022.121 | Accessori portati o trainati da trattori per l'esecuzione di opere agricole - Rimorchio agricolo ad un asse, con cassone ribaltabile, portata fino a 15 q.li | ora | 0.04 | 1.27 | 0.0508
TOS18_22.L03.019.002 | TOS18_AT.N02.101.001 | Consumo carburante agevolato, oli e altri materiali per mezzi di trasporto ecc. per l'esecuzione di opere agricole - oneri carburante per nolo a freddo mezzi trasporto, con motrice fino a 60 HP | ora | 0.04 | 4.55 | 0.182
|  | Totale TOS18_AT |  |  |  | 0.49242
TOS18_22.L03.019.002 | TOS18_PR.P08.025.007 | Legname vario - Palo di castagno appuntito, diametro di cm 5-6 | ml | 6 | 0.9 | 5.4
TOS18_22.L03.019.002 | TOS18_PR.P46.101.013 | Materiali accessori - Tubicino in materiale plastico per legature | kg | 0.005 | 1.82 | 0.0091
|  | Totale TOS18_PR |  |  |  | 5.4091
TOS18_22.L03.019.002 | TOS18_RU.M05.001.001 | Operaio forestale, sopra i mille metri - 5° livello - specializzato super | ora | 0.04 | 16.58 | 0.6632
TOS18_22.L03.019.002 | TOS18_RU.M05.001.002 | Operaio forestale, sopra i mille metri - 4° livello - specializzato | ora | 0.07 | 15.71 | 1.0997
TOS18_22.L03.019.002 | TOS18_RU.M05.001.004 | Operaio forestale, sopra i mille metri - 2° livello - qualificato | ora | 0.09 | 14.79 | 1.3311
|  | Totale TOS18_RU |  |  |  | 3.094
|  | Totale Parziale (A) |  |  |  | 8.9955
|  | Spese generali (B) |  | 15% di (A) |  | 1.3493
|  | di cui per oneri sicurezza |  | 2% di (B) |  | 0.026987
|  | utile di impresa (C) |  | 10% di (A + B) |  | 1.0345
|  | Totale (A + B + C) |  |  |  | 11.3793
|  | Incidenza manodopera |  |  |  | 27,19%
TOS18_22.L03.020.001 | OPERE FORESTALI: I prezzi sono relativi alla realizzazione di interventi selvicolturali e/o di miglioramento e realizzazione di infrastrutture in ambito forestale. - MIGLIORAMENTO DEI BOSCHI ESISTENTI CON FINALITÀ SPECIFICHE: interventi di miglioramento di tartufaie naturali, pinete di pino domestico, sugherete, filari di cipresso e altri popolamenti con finalità specifiche (compreso la selvicoltura d'albero). Comprendono in via esemplificativa le potature, le irrigazioni di soccorso, eventuali tagli e diradamenti di vegetazione arborea (invadente, morta o sovrannumeraria), le ripuliture e decespugliamenti, le operazioni di risanamento di piante arboree, i rinfoltimenti, la messa a dimora di piantine isolate, le cure colturali atte a garantirne l'attecchimento. Gli interventi non si applicano per pendenze superiori al 40% e dove non specificato il materiale di risulta è sistemato in loco nei modi previsti dal regolamento forestale e i relativi costi sono compresi nelle singole operazioni.
Messa in opera di tubi forati - all’interno dello scavo per facilitare l’irrigazione della pianta, compresa la fornitura dei materiali.
Prezzo a cad € 3,72100
Voce analisi | Voce dettaglio | Voce/Articolo | Unita' di misura | Quantita' | Prezzo unitario | Importo
TOS18_22.L03.020.001 | TOS18_PR.P15.162.001 | Tubo fessurato flessibile in PVC, corrugato, per drenaggio, con rivestimento in fibra di cocco. - Diametro esterno 75-80 mm | ml | 1 | 2.202 | 2.202
|  | Totale TOS18_PR |  |  |  | 2.202
TOS18_22.L03.020.001 | TOS18_RU.M05.001.004 | Operaio forestale, sopra i mille metri - 2° livello - qualificato | ora | 0.05 | 14.79 | 0.7395
|  | Totale TOS18_RU |  |  |  | 0.7395
|  | Totale Parziale (A) |  |  |  | 2.9415
|  | Spese generali (B) |  | 15% di (A) |  | 0.44122
|  | di cui per oneri sicurezza |  | 2% di (B) |  | 0.0088245
|  | utile di impresa (C) |  | 10% di (A + B) |  | 0.33827
|  | Totale (A + B + C) |  |  |  | 3.721
|  | Incidenza manodopera |  |  |  | 19,87%
TOS18_22.L03.021.001 | OPERE FORESTALI: I prezzi sono relativi alla realizzazione di interventi selvicolturali e/o di miglioramento e realizzazione di infrastrutture in ambito forestale. - MIGLIORAMENTO DEI BOSCHI ESISTENTI CON FINALITÀ SPECIFICHE: interventi di miglioramento di tartufaie naturali, pinete di pino domestico, sugherete, filari di cipresso e altri popolamenti con finalità specifiche (compreso la selvicoltura d'albero). Comprendono in via esemplificativa le potature, le irrigazioni di soccorso, eventuali tagli e diradamenti di vegetazione arborea (invadente, morta o sovrannumeraria), le ripuliture e decespugliamenti, le operazioni di risanamento di piante arboree, i rinfoltimenti, la messa a dimora di piantine isolate, le cure colturali atte a garantirne l'attecchimento. Gli interventi non si applicano per pendenze superiori al 40% e dove non specificato il materiale di risulta è sistemato in loco nei modi previsti dal regolamento forestale e i relativi costi sono compresi nelle singole operazioni.
Irrigazione di soccorso - di piante di cipresso nei primi tre anni di impianto, esclusa fornitura
Prezzo a cad € 1,13699
Voce analisi | Voce dettaglio | Voce/Articolo | Unita' di misura | Quantita' | Prezzo unitario | Importo
TOS18_22.L03.021.001 | TOS18_AT.N02.014.028 | Autocarri, motocarri e trattori (MTT=Massa totale a terra, Pu Portata utile) - Trattore gommato con potenza fino a 60 HP completo di presa di potenza, impianto distribuzione idraulica e sollevatore ed attacchi per attrezzature (nolo a freddo) - 1 mese | ora | 0.02 | 6.4904 | 0.12981
TOS18_22.L03.021.001 | TOS18_AT.N02.022.125 | Accessori portati o trainati da trattori per l'esecuzione di opere agricole - Botte trainata da 5-10 hl | ora | 0.02 | 2.53 | 0.0506
TOS18_22.L03.021.001 | TOS18_AT.N02.101.001 | Consumo carburante agevolato, oli e altri materiali per mezzi di trasporto ecc. per l'esecuzione di opere agricole - oneri carburante per nolo a freddo mezzi trasporto, con motrice fino a 60 HP | ora | 0.02 | 4.55 | 0.091
|  | Totale TOS18_AT |  |  |  | 0.27141
TOS18_22.L03.021.001 | TOS18_RU.M05.001.001 | Operaio forestale, sopra i mille metri - 5° livello - specializzato super | ora | 0.02 | 16.58 | 0.3316
TOS18_22.L03.021.001 | TOS18_RU.M05.001.004 | Operaio forestale, sopra i mille metri - 2° livello - qualificato | ora | 0.02 | 14.79 | 0.2958
|  | Totale TOS18_RU |  |  |  | 0.6274
|  | Totale Parziale (A) |  |  |  | 0.89881
|  | Spese generali (B) |  | 15% di (A) |  | 0.13482
|  | di cui per oneri sicurezza |  | 2% di (B) |  | 0.0026964
|  | utile di impresa (C) |  | 10% di (A + B) |  | 0.10336
|  | Totale (A + B + C) |  |  |  | 1.137
|  | Incidenza manodopera |  |  |  | 55,18%
TOS18_22.L03.022.001 | OPERE FORESTALI: I prezzi sono relativi alla realizzazione di interventi selvicolturali e/o di miglioramento e realizzazione di infrastrutture in ambito forestale. - MIGLIORAMENTO DEI BOSCHI ESISTENTI CON FINALITÀ SPECIFICHE: interventi di miglioramento di tartufaie naturali, pinete di pino domestico, sugherete, filari di cipresso e altri popolamenti con finalità specifiche (compreso la selvicoltura d'albero). Comprendono in via esemplificativa le potature, le irrigazioni di soccorso, eventuali tagli e diradamenti di vegetazione arborea (invadente, morta o sovrannumeraria), le ripuliture e decespugliamenti, le operazioni di risanamento di piante arboree, i rinfoltimenti, la messa a dimora di piantine isolate, le cure colturali atte a garantirne l'attecchimento. Gli interventi non si applicano per pendenze superiori al 40% e dove non specificato il materiale di risulta è sistemato in loco nei modi previsti dal regolamento forestale e i relativi costi sono compresi nelle singole operazioni.
Lavorazione localizzata - per piante di cipresso consistenti in falciature e zappettature per i primi tre anni di impianto.
Prezzo a cad € 2,08130
Voce analisi | Voce dettaglio | Voce/Articolo | Unita' di misura | Quantita' | Prezzo unitario | Importo
TOS18_22.L03.022.001 | TOS18_RU.M05.001.002 | Operaio forestale, sopra i mille metri - 4° livello - specializzato | ora | 0.02 | 15.71 | 0.3142
TOS18_22.L03.022.001 | TOS18_RU.M05.001.004 | Operaio forestale, sopra i mille metri - 2° livello - qualificato | ora | 0.09 | 14.79 | 1.3311
|  | Totale TOS18_RU |  |  |  | 1.6453
|  | Totale Parziale (A) |  |  |  | 1.6453
|  | Spese generali (B) |  | 15% di (A) |  | 0.24679
|  | di cui per oneri sicurezza |  | 2% di (B) |  | 0.0049359
|  | utile di impresa (C) |  | 10% di (A + B) |  | 0.18921
|  | Totale (A + B + C) |  |  |  | 2.0813
|  | Incidenza manodopera |  |  |  | 79,05%
TOS18_22.L03.023.001 | OPERE FORESTALI: I prezzi sono relativi alla realizzazione di interventi selvicolturali e/o di miglioramento e realizzazione di infrastrutture in ambito forestale. - MIGLIORAMENTO DEI BOSCHI ESISTENTI CON FINALITÀ SPECIFICHE: interventi di miglioramento di tartufaie naturali, pinete di pino domestico, sugherete, filari di cipresso e altri popolamenti con finalità specifiche (compreso la selvicoltura d'albero). Comprendono in via esemplificativa le potature, le irrigazioni di soccorso, eventuali tagli e diradamenti di vegetazione arborea (invadente, morta o sovrannumeraria), le ripuliture e decespugliamenti, le operazioni di risanamento di piante arboree, i rinfoltimenti, la messa a dimora di piantine isolate, le cure colturali atte a garantirne l'attecchimento. Gli interventi non si applicano per pendenze superiori al 40% e dove non specificato il materiale di risulta è sistemato in loco nei modi previsti dal regolamento forestale e i relativi costi sono compresi nelle singole operazioni.
Concimazioni localizzate - piante di cipresso da effettuarsi nei primi tre anni di impianto, esclusa fornitura
Prezzo a cad € 2,04350
Voce analisi | Voce dettaglio | Voce/Articolo | Unita' di misura | Quantita' | Prezzo unitario | Importo
TOS18_22.L03.023.001 | TOS18_AT.N02.014.028 | Autocarri, motocarri e trattori (MTT=Massa totale a terra, Pu Portata utile) - Trattore gommato con potenza fino a 60 HP completo di presa di potenza, impianto distribuzione idraulica e sollevatore ed attacchi per attrezzature (nolo a freddo) - 1 mese | ora | 0.03 | 6.4904 | 0.19471
TOS18_22.L03.023.001 | TOS18_AT.N02.022.121 | Accessori portati o trainati da trattori per l'esecuzione di opere agricole - Rimorchio agricolo ad un asse, con cassone ribaltabile, portata fino a 15 q.li | ora | 0.03 | 1.27 | 0.0381
TOS18_22.L03.023.001 | TOS18_AT.N02.101.001 | Consumo carburante agevolato, oli e altri materiali per mezzi di trasporto ecc. per l'esecuzione di opere agricole - oneri carburante per nolo a freddo mezzi trasporto, con motrice fino a 60 HP | ora | 0.03 | 4.55 | 0.1365
|  | Totale TOS18_AT |  |  |  | 0.36931
TOS18_22.L03.023.001 | TOS18_RU.M05.001.001 | Operaio forestale, sopra i mille metri - 5° livello - specializzato super | ora | 0.03 | 16.58 | 0.4974
TOS18_22.L03.023.001 | TOS18_RU.M05.001.002 | Operaio forestale, sopra i mille metri - 4° livello - specializzato | ora | 0.01 | 15.71 | 0.1571
TOS18_22.L03.023.001 | TOS18_RU.M05.001.004 | Operaio forestale, sopra i mille metri - 2° livello - qualificato | ora | 0.04 | 14.79 | 0.5916
|  | Totale TOS18_RU |  |  |  | 1.2461
|  | Totale Parziale (A) |  |  |  | 1.6154
|  | Spese generali (B) |  | 15% di (A) |  | 0.24231
|  | di cui per oneri sicurezza |  | 2% di (B) |  | 0.0048462
|  | utile di impresa (C) |  | 10% di (A + B) |  | 0.18577
|  | Totale (A + B + C) |  |  |  | 2.0435
|  | Incidenza manodopera |  |  |  | 60,98%
TOS18_22.L03.024.001 | OPERE FORESTALI: I prezzi sono relativi alla realizzazione di interventi selvicolturali e/o di miglioramento e realizzazione di infrastrutture in ambito forestale. - MIGLIORAMENTO DEI BOSCHI ESISTENTI CON FINALITÀ SPECIFICHE: interventi di miglioramento di tartufaie naturali, pinete di pino domestico, sugherete, filari di cipresso e altri popolamenti con finalità specifiche (compreso la selvicoltura d'albero). Comprendono in via esemplificativa le potature, le irrigazioni di soccorso, eventuali tagli e diradamenti di vegetazione arborea (invadente, morta o sovrannumeraria), le ripuliture e decespugliamenti, le operazioni di risanamento di piante arboree, i rinfoltimenti, la messa a dimora di piantine isolate, le cure colturali atte a garantirne l'attecchimento. Gli interventi non si applicano per pendenze superiori al 40% e dove non specificato il materiale di risulta è sistemato in loco nei modi previsti dal regolamento forestale e i relativi costi sono compresi nelle singole operazioni.
Risarcimento fallanze di piantina di cipresso - eliminazione pianta morta, dello shelter e del palo, in terreno compatto non lavorato, esclusa la piantina, la messa a dimora della nuova pianta, l'apertura della buca e del materiale per la messa a dimora.
Prezzo a cad € 3,57717
Voce analisi | Voce dettaglio | Voce/Articolo | Unita' di misura | Quantita' | Prezzo unitario | Importo
TOS18_22.L03.024.001 | TOS18_RU.M05.001.002 | Operaio forestale, sopra i mille metri - 4° livello - specializzato | ora | 0.18 | 15.71 | 2.8278
|  | Totale TOS18_RU |  |  |  | 2.8278
|  | Totale Parziale (A) |  |  |  | 2.8278
|  | Spese generali (B) |  | 15% di (A) |  | 0.42417
|  | di cui per oneri sicurezza |  | 2% di (B) |  | 0.0084834
|  | utile di impresa (C) |  | 10% di (A + B) |  | 0.3252
|  | Totale (A + B + C) |  |  |  | 3.5772
|  | Incidenza manodopera |  |  |  | 79,05%
TOS18_22.L03.030.001 | OPERE FORESTALI: I prezzi sono relativi alla realizzazione di interventi selvicolturali e/o di miglioramento e realizzazione di infrastrutture in ambito forestale. - MIGLIORAMENTO DEI BOSCHI ESISTENTI CON FINALITÀ SPECIFICHE: interventi di miglioramento di tartufaie naturali, pinete di pino domestico, sugherete, filari di cipresso e altri popolamenti con finalità specifiche (compreso la selvicoltura d'albero). Comprendono in via esemplificativa le potature, le irrigazioni di soccorso, eventuali tagli e diradamenti di vegetazione arborea (invadente, morta o sovrannumeraria), le ripuliture e decespugliamenti, le operazioni di risanamento di piante arboree, i rinfoltimenti, la messa a dimora di piantine isolate, le cure colturali atte a garantirne l'attecchimento. Gli interventi non si applicano per pendenze superiori al 40% e dove non specificato il materiale di risulta è sistemato in loco nei modi previsti dal regolamento forestale e i relativi costi sono compresi nelle singole operazioni.
Selvicoltura ad albero - comprendente individuazione e marcatura della pianta sporadica da selezionare, martellata dei principali competitori e diradamento localizzato
Prezzo a cad € 30,36577
Voce analisi | Voce dettaglio | Voce/Articolo | Unita' di misura | Quantita' | Prezzo unitario | Importo
TOS18_22.L03.030.001 | TOS18_AT.N01.015.067 | Attrezzature per la realizzazione e manutenzione del verde - Motosega completa di catena dentata, con motore a scoppio, con barra da 60 cm - 1 mese | ora | 0.5 | 1.1687 | 0.58437
TOS18_22.L03.030.001 | TOS18_AT.N01.101.914 | Consumo carburante agevolato, oli e altri materiali per macchine operatrici (escluso macchine movimento terra) per l'esecuzione di opere agricole - per motoseghe | ora | 0.5 | 2.24 | 1.12
TOS18_22.L03.030.001 | TOS18_AT.N02.014.028 | Autocarri, motocarri e trattori (MTT=Massa totale a terra, Pu Portata utile) - Trattore gommato con potenza fino a 60 HP completo di presa di potenza, impianto distribuzione idraulica e sollevatore ed attacchi per attrezzature (nolo a freddo) - 1 mese | ora | 0.5 | 6.4904 | 3.2452
TOS18_22.L03.030.001 | TOS18_AT.N02.022.121 | Accessori portati o trainati da trattori per l'esecuzione di opere agricole - Rimorchio agricolo ad un asse, con cassone ribaltabile, portata fino a 15 q.li | ora | 0.5 | 1.27 | 0.635
TOS18_22.L03.030.001 | TOS18_AT.N02.101.001 | Consumo carburante agevolato, oli e altri materiali per mezzi di trasporto ecc. per l'esecuzione di opere agricole - oneri carburante per nolo a freddo mezzi trasporto, con motrice fino a 60 HP | ora | 0.5 | 4.55 | 2.275
|  | Totale TOS18_AT |  |  |  | 7.8596
TOS18_22.L03.030.001 | TOS18_RU.M05.001.001 | Operaio forestale, sopra i mille metri - 5° livello - specializzato super | ora | 0.5 | 16.58 | 8.29
TOS18_22.L03.030.001 | TOS18_RU.M05.001.002 | Operaio forestale, sopra i mille metri - 4° livello - specializzato | ora | 0.5 | 15.71 | 7.855
|  | Totale TOS18_RU |  |  |  | 16.145
|  | Totale Parziale (A) |  |  |  | 24.0046
|  | Spese generali (B) |  | 15% di (A) |  | 3.6007
|  | di cui per oneri sicurezza |  | 2,5% di (B) |  | 0.090017
|  | utile di impresa (C) |  | 10% di (A + B) |  | 2.7605
|  | Totale (A + B + C) |  |  |  | 30.3658
|  | Incidenza manodopera |  |  |  | 53,17%
TOS18_22.L04.001.001 | OPERE FORESTALI: I prezzi sono relativi alla realizzazione di interventi selvicolturali e/o di miglioramento e realizzazione di infrastrutture in ambito forestale. - INFRASTRUTTURE IN AMBITO FORESTALE: interventi di realizzazione, miglioramento, adeguamento di recinzioni, viabilità forestale, infrastrutture ricreative, opere anti incendio. Comprendono in via esemplificativa: operazioni di scavo e movimento terra, opere per la regimazione delle acque, operazioni di decespugliamento, taglio di piante arboree, avviamento all'alto fusto, diradamento, anche connesse alla realizzazione e manutenzione di viali e fasce parafuoco, punti di sosta e panoramici, messa in opera di cartelli. Gli interventi sono effettuati su pendenza massima del 60% o su pendenze minori quando specificato. Classi di pendenza definite come segue: I classe 0-20%, II classe 20-40% e III classe 40-60%. Dove non specificato il materiale di risulta è sistemato in loco nei modi previsti dal regolamento forestale e i relativi costi sono compresi nelle singole operazioni.
Recinzione con struttura portante in pali di castagno della lunghezza di 2 metri fuori terra con diametro in testa di almeno cm 10; i pali andranno interrati per cm 60-70 in buche aperte alla interdistanza di ml 3 nelle quali, ove occorra, andranno piazzate scaglie di pietrame. I pali preventivamente scortecciati e appuntiti andranno trattati con due passate di carbolineum (od opportunamente carbonizzati) per circa cm 80-90 di cui cm 20 fuori terra; ai pali andrà fissata, con cambrette, filo di ferro spinato o rete metallica per un'altezza variabile; nel prezzo è compreso ogni onere per tracciamento, fornitura e posa in opera materiali e quanto altro occorra a dare l'opera compiuta a perfetta regola d'arte. La fornitura del carbolineum è esclusa. - realizzata con 5 ordini di filo di ferro spinato e zincato a 2 capi e 4 punte.
Prezzo a chilometri € 10.616,32452
Voce analisi | Voce dettaglio | Voce/Articolo | Unita' di misura | Quantita' | Prezzo unitario | Importo
TOS18_22.L04.001.001 | TOS18_AT.N02.014.028 | Autocarri, motocarri e trattori (MTT=Massa totale a terra, Pu Portata utile) - Trattore gommato con potenza fino a 60 HP completo di presa di potenza, impianto distribuzione idraulica e sollevatore ed attacchi per attrezzature (nolo a freddo) - 1 mese | ora | 30 | 6.4904 | 194.7114
TOS18_22.L04.001.001 | TOS18_AT.N02.022.121 | Accessori portati o trainati da trattori per l'esecuzione di opere agricole - Rimorchio agricolo ad un asse, con cassone ribaltabile, portata fino a 15 q.li | ora | 30 | 1.27 | 38.1
TOS18_22.L04.001.001 | TOS18_AT.N02.101.001 | Consumo carburante agevolato, oli e altri materiali per mezzi di trasporto ecc. per l'esecuzione di opere agricole - oneri carburante per nolo a freddo mezzi trasporto, con motrice fino a 60 HP | ora | 30 | 4.55 | 136.5
|  | Totale TOS18_AT |  |  |  | 369.3114
TOS18_22.L04.001.001 | TOS18_PR.P07.021.040 | Complementi metallici - Filo di ferro spinato e zincato a 2 capi e 4 punte | ml | 5000 | 0.11143 | 557.15
TOS18_22.L04.001.001 | TOS18_PR.P08.025.010 | Legname vario - Palo di castagno appuntito, diametro di cm 10 | ml | 1000 | 1.5 | 1500
TOS18_22.L04.001.001 | TOS18_PR.P46.004.011 | Materiali per ancoraggio testate, posizionamento e fissaggio fili per impianti arborei - Arpette, cambrette in zinco-alluminio | cad | 3340 | 0.021 | 70.14
|  | Totale TOS18_PR |  |  |  | 2127.29
TOS18_22.L04.001.001 | TOS18_RU.M05.001.001 | Operaio forestale, sopra i mille metri - 5° livello - specializzato super | ora | 30 | 16.58 | 497.4
TOS18_22.L04.001.001 | TOS18_RU.M05.001.004 | Operaio forestale, sopra i mille metri - 2° livello - qualificato | ora | 235 | 14.79 | 3475.65
TOS18_22.L04.001.001 | TOS18_RU.M05.001.004 | Operaio forestale, sopra i mille metri - 2° livello - qualificato | ora | 130 | 14.79 | 1922.7
|  | Totale TOS18_RU |  |  |  | 5895.75
|  | Totale Parziale (A) |  |  |  | 8392.3514
|  | Spese generali (B) |  | 15% di (A) |  | 1258.8527
|  | di cui per oneri sicurezza |  | 2% di (B) |  | 25.1771
|  | utile di impresa (C) |  | 10% di (A + B) |  | 965.1204
|  | Totale (A + B + C) |  |  |  | 10616.3245
|  | Incidenza manodopera |  |  |  | 55,53%
TOS18_22.L04.001.002 | OPERE FORESTALI: I prezzi sono relativi alla realizzazione di interventi selvicolturali e/o di miglioramento e realizzazione di infrastrutture in ambito forestale. - INFRASTRUTTURE IN AMBITO FORESTALE: interventi di realizzazione, miglioramento, adeguamento di recinzioni, viabilità forestale, infrastrutture ricreative, opere anti incendio. Comprendono in via esemplificativa: operazioni di scavo e movimento terra, opere per la regimazione delle acque, operazioni di decespugliamento, taglio di piante arboree, avviamento all'alto fusto, diradamento, anche connesse alla realizzazione e manutenzione di viali e fasce parafuoco, punti di sosta e panoramici, messa in opera di cartelli. Gli interventi sono effettuati su pendenza massima del 60% o su pendenze minori quando specificato. Classi di pendenza definite come segue: I classe 0-20%, II classe 20-40% e III classe 40-60%. Dove non specificato il materiale di risulta è sistemato in loco nei modi previsti dal regolamento forestale e i relativi costi sono compresi nelle singole operazioni.
Recinzione con struttura portante in pali di castagno della lunghezza di 2 metri fuori terra con diametro in testa di almeno cm 10; i pali andranno interrati per cm 60-70 in buche aperte alla interdistanza di ml 3 nelle quali, ove occorra, andranno piazzate scaglie di pietrame. I pali preventivamente scortecciati e appuntiti andranno trattati con due passate di carbolineum (od opportunamente carbonizzati) per circa cm 80-90 di cui cm 20 fuori terra; ai pali andrà fissata, con cambrette, filo di ferro spinato o rete metallica per un'altezza variabile; nel prezzo è compreso ogni onere per tracciamento, fornitura e posa in opera materiali e quanto altro occorra a dare l'opera compiuta a perfetta regola d'arte. La fornitura del carbolineum è esclusa. - realizzata con una rete metallica zincata a maglia sciolta, di altezza compresa tra cm 150-180, comprensiva di tre ordini di filo di ferro posti alle sommità della recinzione e nella parte centrale, esclusa la fornitura della rete.
Prezzo a chilometri € 10.499,37730
Voce analisi | Voce dettaglio | Voce/Articolo | Unita' di misura | Quantita' | Prezzo unitario | Importo
TOS18_22.L04.001.002 | TOS18_AT.N02.014.028 | Autocarri, motocarri e trattori (MTT=Massa totale a terra, Pu Portata utile) - Trattore gommato con potenza fino a 60 HP completo di presa di potenza, impianto distribuzione idraulica e sollevatore ed attacchi per attrezzature (nolo a freddo) - 1 mese | ora | 50 | 6.4904 | 324.519
TOS18_22.L04.001.002 | TOS18_AT.N02.022.121 | Accessori portati o trainati da trattori per l'esecuzione di opere agricole - Rimorchio agricolo ad un asse, con cassone ribaltabile, portata fino a 15 q.li | ora | 50 | 1.27 | 63.5
TOS18_22.L04.001.002 | TOS18_AT.N02.101.001 | Consumo carburante agevolato, oli e altri materiali per mezzi di trasporto ecc. per l'esecuzione di opere agricole - oneri carburante per nolo a freddo mezzi trasporto, con motrice fino a 60 HP | ora | 50 | 4.55 | 227.5
|  | Totale TOS18_AT |  |  |  | 615.519
TOS18_22.L04.001.002 | TOS18_PR.P07.021.012 | Complementi metallici - Filo zincato in rotoli Ø 2,2 mm | ml | 3000 | 0.0456 | 136.8
TOS18_22.L04.001.002 | TOS18_PR.P08.025.010 | Legname vario - Palo di castagno appuntito, diametro di cm 10 | ml | 1000 | 1.5 | 1500
TOS18_22.L04.001.002 | TOS18_PR.P46.004.011 | Materiali per ancoraggio testate, posizionamento e fissaggio fili per impianti arborei - Arpette, cambrette in zinco-alluminio | cad | 2004 | 0.021 | 42.084
|  | Totale TOS18_PR |  |  |  | 1678.884
TOS18_22.L04.001.002 | TOS18_RU.M05.001.001 | Operaio forestale, sopra i mille metri - 5° livello - specializzato super | ora | 50 | 16.58 | 829
TOS18_22.L04.001.002 | TOS18_RU.M05.001.004 | Operaio forestale, sopra i mille metri - 2° livello - qualificato | ora | 125 | 14.79 | 1848.75
TOS18_22.L04.001.002 | TOS18_RU.M05.001.004 | Operaio forestale, sopra i mille metri - 2° livello - qualificato | ora | 225 | 14.79 | 3327.75
|  | Totale TOS18_RU |  |  |  | 6005.5
|  | Totale Parziale (A) |  |  |  | 8299.903
|  | Spese generali (B) |  | 15% di (A) |  | 1244.9854
|  | di cui per oneri sicurezza |  | 2% di (B) |  | 24.8997
|  | utile di impresa (C) |  | 10% di (A + B) |  | 954.4888
|  | Totale (A + B + C) |  |  |  | 10499.3773
|  | Incidenza manodopera |  |  |  | 57,2%
TOS18_22.L04.001.003 | OPERE FORESTALI: I prezzi sono relativi alla realizzazione di interventi selvicolturali e/o di miglioramento e realizzazione di infrastrutture in ambito forestale. - INFRASTRUTTURE IN AMBITO FORESTALE: interventi di realizzazione, miglioramento, adeguamento di recinzioni, viabilità forestale, infrastrutture ricreative, opere anti incendio. Comprendono in via esemplificativa: operazioni di scavo e movimento terra, opere per la regimazione delle acque, operazioni di decespugliamento, taglio di piante arboree, avviamento all'alto fusto, diradamento, anche connesse alla realizzazione e manutenzione di viali e fasce parafuoco, punti di sosta e panoramici, messa in opera di cartelli. Gli interventi sono effettuati su pendenza massima del 60% o su pendenze minori quando specificato. Classi di pendenza definite come segue: I classe 0-20%, II classe 20-40% e III classe 40-60%. Dove non specificato il materiale di risulta è sistemato in loco nei modi previsti dal regolamento forestale e i relativi costi sono compresi nelle singole operazioni.
Recinzione con struttura portante in pali di castagno della lunghezza di 2 metri fuori terra con diametro in testa di almeno cm 10; i pali andranno interrati per cm 60-70 in buche aperte alla interdistanza di ml 3 nelle quali, ove occorra, andranno piazzate scaglie di pietrame. I pali preventivamente scortecciati e appuntiti andranno trattati con due passate di carbolineum (od opportunamente carbonizzati) per circa cm 80-90 di cui cm 20 fuori terra; ai pali andrà fissata, con cambrette, filo di ferro spinato o rete metallica per un'altezza variabile; nel prezzo è compreso ogni onere per tracciamento, fornitura e posa in opera materiali e quanto altro occorra a dare l'opera compiuta a perfetta regola d'arte. La fornitura del carbolineum è esclusa. - realizzata con rete metallica elettrosaldata di altezza compresa tra cm 150-180, comprensiva di un filo di ferro posto alla sommità della recinzione, esclusa la fornitura della rete.
Prezzo a chilometri € 11.319,47680
Voce analisi | Voce dettaglio | Voce/Articolo | Unita' di misura | Quantita' | Prezzo unitario | Importo
TOS18_22.L04.001.003 | TOS18_AT.N02.014.028 | Autocarri, motocarri e trattori (MTT=Massa totale a terra, Pu Portata utile) - Trattore gommato con potenza fino a 60 HP completo di presa di potenza, impianto distribuzione idraulica e sollevatore ed attacchi per attrezzature (nolo a freddo) - 1 mese | ora | 50 | 6.4904 | 324.519
TOS18_22.L04.001.003 | TOS18_AT.N02.022.121 | Accessori portati o trainati da trattori per l'esecuzione di opere agricole - Rimorchio agricolo ad un asse, con cassone ribaltabile, portata fino a 15 q.li | ora | 50 | 1.27 | 63.5
TOS18_22.L04.001.003 | TOS18_AT.N02.101.001 | Consumo carburante agevolato, oli e altri materiali per mezzi di trasporto ecc. per l'esecuzione di opere agricole - oneri carburante per nolo a freddo mezzi trasporto, con motrice fino a 60 HP | ora | 50 | 4.55 | 227.5
|  | Totale TOS18_AT |  |  |  | 615.519
TOS18_22.L04.001.003 | TOS18_PR.P07.021.012 | Complementi metallici - Filo zincato in rotoli Ø 2,2 mm | ml | 1000 | 0.0456 | 45.6
TOS18_22.L04.001.003 | TOS18_PR.P08.025.010 | Legname vario - Palo di castagno appuntito, diametro di cm 10 | ml | 1000 | 1.5 | 1500
TOS18_22.L04.001.003 | TOS18_PR.P46.004.011 | Materiali per ancoraggio testate, posizionamento e fissaggio fili per impianti arborei - Arpette, cambrette in zinco-alluminio | cad | 2004 | 0.021 | 42.084
|  | Totale TOS18_PR |  |  |  | 1587.684
TOS18_22.L04.001.003 | TOS18_RU.M05.001.001 | Operaio forestale, sopra i mille metri - 5° livello - specializzato super | ora | 50 | 16.58 | 829
TOS18_22.L04.001.003 | TOS18_RU.M05.001.004 | Operaio forestale, sopra i mille metri - 2° livello - qualificato | ora | 130 | 14.79 | 1922.7
TOS18_22.L04.001.003 | TOS18_RU.M05.001.004 | Operaio forestale, sopra i mille metri - 2° livello - qualificato | ora | 270 | 14.79 | 3993.3
|  | Totale TOS18_RU |  |  |  | 6745
|  | Totale Parziale (A) |  |  |  | 8948.203
|  | Spese generali (B) |  | 15% di (A) |  | 1342.2305
|  | di cui per oneri sicurezza |  | 2% di (B) |  | 26.8446
|  | utile di impresa (C) |  | 10% di (A + B) |  | 1029.0433
|  | Totale (A + B + C) |  |  |  | 11319.4768
|  | Incidenza manodopera |  |  |  | 59,59%
TOS18_22.L04.001.004 | OPERE FORESTALI: I prezzi sono relativi alla realizzazione di interventi selvicolturali e/o di miglioramento e realizzazione di infrastrutture in ambito forestale. - INFRASTRUTTURE IN AMBITO FORESTALE: interventi di realizzazione, miglioramento, adeguamento di recinzioni, viabilità forestale, infrastrutture ricreative, opere anti incendio. Comprendono in via esemplificativa: operazioni di scavo e movimento terra, opere per la regimazione delle acque, operazioni di decespugliamento, taglio di piante arboree, avviamento all'alto fusto, diradamento, anche connesse alla realizzazione e manutenzione di viali e fasce parafuoco, punti di sosta e panoramici, messa in opera di cartelli. Gli interventi sono effettuati su pendenza massima del 60% o su pendenze minori quando specificato. Classi di pendenza definite come segue: I classe 0-20%, II classe 20-40% e III classe 40-60%. Dove non specificato il materiale di risulta è sistemato in loco nei modi previsti dal regolamento forestale e i relativi costi sono compresi nelle singole operazioni.
Recinzione con struttura portante in pali di castagno della lunghezza di 2 metri fuori terra con diametro in testa di almeno cm 10; i pali andranno interrati per cm 60-70 in buche aperte alla interdistanza di ml 3 nelle quali, ove occorra, andranno piazzate scaglie di pietrame. I pali preventivamente scortecciati e appuntiti andranno trattati con due passate di carbolineum (od opportunamente carbonizzati) per circa cm 80-90 di cui cm 20 fuori terra; ai pali andrà fissata, con cambrette, filo di ferro spinato o rete metallica per un'altezza variabile; nel prezzo è compreso ogni onere per tracciamento, fornitura e posa in opera materiali e quanto altro occorra a dare l'opera compiuta a perfetta regola d'arte. La fornitura del carbolineum è esclusa. - realizzata con una rete metallica con filo di diametro superiore a 3 mm., di altezza compresa tra cm 150-200, interrata per almeno 20 cm, comprensiva di tre ordini di filo di ferro posti alle sommità della recinzione e nella parte centrale, esclusa la fornitura della rete.
Prezzo a chilometri € 15.262,79982
Voce analisi | Voce dettaglio | Voce/Articolo | Unita' di misura | Quantita' | Prezzo unitario | Importo
TOS18_22.L04.001.004 | TOS18_AT.N02.014.028 | Autocarri, motocarri e trattori (MTT=Massa totale a terra, Pu Portata utile) - Trattore gommato con potenza fino a 60 HP completo di presa di potenza, impianto distribuzione idraulica e sollevatore ed attacchi per attrezzature (nolo a freddo) - 1 mese | ora | 80 | 6.4904 | 519.2304
TOS18_22.L04.001.004 | TOS18_AT.N02.022.121 | Accessori portati o trainati da trattori per l'esecuzione di opere agricole - Rimorchio agricolo ad un asse, con cassone ribaltabile, portata fino a 15 q.li | ora | 80 | 1.27 | 101.6
TOS18_22.L04.001.004 | TOS18_AT.N02.101.001 | Consumo carburante agevolato, oli e altri materiali per mezzi di trasporto ecc. per l'esecuzione di opere agricole - oneri carburante per nolo a freddo mezzi trasporto, con motrice fino a 60 HP | ora | 80 | 4.55 | 364
|  | Totale TOS18_AT |  |  |  | 984.8304
TOS18_22.L04.001.004 | TOS18_PR.P07.021.012 | Complementi metallici - Filo zincato in rotoli Ø 2,2 mm | ml | 3000 | 0.0456 | 136.8
TOS18_22.L04.001.004 | TOS18_PR.P08.025.010 | Legname vario - Palo di castagno appuntito, diametro di cm 10 | ml | 1000 | 1.5 | 1500
TOS18_22.L04.001.004 | TOS18_PR.P46.004.011 | Materiali per ancoraggio testate, posizionamento e fissaggio fili per impianti arborei - Arpette, cambrette in zinco-alluminio | cad | 2004 | 0.021 | 42.084
|  | Totale TOS18_PR |  |  |  | 1678.884
TOS18_22.L04.001.004 | TOS18_RU.M05.001.001 | Operaio forestale, sopra i mille metri - 5° livello - specializzato super | ora | 80 | 16.58 | 1326.4
TOS18_22.L04.001.004 | TOS18_RU.M05.001.004 | Operaio forestale, sopra i mille metri - 2° livello - qualificato | ora | 346 | 14.79 | 5117.34
TOS18_22.L04.001.004 | TOS18_RU.M05.001.004 | Operaio forestale, sopra i mille metri - 2° livello - qualificato | ora | 200 | 14.79 | 2958
|  | Totale TOS18_RU |  |  |  | 9401.74
|  | Totale Parziale (A) |  |  |  | 12065.4544
|  | Spese generali (B) |  | 15% di (A) |  | 1809.8182
|  | di cui per oneri sicurezza |  | 2% di (B) |  | 36.1964
|  | utile di impresa (C) |  | 10% di (A + B) |  | 1387.5273
|  | Totale (A + B + C) |  |  |  | 15262.7998
|  | Incidenza manodopera |  |  |  | 61,6%
TOS18_22.L04.002.001 | OPERE FORESTALI: I prezzi sono relativi alla realizzazione di interventi selvicolturali e/o di miglioramento e realizzazione di infrastrutture in ambito forestale. - INFRASTRUTTURE IN AMBITO FORESTALE: interventi di realizzazione, miglioramento, adeguamento di recinzioni, viabilità forestale, infrastrutture ricreative, opere anti incendio. Comprendono in via esemplificativa: operazioni di scavo e movimento terra, opere per la regimazione delle acque, operazioni di decespugliamento, taglio di piante arboree, avviamento all'alto fusto, diradamento, anche connesse alla realizzazione e manutenzione di viali e fasce parafuoco, punti di sosta e panoramici, messa in opera di cartelli. Gli interventi sono effettuati su pendenza massima del 60% o su pendenze minori quando specificato. Classi di pendenza definite come segue: I classe 0-20%, II classe 20-40% e III classe 40-60%. Dove non specificato il materiale di risulta è sistemato in loco nei modi previsti dal regolamento forestale e i relativi costi sono compresi nelle singole operazioni.
Recinzione in pali di legno di essenza forte aventi diametro in testa di cm 8-10 posti alla distanza di m 2,5 e con altezza minima fuori terra di m 1,20 -1,40 portanti strutture di delimitazione. I pali andranno interrati per circa 40 cm., la fornitura del carbolineum è esclusa. - con quattro ordini di filo di ferro spinato zincato, data in opera, compresi gli accessi, passaggi ed ogni altro onere.
Prezzo a chilometri € 10.092,14647
Voce analisi | Voce dettaglio | Voce/Articolo | Unita' di misura | Quantita' | Prezzo unitario | Importo
TOS18_22.L04.002.001 | TOS18_AT.N02.014.028 | Autocarri, motocarri e trattori (MTT=Massa totale a terra, Pu Portata utile) - Trattore gommato con potenza fino a 60 HP completo di presa di potenza, impianto distribuzione idraulica e sollevatore ed attacchi per attrezzature (nolo a freddo) - 1 mese | ora | 30 | 6.4904 | 194.7114
TOS18_22.L04.002.001 | TOS18_AT.N02.022.121 | Accessori portati o trainati da trattori per l'esecuzione di opere agricole - Rimorchio agricolo ad un asse, con cassone ribaltabile, portata fino a 15 q.li | ora | 30 | 1.27 | 38.1
TOS18_22.L04.002.001 | TOS18_AT.N02.101.001 | Consumo carburante agevolato, oli e altri materiali per mezzi di trasporto ecc. per l'esecuzione di opere agricole - oneri carburante per nolo a freddo mezzi trasporto, con motrice fino a 60 HP | ora | 30 | 4.55 | 136.5
|  | Totale TOS18_AT |  |  |  | 369.3114
TOS18_22.L04.002.001 | TOS18_PR.P07.021.040 | Complementi metallici - Filo di ferro spinato e zincato a 2 capi e 4 punte | ml | 4000 | 0.11143 | 445.72
TOS18_22.L04.002.001 | TOS18_PR.P08.025.010 | Legname vario - Palo di castagno appuntito, diametro di cm 10 | ml | 800 | 1.5 | 1200
TOS18_22.L04.002.001 | TOS18_PR.P46.004.011 | Materiali per ancoraggio testate, posizionamento e fissaggio fili per impianti arborei - Arpette, cambrette in zinco-alluminio | cad | 3200 | 0.021 | 67.2
|  | Totale TOS18_PR |  |  |  | 1712.92
TOS18_22.L04.002.001 | TOS18_RU.M05.001.001 | Operaio forestale, sopra i mille metri - 5° livello - specializzato super | ora | 30 | 16.58 | 497.4
TOS18_22.L04.002.001 | TOS18_RU.M05.001.004 | Operaio forestale, sopra i mille metri - 2° livello - qualificato | ora | 130 | 14.79 | 1922.7
TOS18_22.L04.002.001 | TOS18_RU.M05.001.004 | Operaio forestale, sopra i mille metri - 2° livello - qualificato | ora | 235 | 14.79 | 3475.65
|  | Totale TOS18_RU |  |  |  | 5895.75
|  | Totale Parziale (A) |  |  |  | 7977.9814
|  | Spese generali (B) |  | 15% di (A) |  | 1196.6972
|  | di cui per oneri sicurezza |  | 2% di (B) |  | 23.9339
|  | utile di impresa (C) |  | 10% di (A + B) |  | 917.4679
|  | Totale (A + B + C) |  |  |  | 10092.1465
|  | Incidenza manodopera |  |  |  | 58,42%
TOS18_22.L04.002.002 | OPERE FORESTALI: I prezzi sono relativi alla realizzazione di interventi selvicolturali e/o di miglioramento e realizzazione di infrastrutture in ambito forestale. - INFRASTRUTTURE IN AMBITO FORESTALE: interventi di realizzazione, miglioramento, adeguamento di recinzioni, viabilità forestale, infrastrutture ricreative, opere anti incendio. Comprendono in via esemplificativa: operazioni di scavo e movimento terra, opere per la regimazione delle acque, operazioni di decespugliamento, taglio di piante arboree, avviamento all'alto fusto, diradamento, anche connesse alla realizzazione e manutenzione di viali e fasce parafuoco, punti di sosta e panoramici, messa in opera di cartelli. Gli interventi sono effettuati su pendenza massima del 60% o su pendenze minori quando specificato. Classi di pendenza definite come segue: I classe 0-20%, II classe 20-40% e III classe 40-60%. Dove non specificato il materiale di risulta è sistemato in loco nei modi previsti dal regolamento forestale e i relativi costi sono compresi nelle singole operazioni.
Recinzione in pali di legno di essenza forte aventi diametro in testa di cm 8-10 posti alla distanza di m 2,5 e con altezza minima fuori terra di m 1,20 -1,40 portanti strutture di delimitazione. I pali andranno interrati per circa 40 cm., la fornitura del carbolineum è esclusa. - con cinque ordini di filo di ferro spinato zincato, data in opera, compresi gli accessi, passaggi ed ogni altro onere
Prezzo a chilometri € 10.909,18467
Voce analisi | Voce dettaglio | Voce/Articolo | Unita' di misura | Quantita' | Prezzo unitario | Importo
TOS18_22.L04.002.002 | TOS18_AT.N02.014.028 | Autocarri, motocarri e trattori (MTT=Massa totale a terra, Pu Portata utile) - Trattore gommato con potenza fino a 60 HP completo di presa di potenza, impianto distribuzione idraulica e sollevatore ed attacchi per attrezzature (nolo a freddo) - 1 mese | ora | 30 | 6.4904 | 194.7114
TOS18_22.L04.002.002 | TOS18_AT.N02.022.121 | Accessori portati o trainati da trattori per l'esecuzione di opere agricole - Rimorchio agricolo ad un asse, con cassone ribaltabile, portata fino a 15 q.li | ora | 30 | 1.27 | 38.1
TOS18_22.L04.002.002 | TOS18_AT.N02.101.001 | Consumo carburante agevolato, oli e altri materiali per mezzi di trasporto ecc. per l'esecuzione di opere agricole - oneri carburante per nolo a freddo mezzi trasporto, con motrice fino a 60 HP | ora | 30 | 4.55 | 136.5
|  | Totale TOS18_AT |  |  |  | 369.3114
TOS18_22.L04.002.002 | TOS18_PR.P07.021.040 | Complementi metallici - Filo di ferro spinato e zincato a 2 capi e 4 punte | ml | 5000 | 0.11143 | 557.15
TOS18_22.L04.002.002 | TOS18_PR.P08.025.010 | Legname vario - Palo di castagno appuntito, diametro di cm 10 | ml | 800 | 1.5 | 1200
TOS18_22.L04.002.002 | TOS18_PR.P46.004.011 | Materiali per ancoraggio testate, posizionamento e fissaggio fili per impianti arborei - Arpette, cambrette in zinco-alluminio | cad | 4000 | 0.021 | 84
|  | Totale TOS18_PR |  |  |  | 1841.15
TOS18_22.L04.002.002 | TOS18_RU.M05.001.001 | Operaio forestale, sopra i mille metri - 5° livello - specializzato super | ora | 30 | 16.58 | 497.4
TOS18_22.L04.002.002 | TOS18_RU.M05.001.004 | Operaio forestale, sopra i mille metri - 2° livello - qualificato | ora | 180 | 14.79 | 2662.2
TOS18_22.L04.002.002 | TOS18_RU.M05.001.004 | Operaio forestale, sopra i mille metri - 2° livello - qualificato | ora | 220 | 14.79 | 3253.8
|  | Totale TOS18_RU |  |  |  | 6413.4
|  | Totale Parziale (A) |  |  |  | 8623.8614
|  | Spese generali (B) |  | 15% di (A) |  | 1293.5792
|  | di cui per oneri sicurezza |  | 2% di (B) |  | 25.8716
|  | utile di impresa (C) |  | 10% di (A + B) |  | 991.7441
|  | Totale (A + B + C) |  |  |  | 10909.1847
|  | Incidenza manodopera |  |  |  | 58,79%
TOS18_22.L04.002.003 | OPERE FORESTALI: I prezzi sono relativi alla realizzazione di interventi selvicolturali e/o di miglioramento e realizzazione di infrastrutture in ambito forestale. - INFRASTRUTTURE IN AMBITO FORESTALE: interventi di realizzazione, miglioramento, adeguamento di recinzioni, viabilità forestale, infrastrutture ricreative, opere anti incendio. Comprendono in via esemplificativa: operazioni di scavo e movimento terra, opere per la regimazione delle acque, operazioni di decespugliamento, taglio di piante arboree, avviamento all'alto fusto, diradamento, anche connesse alla realizzazione e manutenzione di viali e fasce parafuoco, punti di sosta e panoramici, messa in opera di cartelli. Gli interventi sono effettuati su pendenza massima del 60% o su pendenze minori quando specificato. Classi di pendenza definite come segue: I classe 0-20%, II classe 20-40% e III classe 40-60%. Dove non specificato il materiale di risulta è sistemato in loco nei modi previsti dal regolamento forestale e i relativi costi sono compresi nelle singole operazioni.
Recinzione in pali di legno di essenza forte aventi diametro in testa di cm 8-10 posti alla distanza di m 2,5 e con altezza minima fuori terra di m 1,20 -1,40 portanti strutture di delimitazione. I pali andranno interrati per circa 40 cm., la fornitura del carbolineum è esclusa. - con sei ordini di filo di ferro spinato zincato, data in opera, compresi gli accessi, passaggi ed ogni altro onere
Prezzo a chilometri € 12.006,86312
Voce analisi | Voce dettaglio | Voce/Articolo | Unita' di misura | Quantita' | Prezzo unitario | Importo
TOS18_22.L04.002.003 | TOS18_AT.N02.014.028 | Autocarri, motocarri e trattori (MTT=Massa totale a terra, Pu Portata utile) - Trattore gommato con potenza fino a 60 HP completo di presa di potenza, impianto distribuzione idraulica e sollevatore ed attacchi per attrezzature (nolo a freddo) - 1 mese | ora | 30 | 6.4904 | 194.7114
TOS18_22.L04.002.003 | TOS18_AT.N02.022.121 | Accessori portati o trainati da trattori per l'esecuzione di opere agricole - Rimorchio agricolo ad un asse, con cassone ribaltabile, portata fino a 15 q.li | ora | 30 | 1.27 | 38.1
TOS18_22.L04.002.003 | TOS18_AT.N02.101.001 | Consumo carburante agevolato, oli e altri materiali per mezzi di trasporto ecc. per l'esecuzione di opere agricole - oneri carburante per nolo a freddo mezzi trasporto, con motrice fino a 60 HP | ora | 30 | 4.55 | 136.5
|  | Totale TOS18_AT |  |  |  | 369.3114
TOS18_22.L04.002.003 | TOS18_PR.P07.021.040 | Complementi metallici - Filo di ferro spinato e zincato a 2 capi e 4 punte | ml | 6000 | 0.11143 | 668.58
TOS18_22.L04.002.003 | TOS18_PR.P08.025.010 | Legname vario - Palo di castagno appuntito, diametro di cm 10 | ml | 800 | 1.5 | 1200
TOS18_22.L04.002.003 | TOS18_PR.P46.004.011 | Materiali per ancoraggio testate, posizionamento e fissaggio fili per impianti arborei - Arpette, cambrette in zinco-alluminio | cad | 4800 | 0.021 | 100.8
|  | Totale TOS18_PR |  |  |  | 1969.38
TOS18_22.L04.002.003 | TOS18_RU.M05.001.001 | Operaio forestale, sopra i mille metri - 5° livello - specializzato super | ora | 30 | 16.58 | 497.4
TOS18_22.L04.002.003 | TOS18_RU.M05.001.004 | Operaio forestale, sopra i mille metri - 2° livello - qualificato | ora | 250 | 14.79 | 3697.5
TOS18_22.L04.002.003 | TOS18_RU.M05.001.004 | Operaio forestale, sopra i mille metri - 2° livello - qualificato | ora | 200 | 14.79 | 2958
|  | Totale TOS18_RU |  |  |  | 7152.9
|  | Totale Parziale (A) |  |  |  | 9491.5914
|  | Spese generali (B) |  | 15% di (A) |  | 1423.7387
|  | di cui per oneri sicurezza |  | 2% di (B) |  | 28.4748
|  | utile di impresa (C) |  | 10% di (A + B) |  | 1091.533
|  | Totale (A + B + C) |  |  |  | 12006.8631
|  | Incidenza manodopera |  |  |  | 59,57%
TOS18_22.L04.002.004 | OPERE FORESTALI: I prezzi sono relativi alla realizzazione di interventi selvicolturali e/o di miglioramento e realizzazione di infrastrutture in ambito forestale. - INFRASTRUTTURE IN AMBITO FORESTALE: interventi di realizzazione, miglioramento, adeguamento di recinzioni, viabilità forestale, infrastrutture ricreative, opere anti incendio. Comprendono in via esemplificativa: operazioni di scavo e movimento terra, opere per la regimazione delle acque, operazioni di decespugliamento, taglio di piante arboree, avviamento all'alto fusto, diradamento, anche connesse alla realizzazione e manutenzione di viali e fasce parafuoco, punti di sosta e panoramici, messa in opera di cartelli. Gli interventi sono effettuati su pendenza massima del 60% o su pendenze minori quando specificato. Classi di pendenza definite come segue: I classe 0-20%, II classe 20-40% e III classe 40-60%. Dove non specificato il materiale di risulta è sistemato in loco nei modi previsti dal regolamento forestale e i relativi costi sono compresi nelle singole operazioni.
Recinzione in pali di legno di essenza forte aventi diametro in testa di cm 8-10 posti alla distanza di m 2,5 e con altezza minima fuori terra di m 1,20 -1,40 portanti strutture di delimitazione. I pali andranno interrati per circa 40 cm., la fornitura del carbolineum è esclusa. - con rete metallica a maglia sciolta dell'altezza di m 1,40 con sovrastante un ordine di filo zincato, compresi gli accessi, passaggi ed ogni altro onere, esclusa la fornitura della rete.
Prezzo a chilometri € 12.979,19905
Voce analisi | Voce dettaglio | Voce/Articolo | Unita' di misura | Quantita' | Prezzo unitario | Importo
TOS18_22.L04.002.004 | TOS18_AT.N02.014.028 | Autocarri, motocarri e trattori (MTT=Massa totale a terra, Pu Portata utile) - Trattore gommato con potenza fino a 60 HP completo di presa di potenza, impianto distribuzione idraulica e sollevatore ed attacchi per attrezzature (nolo a freddo) - 1 mese | ora | 30 | 6.4904 | 194.7114
TOS18_22.L04.002.004 | TOS18_AT.N02.022.121 | Accessori portati o trainati da trattori per l'esecuzione di opere agricole - Rimorchio agricolo ad un asse, con cassone ribaltabile, portata fino a 15 q.li | ora | 30 | 1.27 | 38.1
TOS18_22.L04.002.004 | TOS18_AT.N02.101.001 | Consumo carburante agevolato, oli e altri materiali per mezzi di trasporto ecc. per l'esecuzione di opere agricole - oneri carburante per nolo a freddo mezzi trasporto, con motrice fino a 60 HP | ora | 30 | 4.55 | 136.5
|  | Totale TOS18_AT |  |  |  | 369.3114
TOS18_22.L04.002.004 | TOS18_PR.P07.021.012 | Complementi metallici - Filo zincato in rotoli Ø 2,2 mm | ml | 1000 | 0.0456 | 45.6
TOS18_22.L04.002.004 | TOS18_PR.P08.025.010 | Legname vario - Palo di castagno appuntito, diametro di cm 10 | ml | 800 | 1.5 | 1200
TOS18_22.L04.002.004 | TOS18_PR.P46.004.011 | Materiali per ancoraggio testate, posizionamento e fissaggio fili per impianti arborei - Arpette, cambrette in zinco-alluminio | cad | 2400 | 0.021 | 50.4
|  | Totale TOS18_PR |  |  |  | 1296
TOS18_22.L04.002.004 | TOS18_RU.M05.001.001 | Operaio forestale, sopra i mille metri - 5° livello - specializzato super | ora | 30 | 16.58 | 497.4
TOS18_22.L04.002.004 | TOS18_RU.M05.001.004 | Operaio forestale, sopra i mille metri - 2° livello - qualificato | ora | 195 | 14.79 | 2884.05
TOS18_22.L04.002.004 | TOS18_RU.M05.001.004 | Operaio forestale, sopra i mille metri - 2° livello - qualificato | ora | 352.5 | 14.79 | 5213.475
|  | Totale TOS18_RU |  |  |  | 8594.925
|  | Totale Parziale (A) |  |  |  | 10260.2364
|  | Spese generali (B) |  | 15% di (A) |  | 1539.0355
|  | di cui per oneri sicurezza |  | 2% di (B) |  | 30.7807
|  | utile di impresa (C) |  | 10% di (A + B) |  | 1179.9272
|  | Totale (A + B + C) |  |  |  | 12979.199
|  | Incidenza manodopera |  |  |  | 66,22%
TOS18_22.L04.002.005 | OPERE FORESTALI: I prezzi sono relativi alla realizzazione di interventi selvicolturali e/o di miglioramento e realizzazione di infrastrutture in ambito forestale. - INFRASTRUTTURE IN AMBITO FORESTALE: interventi di realizzazione, miglioramento, adeguamento di recinzioni, viabilità forestale, infrastrutture ricreative, opere anti incendio. Comprendono in via esemplificativa: operazioni di scavo e movimento terra, opere per la regimazione delle acque, operazioni di decespugliamento, taglio di piante arboree, avviamento all'alto fusto, diradamento, anche connesse alla realizzazione e manutenzione di viali e fasce parafuoco, punti di sosta e panoramici, messa in opera di cartelli. Gli interventi sono effettuati su pendenza massima del 60% o su pendenze minori quando specificato. Classi di pendenza definite come segue: I classe 0-20%, II classe 20-40% e III classe 40-60%. Dove non specificato il materiale di risulta è sistemato in loco nei modi previsti dal regolamento forestale e i relativi costi sono compresi nelle singole operazioni.
Recinzione in pali di legno di essenza forte aventi diametro in testa di cm 8-10 posti alla distanza di m 2,5 e con altezza minima fuori terra di m 1,20 -1,40 portanti strutture di delimitazione. I pali andranno interrati per circa 40 cm., la fornitura del carbolineum è esclusa. - con rete metallica elettrosaldata zincata a maglia rettangolare dell'altezza minima di m 1 con sovrastante un ordine di filo spinato zincato, data in opera, compresi gli accessi, passaggi ed ogni altro onere, esclusa la fornitura della rete.
Prezzo a chilometri € 12.921,51505
Voce analisi | Voce dettaglio | Voce/Articolo | Unita' di misura | Quantita' | Prezzo unitario | Importo
TOS18_22.L04.002.005 | TOS18_AT.N02.014.028 | Autocarri, motocarri e trattori (MTT=Massa totale a terra, Pu Portata utile) - Trattore gommato con potenza fino a 60 HP completo di presa di potenza, impianto distribuzione idraulica e sollevatore ed attacchi per attrezzature (nolo a freddo) - 1 mese | ora | 30 | 6.4904 | 194.7114
TOS18_22.L04.002.005 | TOS18_AT.N02.022.121 | Accessori portati o trainati da trattori per l'esecuzione di opere agricole - Rimorchio agricolo ad un asse, con cassone ribaltabile, portata fino a 15 q.li | ora | 30 | 1.27 | 38.1
TOS18_22.L04.002.005 | TOS18_AT.N02.101.001 | Consumo carburante agevolato, oli e altri materiali per mezzi di trasporto ecc. per l'esecuzione di opere agricole - oneri carburante per nolo a freddo mezzi trasporto, con motrice fino a 60 HP | ora | 30 | 4.55 | 136.5
|  | Totale TOS18_AT |  |  |  | 369.3114
TOS18_22.L04.002.005 | TOS18_PR.P08.025.010 | Legname vario - Palo di castagno appuntito, diametro di cm 10 | ml | 800 | 1.5 | 1200
TOS18_22.L04.002.005 | TOS18_PR.P46.004.011 | Materiali per ancoraggio testate, posizionamento e fissaggio fili per impianti arborei - Arpette, cambrette in zinco-alluminio | cad | 2400 | 0.021 | 50.4
|  | Totale TOS18_PR |  |  |  | 1250.4
TOS18_22.L04.002.005 | TOS18_RU.M05.001.001 | Operaio forestale, sopra i mille metri - 5° livello - specializzato super | ora | 30 | 16.58 | 497.4
TOS18_22.L04.002.005 | TOS18_RU.M05.001.004 | Operaio forestale, sopra i mille metri - 2° livello - qualificato | ora | 352.5 | 14.79 | 5213.475
TOS18_22.L04.002.005 | TOS18_RU.M05.001.004 | Operaio forestale, sopra i mille metri - 2° livello - qualificato | ora | 195 | 14.79 | 2884.05
|  | Totale TOS18_RU |  |  |  | 8594.925
|  | Totale Parziale (A) |  |  |  | 10214.6364
|  | Spese generali (B) |  | 15% di (A) |  | 1532.1955
|  | di cui per oneri sicurezza |  | 2% di (B) |  | 30.6439
|  | utile di impresa (C) |  | 10% di (A + B) |  | 1174.6832
|  | Totale (A + B + C) |  |  |  | 12921.515
|  | Incidenza manodopera |  |  |  | 66,52%
TOS18_22.L04.003.001 | OPERE FORESTALI: I prezzi sono relativi alla realizzazione di interventi selvicolturali e/o di miglioramento e realizzazione di infrastrutture in ambito forestale. - INFRASTRUTTURE IN AMBITO FORESTALE: interventi di realizzazione, miglioramento, adeguamento di recinzioni, viabilità forestale, infrastrutture ricreative, opere anti incendio. Comprendono in via esemplificativa: operazioni di scavo e movimento terra, opere per la regimazione delle acque, operazioni di decespugliamento, taglio di piante arboree, avviamento all'alto fusto, diradamento, anche connesse alla realizzazione e manutenzione di viali e fasce parafuoco, punti di sosta e panoramici, messa in opera di cartelli. Gli interventi sono effettuati su pendenza massima del 60% o su pendenze minori quando specificato. Classi di pendenza definite come segue: I classe 0-20%, II classe 20-40% e III classe 40-60%. Dove non specificato il materiale di risulta è sistemato in loco nei modi previsti dal regolamento forestale e i relativi costi sono compresi nelle singole operazioni.
Realizzazione di staccionata a croce in pali di castagno scortecciati - costituita da pali di castagno di 12 cm di diametro, posti a distanza di 2 ml. e altezza di 1 m.(con trattamento della parte appuntita interrata con carbolineum o carbonizzato), da corrimano e diagonali (a sezione mezzotonda di 8-10 cm), fissati con chiodi e staffe di ferro zincato; la realizzazione comprende eventuali plinti di fondazione 30X30X30cm e di tutti i piccoli movimenti terra e quanto altro occorra a dare l'opera compiuta a perfetta regola d'arte. E' esclusa la fornitura delle staffe in ferro zincato e del carbolineum.
Prezzo a chilometri € 20.871,65296
Voce analisi | Voce dettaglio | Voce/Articolo | Unita' di misura | Quantita' | Prezzo unitario | Importo
TOS18_22.L04.003.001 | TOS18_AT.N01.001.016 | Macchine per movimento terra e accessori - Miniescavatore a cingoli con massa in assetto operativo fino a 5000 kg - 1 mese | ora | 30 | 10.625 | 318.75
TOS18_22.L04.003.001 | TOS18_AT.N01.001.911 | Macchine per movimento terra e accessori - Consumo carburante agevolato, oli e altri materiali - macchine movimento terra fino a 10.000 kg - fino 126 CV | ora | 30 | 5.341 | 160.23
TOS18_22.L04.003.001 | TOS18_AT.N02.014.028 | Autocarri, motocarri e trattori (MTT=Massa totale a terra, Pu Portata utile) - Trattore gommato con potenza fino a 60 HP completo di presa di potenza, impianto distribuzione idraulica e sollevatore ed attacchi per attrezzature (nolo a freddo) - 1 mese | ora | 80 | 6.4904 | 519.2304
TOS18_22.L04.003.001 | TOS18_AT.N02.022.121 | Accessori portati o trainati da trattori per l'esecuzione di opere agricole - Rimorchio agricolo ad un asse, con cassone ribaltabile, portata fino a 15 q.li | ora | 80 | 1.27 | 101.6
TOS18_22.L04.003.001 | TOS18_AT.N02.101.001 | Consumo carburante agevolato, oli e altri materiali per mezzi di trasporto ecc. per l'esecuzione di opere agricole - oneri carburante per nolo a freddo mezzi trasporto, con motrice fino a 60 HP | ora | 80 | 4.55 | 364
|  | Totale TOS18_AT |  |  |  | 1463.8104
TOS18_22.L04.003.001 | TOS18_PR.P07.021.002 | Complementi metallici - chiodi 21-24/100-150 | kg | 11 | 1.1 | 12.1
TOS18_22.L04.003.001 | TOS18_PR.P08.025.011 | Legname vario - Palo di castagno appuntito, diametro di cm 12 | ml | 700 | 1.8 | 1260
TOS18_22.L04.003.001 | TOS18_PR.P08.025.031 | Legname vario - Paleria di castagno per corrimano e diagonali recinzioni, diametro 8-10 cm, sezione tonda | ml | 500 | 1.8 | 900
TOS18_22.L04.003.001 | TOS18_PR.P08.025.032 | Legname vario - Paleria di castagno per corrimano recinzioni, diametro 8-10 cm, sezione mezza tonda | ml | 1100 | 1 | 1100
TOS18_22.L04.003.001 | TOS18_PR.P10.006.004 | Calcestruzzo preconfezionato ordinario con resistenza caratteristica C16/20, aggregato Dmax 32 mm - consistenza S4 | m³ | 14 | 72 | 1008
|  | Totale TOS18_PR |  |  |  | 4280.1
TOS18_22.L04.003.001 | TOS18_RU.M05.001.001 | Operaio forestale, sopra i mille metri - 5° livello - specializzato super | ora | 110 | 16.58 | 1823.8
TOS18_22.L04.003.001 | TOS18_RU.M05.001.002 | Operaio forestale, sopra i mille metri - 4° livello - specializzato | ora | 352 | 15.71 | 5529.92
TOS18_22.L04.003.001 | TOS18_RU.M05.001.004 | Operaio forestale, sopra i mille metri - 2° livello - qualificato | ora | 195 | 14.79 | 2884.05
TOS18_22.L04.003.001 | TOS18_RU.M05.001.004 | Operaio forestale, sopra i mille metri - 2° livello - qualificato | ora | 35 | 14.79 | 517.65
|  | Totale TOS18_RU |  |  |  | 10755.42
|  | Totale Parziale (A) |  |  |  | 16499.3304
|  | Spese generali (B) |  | 15% di (A) |  | 2474.8996
|  | di cui per oneri sicurezza |  | 2% di (B) |  | 49.498
|  | utile di impresa (C) |  | 10% di (A + B) |  | 1897.423
|  | Totale (A + B + C) |  |  |  | 20871.653
|  | Incidenza manodopera |  |  |  | 51,53%
TOS18_22.L04.004.001 | OPERE FORESTALI: I prezzi sono relativi alla realizzazione di interventi selvicolturali e/o di miglioramento e realizzazione di infrastrutture in ambito forestale. - INFRASTRUTTURE IN AMBITO FORESTALE: interventi di realizzazione, miglioramento, adeguamento di recinzioni, viabilità forestale, infrastrutture ricreative, opere anti incendio. Comprendono in via esemplificativa: operazioni di scavo e movimento terra, opere per la regimazione delle acque, operazioni di decespugliamento, taglio di piante arboree, avviamento all'alto fusto, diradamento, anche connesse alla realizzazione e manutenzione di viali e fasce parafuoco, punti di sosta e panoramici, messa in opera di cartelli. Gli interventi sono effettuati su pendenza massima del 60% o su pendenze minori quando specificato. Classi di pendenza definite come segue: I classe 0-20%, II classe 20-40% e III classe 40-60%. Dove non specificato il materiale di risulta è sistemato in loco nei modi previsti dal regolamento forestale e i relativi costi sono compresi nelle singole operazioni.
Realizzazione di scalandrino in pali di castagno scortecciati per il sovrapassaggio della recinzioni di 1,20-1,40 metri di altezza - per l’attraversamento della chiudenda (recinzione) formato da 2 paletti di castagno della lunghezza di m 2,20, del diametro minimo di cm 8, infissi verticalmente per cm 50 nel terreno, alla distanza di cm 60 l’uno dall’altro e ai quali sono saldamente fissate, dall’uno e dall’altro lato della chiudenda, due scalette a trapezio, inclinate, costituite ciascuna da due paletti laterali della lunghezza di m 1,80 infissi nel terreno per cm 60 circa e da 4 pioli trasversali formati da paletti di castagno spaccati longitudinalmente a metà. La fornitura del carbolineum è esclusa.
Prezzo a cad € 239,26843
Voce analisi | Voce dettaglio | Voce/Articolo | Unita' di misura | Quantita' | Prezzo unitario | Importo
TOS18_22.L04.004.001 | TOS18_PR.P07.021.002 | Complementi metallici - chiodi 21-24/100-150 | kg | 0.15 | 1.1 | 0.165
TOS18_22.L04.004.001 | TOS18_PR.P08.025.010 | Legname vario - Palo di castagno appuntito, diametro di cm 10 | ml | 6 | 1.5 | 9
TOS18_22.L04.004.001 | TOS18_PR.P08.025.032 | Legname vario - Paleria di castagno per corrimano recinzioni, diametro 8-10 cm, sezione mezza tonda | ml | 2.5 | 1 | 2.5
|  | Totale TOS18_PR |  |  |  | 11.665
TOS18_22.L04.004.001 | TOS18_RU.M05.001.004 | Operaio forestale, sopra i mille metri - 2° livello - qualificato | ora | 6 | 14.79 | 88.74
TOS18_22.L04.004.001 | TOS18_RU.M05.001.004 | Operaio forestale, sopra i mille metri - 2° livello - qualificato | ora | 6 | 14.79 | 88.74
|  | Totale TOS18_RU |  |  |  | 177.48
|  | Totale Parziale (A) |  |  |  | 189.145
|  | Spese generali (B) |  | 15% di (A) |  | 28.3717
|  | di cui per oneri sicurezza |  | 2% di (B) |  | 0.56744
|  | utile di impresa (C) |  | 10% di (A + B) |  | 21.7517
|  | Totale (A + B + C) |  |  |  | 239.2684
|  | Incidenza manodopera |  |  |  | 74,18%
TOS18_22.L04.005.001 | OPERE FORESTALI: I prezzi sono relativi alla realizzazione di interventi selvicolturali e/o di miglioramento e realizzazione di infrastrutture in ambito forestale. - INFRASTRUTTURE IN AMBITO FORESTALE: interventi di realizzazione, miglioramento, adeguamento di recinzioni, viabilità forestale, infrastrutture ricreative, opere anti incendio. Comprendono in via esemplificativa: operazioni di scavo e movimento terra, opere per la regimazione delle acque, operazioni di decespugliamento, taglio di piante arboree, avviamento all'alto fusto, diradamento, anche connesse alla realizzazione e manutenzione di viali e fasce parafuoco, punti di sosta e panoramici, messa in opera di cartelli. Gli interventi sono effettuati su pendenza massima del 60% o su pendenze minori quando specificato. Classi di pendenza definite come segue: I classe 0-20%, II classe 20-40% e III classe 40-60%. Dove non specificato il materiale di risulta è sistemato in loco nei modi previsti dal regolamento forestale e i relativi costi sono compresi nelle singole operazioni.
Realizzazione di cancello in pali di castagno scortecciati per recinzioni - costituito da 3 pali di castagno posti in verticale e 4 in orizzontale ; la realizzazione comprende eventuali i piccoli movimenti terra e quanto altro occorra a dare l'opera compiuta a perfetta regola d'arte
Prezzo a cad € 227,14973
Voce analisi | Voce dettaglio | Voce/Articolo | Unita' di misura | Quantita' | Prezzo unitario | Importo
TOS18_22.L04.005.001 | TOS18_PR.P07.021.002 | Complementi metallici - chiodi 21-24/100-150 | kg | 0.15 | 1.1 | 0.165
TOS18_22.L04.005.001 | TOS18_PR.P08.025.010 | Legname vario - Palo di castagno appuntito, diametro di cm 10 | ml | 21 | 1.5 | 31.5
|  | Totale TOS18_PR |  |  |  | 31.665
TOS18_22.L04.005.001 | TOS18_RU.M05.001.004 | Operaio forestale, sopra i mille metri - 2° livello - qualificato | ora | 5 | 14.79 | 73.95
TOS18_22.L04.005.001 | TOS18_RU.M05.001.004 | Operaio forestale, sopra i mille metri - 2° livello - qualificato | ora | 5 | 14.79 | 73.95
|  | Totale TOS18_RU |  |  |  | 147.9
|  | Totale Parziale (A) |  |  |  | 179.565
|  | Spese generali (B) |  | 15% di (A) |  | 26.9348
|  | di cui per oneri sicurezza |  | 2% di (B) |  | 0.5387
|  | utile di impresa (C) |  | 10% di (A + B) |  | 20.65
|  | Totale (A + B + C) |  |  |  | 227.1497
|  | Incidenza manodopera |  |  |  | 65,11%
TOS18_22.L04.006.001 | OPERE FORESTALI: I prezzi sono relativi alla realizzazione di interventi selvicolturali e/o di miglioramento e realizzazione di infrastrutture in ambito forestale. - INFRASTRUTTURE IN AMBITO FORESTALE: interventi di realizzazione, miglioramento, adeguamento di recinzioni, viabilità forestale, infrastrutture ricreative, opere anti incendio. Comprendono in via esemplificativa: operazioni di scavo e movimento terra, opere per la regimazione delle acque, operazioni di decespugliamento, taglio di piante arboree, avviamento all'alto fusto, diradamento, anche connesse alla realizzazione e manutenzione di viali e fasce parafuoco, punti di sosta e panoramici, messa in opera di cartelli. Gli interventi sono effettuati su pendenza massima del 60% o su pendenze minori quando specificato. Classi di pendenza definite come segue: I classe 0-20%, II classe 20-40% e III classe 40-60%. Dove non specificato il materiale di risulta è sistemato in loco nei modi previsti dal regolamento forestale e i relativi costi sono compresi nelle singole operazioni.
Posa in opera di tabella monitoria - in materiale metallico delle dimensioni 20x25, sorretta da appositi pali di legno (diametro in testa circa 8-10 cm) saldamente infissi nel terreno, posta ad un altezza non inferiore a due metri, esclusa la fornitura della tabella.
Prezzo a cad € 24,60438
Voce analisi | Voce dettaglio | Voce/Articolo | Unita' di misura | Quantita' | Prezzo unitario | Importo
TOS18_22.L04.006.001 | TOS18_AT.N02.014.028 | Autocarri, motocarri e trattori (MTT=Massa totale a terra, Pu Portata utile) - Trattore gommato con potenza fino a 60 HP completo di presa di potenza, impianto distribuzione idraulica e sollevatore ed attacchi per attrezzature (nolo a freddo) - 1 mese | ora | 0.01 | 6.4904 | 0.064904
TOS18_22.L04.006.001 | TOS18_AT.N02.022.121 | Accessori portati o trainati da trattori per l'esecuzione di opere agricole - Rimorchio agricolo ad un asse, con cassone ribaltabile, portata fino a 15 q.li | ora | 0.01 | 1.27 | 0.0127
TOS18_22.L04.006.001 | TOS18_AT.N02.101.001 | Consumo carburante agevolato, oli e altri materiali per mezzi di trasporto ecc. per l'esecuzione di opere agricole - oneri carburante per nolo a freddo mezzi trasporto, con motrice fino a 60 HP | ora | 0.01 | 4.55 | 0.0455
|  | Totale TOS18_AT |  |  |  | 0.1231
TOS18_22.L04.006.001 | TOS18_PR.P07.021.002 | Complementi metallici - chiodi 21-24/100-150 | kg | 0.02 | 1.1 | 0.022
TOS18_22.L04.006.001 | TOS18_PR.P08.025.010 | Legname vario - Palo di castagno appuntito, diametro di cm 10 | ml | 2.5 | 1.5 | 3.75
|  | Totale TOS18_PR |  |  |  | 3.772
TOS18_22.L04.006.001 | TOS18_RU.M05.001.002 | Operaio forestale, sopra i mille metri - 4° livello - specializzato | ora | 0.51 | 15.71 | 8.0121
TOS18_22.L04.006.001 | TOS18_RU.M05.001.004 | Operaio forestale, sopra i mille metri - 2° livello - qualificato | ora | 0.51 | 14.79 | 7.5429
|  | Totale TOS18_RU |  |  |  | 15.555
|  | Totale Parziale (A) |  |  |  | 19.4501
|  | Spese generali (B) |  | 15% di (A) |  | 2.9175
|  | di cui per oneri sicurezza |  | 2% di (B) |  | 0.05835
|  | utile di impresa (C) |  | 10% di (A + B) |  | 2.2368
|  | Totale (A + B + C) |  |  |  | 24.6044
|  | Incidenza manodopera |  |  |  | 63,22%
TOS18_22.L04.007.001 | OPERE FORESTALI: I prezzi sono relativi alla realizzazione di interventi selvicolturali e/o di miglioramento e realizzazione di infrastrutture in ambito forestale. - INFRASTRUTTURE IN AMBITO FORESTALE: interventi di realizzazione, miglioramento, adeguamento di recinzioni, viabilità forestale, infrastrutture ricreative, opere anti incendio. Comprendono in via esemplificativa: operazioni di scavo e movimento terra, opere per la regimazione delle acque, operazioni di decespugliamento, taglio di piante arboree, avviamento all'alto fusto, diradamento, anche connesse alla realizzazione e manutenzione di viali e fasce parafuoco, punti di sosta e panoramici, messa in opera di cartelli. Gli interventi sono effettuati su pendenza massima del 60% o su pendenze minori quando specificato. Classi di pendenza definite come segue: I classe 0-20%, II classe 20-40% e III classe 40-60%. Dove non specificato il materiale di risulta è sistemato in loco nei modi previsti dal regolamento forestale e i relativi costi sono compresi nelle singole operazioni.
Realizzazione viabilità forestale - pista forestale di servizio, a fondo naturale, della larghezza 4 metri, con pendenza media non superiore al 5% in terreno di qualsiasi natura, consistenza e pendenza, compresi scavi, rilevati, regolarizzazione delle scarpate, dei cigli e del piano viario e quanto altro occorra per dare l'opera compiuta a regola d'arte, su terreno precedentemente disboscato.
Prezzo a ml € 4,93036
Voce analisi | Voce dettaglio | Voce/Articolo | Unita' di misura | Quantita' | Prezzo unitario | Importo
TOS18_22.L04.007.001 | TOS18_AT.N01.001.202 | Macchine per movimento terra e accessori - Escavatore cingolato con attrezzatura frontale o rovescia con massa in assetto operativo di 15000 KG - 1 mese | ora | 0.0512 | 13.3333 | 0.68267
TOS18_22.L04.007.001 | TOS18_AT.N01.001.912 | Macchine per movimento terra e accessori - Consumo carburante agevolato, oli e altri materiali - macchine movimento terra da 10.000 kg a 25.000 kg - oltre 126 CV | ora | 0.0512 | 15.71 | 0.80435
|  | Totale TOS18_AT |  |  |  | 1.487
TOS18_22.L04.007.001 | TOS18_RU.M05.001.001 | Operaio forestale, sopra i mille metri - 5° livello - specializzato super | ora | 0.0512 | 16.58 | 0.8489
TOS18_22.L04.007.001 | TOS18_RU.M05.001.002 | Operaio forestale, sopra i mille metri - 4° livello - specializzato | ora | 0.0512 | 15.71 | 0.80435
TOS18_22.L04.007.001 | TOS18_RU.M05.001.004 | Operaio forestale, sopra i mille metri - 2° livello - qualificato | ora | 0.0512 | 14.79 | 0.75725
|  | Totale TOS18_RU |  |  |  | 2.4105
|  | Totale Parziale (A) |  |  |  | 3.8975
|  | Spese generali (B) |  | 15% di (A) |  | 0.58463
|  | di cui per oneri sicurezza |  | 2% di (B) |  | 0.011693
|  | utile di impresa (C) |  | 10% di (A + B) |  | 0.44821
|  | Totale (A + B + C) |  |  |  | 4.9304
|  | Incidenza manodopera |  |  |  | 48,89%
TOS18_22.L04.007.002 | OPERE FORESTALI: I prezzi sono relativi alla realizzazione di interventi selvicolturali e/o di miglioramento e realizzazione di infrastrutture in ambito forestale. - INFRASTRUTTURE IN AMBITO FORESTALE: interventi di realizzazione, miglioramento, adeguamento di recinzioni, viabilità forestale, infrastrutture ricreative, opere anti incendio. Comprendono in via esemplificativa: operazioni di scavo e movimento terra, opere per la regimazione delle acque, operazioni di decespugliamento, taglio di piante arboree, avviamento all'alto fusto, diradamento, anche connesse alla realizzazione e manutenzione di viali e fasce parafuoco, punti di sosta e panoramici, messa in opera di cartelli. Gli interventi sono effettuati su pendenza massima del 60% o su pendenze minori quando specificato. Classi di pendenza definite come segue: I classe 0-20%, II classe 20-40% e III classe 40-60%. Dove non specificato il materiale di risulta è sistemato in loco nei modi previsti dal regolamento forestale e i relativi costi sono compresi nelle singole operazioni.
Realizzazione viabilità forestale - stradello di servizio di larghezza pari a 0,8-1 metri; con pendenza massima del 10% e contropendenza a monte, compresa la regolarizzazione delle scarpate anche mediante la costruzione di piccoli muretti a secco o di opere di ingegneria naturalistica con eventuale materiale trovato in loco, su terreno precedentemente disboscato.
Prezzo a ml € 4,54735
Voce analisi | Voce dettaglio | Voce/Articolo | Unita' di misura | Quantita' | Prezzo unitario | Importo
TOS18_22.L04.007.002 | TOS18_AT.N01.001.202 | Macchine per movimento terra e accessori - Escavatore cingolato con attrezzatura frontale o rovescia con massa in assetto operativo di 15000 KG - 1 mese | ora | 0.0432 | 13.3333 | 0.576
TOS18_22.L04.007.002 | TOS18_AT.N01.001.912 | Macchine per movimento terra e accessori - Consumo carburante agevolato, oli e altri materiali - macchine movimento terra da 10.000 kg a 25.000 kg - oltre 126 CV | ora | 0.0432 | 15.71 | 0.67867
|  | Totale TOS18_AT |  |  |  | 1.2547
TOS18_22.L04.007.002 | TOS18_RU.M05.001.001 | Operaio forestale, sopra i mille metri - 5° livello - specializzato super | ora | 0.0432 | 16.58 | 0.71626
TOS18_22.L04.007.002 | TOS18_RU.M05.001.002 | Operaio forestale, sopra i mille metri - 4° livello - specializzato | ora | 0.0288 | 15.71 | 0.45245
TOS18_22.L04.007.002 | TOS18_RU.M05.001.004 | Operaio forestale, sopra i mille metri - 2° livello - qualificato | ora | 0.0792 | 14.79 | 1.1714
|  | Totale TOS18_RU |  |  |  | 2.3401
|  | Totale Parziale (A) |  |  |  | 3.5947
|  | Spese generali (B) |  | 15% di (A) |  | 0.53921
|  | di cui per oneri sicurezza |  | 2% di (B) |  | 0.010784
|  | utile di impresa (C) |  | 10% di (A + B) |  | 0.4134
|  | Totale (A + B + C) |  |  |  | 4.5474
|  | Incidenza manodopera |  |  |  | 51,46%
TOS18_22.L04.008.001 | OPERE FORESTALI: I prezzi sono relativi alla realizzazione di interventi selvicolturali e/o di miglioramento e realizzazione di infrastrutture in ambito forestale. - INFRASTRUTTURE IN AMBITO FORESTALE: interventi di realizzazione, miglioramento, adeguamento di recinzioni, viabilità forestale, infrastrutture ricreative, opere anti incendio. Comprendono in via esemplificativa: operazioni di scavo e movimento terra, opere per la regimazione delle acque, operazioni di decespugliamento, taglio di piante arboree, avviamento all'alto fusto, diradamento, anche connesse alla realizzazione e manutenzione di viali e fasce parafuoco, punti di sosta e panoramici, messa in opera di cartelli. Gli interventi sono effettuati su pendenza massima del 60% o su pendenze minori quando specificato. Classi di pendenza definite come segue: I classe 0-20%, II classe 20-40% e III classe 40-60%. Dove non specificato il materiale di risulta è sistemato in loco nei modi previsti dal regolamento forestale e i relativi costi sono compresi nelle singole operazioni.
Realizzazione di canaletta trasversale alla sede stradale per lo scolo delle acque dilavanti - previo scavo eseguito con escavatore, costituita da paleria di castagno di diametro 16-18 cm, opportunamente tagliata a metà, disposta con la parte piana verso l’interno e posti a distanza di 12-15 cm collegati con staffe in ferro quadrate o rettangolari non comprese, inchiodate alla paleria e poste a una distanza di 50-60 cm. Il fondo e le pareti sono rivestiti di pietrame (spessore cm 20) recuperato in loco e posto in opera a mano. Nel lavoro è compreso ogni altro onere ed accessorio per eseguire il lavoro a regola d' arte incluso lo scavo.
Prezzo a ml € 37,82271
Voce analisi | Voce dettaglio | Voce/Articolo | Unita' di misura | Quantita' | Prezzo unitario | Importo
TOS18_22.L04.008.001 | TOS18_AT.N01.001.094 | Macchine per movimento terra e accessori - Escavatore gommato con telaio rigido e quattro ruote motrici con pala caricatrice anteriore e braccio escavatore posteriore (terna) motore 120 CV, a 4 ruote sterzanti - 1 mese | ora | 0.01 | 22.9167 | 0.22917
TOS18_22.L04.008.001 | TOS18_AT.N01.001.911 | Macchine per movimento terra e accessori - Consumo carburante agevolato, oli e altri materiali - macchine movimento terra fino a 10.000 kg - fino 126 CV | ora | 0.01 | 5.341 | 0.05341
|  | Totale TOS18_AT |  |  |  | 0.28258
TOS18_22.L04.008.001 | TOS18_PR.P07.021.002 | Complementi metallici - chiodi 21-24/100-150 | kg | 0.25 | 1.1 | 0.275
TOS18_22.L04.008.001 | TOS18_PR.P08.025.013 | Legname vario - Palo di castagno appuntito, diametro di cm 16-18 | ml | 1 | 4.5 | 4.5
|  | Totale TOS18_PR |  |  |  | 4.775
TOS18_22.L04.008.001 | TOS18_RU.M05.001.001 | Operaio forestale, sopra i mille metri - 5° livello - specializzato super | ora | 0.01 | 16.58 | 0.1658
TOS18_22.L04.008.001 | TOS18_RU.M05.001.002 | Operaio forestale, sopra i mille metri - 4° livello - specializzato | ora | 1.1 | 15.71 | 17.281
TOS18_22.L04.008.001 | TOS18_RU.M05.001.004 | Operaio forestale, sopra i mille metri - 2° livello - qualificato | ora | 0.5 | 14.79 | 7.395
|  | Totale TOS18_RU |  |  |  | 24.8418
|  | Totale Parziale (A) |  |  |  | 29.8994
|  | Spese generali (B) |  | 15% di (A) |  | 4.4849
|  | di cui per oneri sicurezza |  | 2% di (B) |  | 0.089698
|  | utile di impresa (C) |  | 10% di (A + B) |  | 3.4384
|  | Totale (A + B + C) |  |  |  | 37.8227
|  | Incidenza manodopera |  |  |  | 65,68%
TOS18_22.L04.009.001 | OPERE FORESTALI: I prezzi sono relativi alla realizzazione di interventi selvicolturali e/o di miglioramento e realizzazione di infrastrutture in ambito forestale. - INFRASTRUTTURE IN AMBITO FORESTALE: interventi di realizzazione, miglioramento, adeguamento di recinzioni, viabilità forestale, infrastrutture ricreative, opere anti incendio. Comprendono in via esemplificativa: operazioni di scavo e movimento terra, opere per la regimazione delle acque, operazioni di decespugliamento, taglio di piante arboree, avviamento all'alto fusto, diradamento, anche connesse alla realizzazione e manutenzione di viali e fasce parafuoco, punti di sosta e panoramici, messa in opera di cartelli. Gli interventi sono effettuati su pendenza massima del 60% o su pendenze minori quando specificato. Classi di pendenza definite come segue: I classe 0-20%, II classe 20-40% e III classe 40-60%. Dove non specificato il materiale di risulta è sistemato in loco nei modi previsti dal regolamento forestale e i relativi costi sono compresi nelle singole operazioni.
Realizzazione di viale parafuoco della larghezza totale non inferiore a 20 m attraverso il livellamento del terreno, la ripulitura, allontanamento ed eliminazione del materiale di risulta con adeguamento della viabilità forestale in modo che sia idoneo al transito dei mezzi AIB. - eseguito tramite taglio raso su I classe pendenza, esbosco effettuato con rimorchio
Prezzo a ml € 3,66502
Voce analisi | Voce dettaglio | Voce/Articolo | Unita' di misura | Quantita' | Prezzo unitario | Importo
TOS18_22.L04.009.001 | TOS18_AT.N01.001.094 | Macchine per movimento terra e accessori - Escavatore gommato con telaio rigido e quattro ruote motrici con pala caricatrice anteriore e braccio escavatore posteriore (terna) motore 120 CV, a 4 ruote sterzanti - 1 mese | ora | 0.0384 | 22.9167 | 0.88
TOS18_22.L04.009.001 | TOS18_AT.N01.001.911 | Macchine per movimento terra e accessori - Consumo carburante agevolato, oli e altri materiali - macchine movimento terra fino a 10.000 kg - fino 126 CV | ora | 0.0384 | 5.341 | 0.20509
TOS18_22.L04.009.001 | TOS18_AT.N01.015.070 | Attrezzature per la realizzazione e manutenzione del verde - Motosega completa di catena dentata, con motore a scoppio, con barra da 45 cm - 1 mese | ora | 0.0154 | 1.1687 | 0.017999
TOS18_22.L04.009.001 | TOS18_AT.N01.101.914 | Consumo carburante agevolato, oli e altri materiali per macchine operatrici (escluso macchine movimento terra) per l'esecuzione di opere agricole - per motoseghe | ora | 0.0154 | 2.24 | 0.034496
TOS18_22.L04.009.001 | TOS18_AT.N02.014.031 | Autocarri, motocarri e trattori (MTT=Massa totale a terra, Pu Portata utile) - Trattore gommato con potenza da 75 a 150 HP completo di presa di potenza, impianto distribuzione idraulica e sollevatore ed attacchi per attrezzature (nolo a freddo), nolo mensile. | ora | 0.00429 | 9.9519 | 0.042694
TOS18_22.L04.009.001 | TOS18_AT.N02.023.020 | Accessori portati, trainati o azionati da trattore o motrice per l'esecuzione di opere forestali - Rimorchio con ruote motrici, con portata di 7000 Kg, lunghezza di area di carico fino a 3 metri e larghezza di 2 metri con gru con portata lorda di 500 - 1000 Kg azionata dalla presa di potenza del trattore. | ora | 0.00429 | 5.99 | 0.025697
TOS18_22.L04.009.001 | TOS18_AT.N02.101.002 | Consumo carburante agevolato, oli e altri materiali per mezzi di trasporto ecc. per l'esecuzione di opere agricole - oneri carburante per nolo a freddo mezzi trasporto, con motrice da 75 a 150 HP | ora | 0.00429 | 10.92 | 0.046847
|  | Totale TOS18_AT |  |  |  | 1.2528
TOS18_22.L04.009.001 | TOS18_RU.M05.001.001 | Operaio forestale, sopra i mille metri - 5° livello - specializzato super | ora | 0.00429 | 16.58 | 0.071128
TOS18_22.L04.009.001 | TOS18_RU.M05.001.001 | Operaio forestale, sopra i mille metri - 5° livello - specializzato super | ora | 0.0384 | 16.58 | 0.63667
TOS18_22.L04.009.001 | TOS18_RU.M05.001.002 | Operaio forestale, sopra i mille metri - 4° livello - specializzato | ora | 0.0154 | 15.71 | 0.24193
TOS18_22.L04.009.001 | TOS18_RU.M05.001.004 | Operaio forestale, sopra i mille metri - 2° livello - qualificato | ora | 0.04697 | 14.79 | 0.69469
|  | Totale TOS18_RU |  |  |  | 1.6444
|  | Totale Parziale (A) |  |  |  | 2.8972
|  | Spese generali (B) |  | 15% di (A) |  | 0.43459
|  | di cui per oneri sicurezza |  | 2,5% di (B) |  | 0.010865
|  | utile di impresa (C) |  | 10% di (A + B) |  | 0.33318
|  | Totale (A + B + C) |  |  |  | 3.665
|  | Incidenza manodopera |  |  |  | 44,87%
TOS18_22.L04.009.002 | OPERE FORESTALI: I prezzi sono relativi alla realizzazione di interventi selvicolturali e/o di miglioramento e realizzazione di infrastrutture in ambito forestale. - INFRASTRUTTURE IN AMBITO FORESTALE: interventi di realizzazione, miglioramento, adeguamento di recinzioni, viabilità forestale, infrastrutture ricreative, opere anti incendio. Comprendono in via esemplificativa: operazioni di scavo e movimento terra, opere per la regimazione delle acque, operazioni di decespugliamento, taglio di piante arboree, avviamento all'alto fusto, diradamento, anche connesse alla realizzazione e manutenzione di viali e fasce parafuoco, punti di sosta e panoramici, messa in opera di cartelli. Gli interventi sono effettuati su pendenza massima del 60% o su pendenze minori quando specificato. Classi di pendenza definite come segue: I classe 0-20%, II classe 20-40% e III classe 40-60%. Dove non specificato il materiale di risulta è sistemato in loco nei modi previsti dal regolamento forestale e i relativi costi sono compresi nelle singole operazioni.
Realizzazione di viale parafuoco della larghezza totale non inferiore a 20 m attraverso il livellamento del terreno, la ripulitura, allontanamento ed eliminazione del materiale di risulta con adeguamento della viabilità forestale in modo che sia idoneo al transito dei mezzi AIB. - eseguito tramite taglio raso su II classe pendenza, esbosco effettuato con gabbie
Prezzo a ml € 3,81114
Voce analisi | Voce dettaglio | Voce/Articolo | Unita' di misura | Quantita' | Prezzo unitario | Importo
TOS18_22.L04.009.002 | TOS18_AT.N01.001.094 | Macchine per movimento terra e accessori - Escavatore gommato con telaio rigido e quattro ruote motrici con pala caricatrice anteriore e braccio escavatore posteriore (terna) motore 120 CV, a 4 ruote sterzanti - 1 mese | ora | 0.0384 | 22.9167 | 0.88
TOS18_22.L04.009.002 | TOS18_AT.N01.001.911 | Macchine per movimento terra e accessori - Consumo carburante agevolato, oli e altri materiali - macchine movimento terra fino a 10.000 kg - fino 126 CV | ora | 0.0384 | 5.341 | 0.20509
TOS18_22.L04.009.002 | TOS18_AT.N01.015.070 | Attrezzature per la realizzazione e manutenzione del verde - Motosega completa di catena dentata, con motore a scoppio, con barra da 45 cm - 1 mese | ora | 0.01764 | 1.1687 | 0.020617
TOS18_22.L04.009.002 | TOS18_AT.N01.101.914 | Consumo carburante agevolato, oli e altri materiali per macchine operatrici (escluso macchine movimento terra) per l'esecuzione di opere agricole - per motoseghe | ora | 0.01764 | 2.24 | 0.039514
TOS18_22.L04.009.002 | TOS18_AT.N02.014.031 | Autocarri, motocarri e trattori (MTT=Massa totale a terra, Pu Portata utile) - Trattore gommato con potenza da 75 a 150 HP completo di presa di potenza, impianto distribuzione idraulica e sollevatore ed attacchi per attrezzature (nolo a freddo), nolo mensile. | ora | 0.00567 | 9.9519 | 0.056427
TOS18_22.L04.009.002 | TOS18_AT.N02.023.001 | Accessori portati, trainati o azionati da trattore o motrice per l'esecuzione di opere forestali - Gabbia posteriore, per esbosco con trattore, per legname depezzato a 1 metro di lunghezza, da montare sul sollevatore e puntone idraulico per lo scarico, con capacità di 4 mst (metri steri) | ora | 0.00567 | 0.17 | 0.0009639
TOS18_22.L04.009.002 | TOS18_AT.N02.023.002 | Accessori portati, trainati o azionati da trattore o motrice per l'esecuzione di opere forestali - Gabbia anteriore per esbosco con trattore, per legname depezzato a 1 metro di lunghezza, da montare sul sollevatore anteriore o su un caricatore anteriore, con capacità di 2 mst (metri steri) | ora | 0.00567 | 0.11 | 0.0006237
TOS18_22.L04.009.002 | TOS18_AT.N02.101.002 | Consumo carburante agevolato, oli e altri materiali per mezzi di trasporto ecc. per l'esecuzione di opere agricole - oneri carburante per nolo a freddo mezzi trasporto, con motrice da 75 a 150 HP | ora | 0.00567 | 10.92 | 0.061916
|  | Totale TOS18_AT |  |  |  | 1.2652
TOS18_22.L04.009.002 | TOS18_RU.M05.001.001 | Operaio forestale, sopra i mille metri - 5° livello - specializzato super | ora | 0.00567 | 16.58 | 0.094009
TOS18_22.L04.009.002 | TOS18_RU.M05.001.001 | Operaio forestale, sopra i mille metri - 5° livello - specializzato super | ora | 0.0384 | 16.58 | 0.63667
TOS18_22.L04.009.002 | TOS18_RU.M05.001.002 | Operaio forestale, sopra i mille metri - 4° livello - specializzato | ora | 0.01764 | 15.71 | 0.27712
TOS18_22.L04.009.002 | TOS18_RU.M05.001.004 | Operaio forestale, sopra i mille metri - 2° livello - qualificato | ora | 0.05002 | 14.79 | 0.7398
|  | Totale TOS18_RU |  |  |  | 1.7476
|  | Totale Parziale (A) |  |  |  | 3.0128
|  | Spese generali (B) |  | 15% di (A) |  | 0.45191
|  | di cui per oneri sicurezza |  | 2,5% di (B) |  | 0.011298
|  | utile di impresa (C) |  | 10% di (A + B) |  | 0.34647
|  | Totale (A + B + C) |  |  |  | 3.8111
|  | Incidenza manodopera |  |  |  | 45,86%
TOS18_22.L04.009.003 | OPERE FORESTALI: I prezzi sono relativi alla realizzazione di interventi selvicolturali e/o di miglioramento e realizzazione di infrastrutture in ambito forestale. - INFRASTRUTTURE IN AMBITO FORESTALE: interventi di realizzazione, miglioramento, adeguamento di recinzioni, viabilità forestale, infrastrutture ricreative, opere anti incendio. Comprendono in via esemplificativa: operazioni di scavo e movimento terra, opere per la regimazione delle acque, operazioni di decespugliamento, taglio di piante arboree, avviamento all'alto fusto, diradamento, anche connesse alla realizzazione e manutenzione di viali e fasce parafuoco, punti di sosta e panoramici, messa in opera di cartelli. Gli interventi sono effettuati su pendenza massima del 60% o su pendenze minori quando specificato. Classi di pendenza definite come segue: I classe 0-20%, II classe 20-40% e III classe 40-60%. Dove non specificato il materiale di risulta è sistemato in loco nei modi previsti dal regolamento forestale e i relativi costi sono compresi nelle singole operazioni.
Realizzazione di viale parafuoco della larghezza totale non inferiore a 20 m attraverso il livellamento del terreno, la ripulitura, allontanamento ed eliminazione del materiale di risulta con adeguamento della viabilità forestale in modo che sia idoneo al transito dei mezzi AIB. - eseguito tramite avviamento all’altofusto del ceduo su I classe pendenza, esbosco effettuato con rimorchio
Prezzo a ml € 3,99864
Voce analisi | Voce dettaglio | Voce/Articolo | Unita' di misura | Quantita' | Prezzo unitario | Importo
TOS18_22.L04.009.003 | TOS18_AT.N01.001.094 | Macchine per movimento terra e accessori - Escavatore gommato con telaio rigido e quattro ruote motrici con pala caricatrice anteriore e braccio escavatore posteriore (terna) motore 120 CV, a 4 ruote sterzanti - 1 mese | ora | 0.0384 | 22.9167 | 0.88
TOS18_22.L04.009.003 | TOS18_AT.N01.001.911 | Macchine per movimento terra e accessori - Consumo carburante agevolato, oli e altri materiali - macchine movimento terra fino a 10.000 kg - fino 126 CV | ora | 0.0384 | 5.341 | 0.20509
TOS18_22.L04.009.003 | TOS18_AT.N01.015.070 | Attrezzature per la realizzazione e manutenzione del verde - Motosega completa di catena dentata, con motore a scoppio, con barra da 45 cm - 1 mese | ora | 0.01664 | 1.1687 | 0.019448
TOS18_22.L04.009.003 | TOS18_AT.N01.101.914 | Consumo carburante agevolato, oli e altri materiali per macchine operatrici (escluso macchine movimento terra) per l'esecuzione di opere agricole - per motoseghe | ora | 0.01664 | 2.24 | 0.037274
TOS18_22.L04.009.003 | TOS18_AT.N02.014.031 | Autocarri, motocarri e trattori (MTT=Massa totale a terra, Pu Portata utile) - Trattore gommato con potenza da 75 a 150 HP completo di presa di potenza, impianto distribuzione idraulica e sollevatore ed attacchi per attrezzature (nolo a freddo), nolo mensile. | ora | 0.00271 | 9.9519 | 0.02697
TOS18_22.L04.009.003 | TOS18_AT.N02.023.020 | Accessori portati, trainati o azionati da trattore o motrice per l'esecuzione di opere forestali - Rimorchio con ruote motrici, con portata di 7000 Kg, lunghezza di area di carico fino a 3 metri e larghezza di 2 metri con gru con portata lorda di 500 - 1000 Kg azionata dalla presa di potenza del trattore. | ora | 0.00271 | 5.99 | 0.016233
TOS18_22.L04.009.003 | TOS18_AT.N02.101.002 | Consumo carburante agevolato, oli e altri materiali per mezzi di trasporto ecc. per l'esecuzione di opere agricole - oneri carburante per nolo a freddo mezzi trasporto, con motrice da 75 a 150 HP | ora | 0.00271 | 10.92 | 0.029593
|  | Totale TOS18_AT |  |  |  | 1.2146
TOS18_22.L04.009.003 | TOS18_RU.M05.001.001 | Operaio forestale, sopra i mille metri - 5° livello - specializzato super | ora | 0.0384 | 16.58 | 0.63667
TOS18_22.L04.009.003 | TOS18_RU.M05.001.001 | Operaio forestale, sopra i mille metri - 5° livello - specializzato super | ora | 0.00271 | 16.58 | 0.044932
TOS18_22.L04.009.003 | TOS18_RU.M05.001.002 | Operaio forestale, sopra i mille metri - 4° livello - specializzato | ora | 0.01664 | 15.71 | 0.26141
TOS18_22.L04.009.003 | TOS18_RU.M05.001.004 | Operaio forestale, sopra i mille metri - 2° livello - qualificato | ora | 0.06784 | 14.79 | 1.0034
|  | Totale TOS18_RU |  |  |  | 1.9464
|  | Totale Parziale (A) |  |  |  | 3.161
|  | Spese generali (B) |  | 15% di (A) |  | 0.47415
|  | di cui per oneri sicurezza |  | 2,5% di (B) |  | 0.011854
|  | utile di impresa (C) |  | 10% di (A + B) |  | 0.36351
|  | Totale (A + B + C) |  |  |  | 3.9986
|  | Incidenza manodopera |  |  |  | 48,68%
TOS18_22.L04.009.004 | OPERE FORESTALI: I prezzi sono relativi alla realizzazione di interventi selvicolturali e/o di miglioramento e realizzazione di infrastrutture in ambito forestale. - INFRASTRUTTURE IN AMBITO FORESTALE: interventi di realizzazione, miglioramento, adeguamento di recinzioni, viabilità forestale, infrastrutture ricreative, opere anti incendio. Comprendono in via esemplificativa: operazioni di scavo e movimento terra, opere per la regimazione delle acque, operazioni di decespugliamento, taglio di piante arboree, avviamento all'alto fusto, diradamento, anche connesse alla realizzazione e manutenzione di viali e fasce parafuoco, punti di sosta e panoramici, messa in opera di cartelli. Gli interventi sono effettuati su pendenza massima del 60% o su pendenze minori quando specificato. Classi di pendenza definite come segue: I classe 0-20%, II classe 20-40% e III classe 40-60%. Dove non specificato il materiale di risulta è sistemato in loco nei modi previsti dal regolamento forestale e i relativi costi sono compresi nelle singole operazioni.
Realizzazione di viale parafuoco della larghezza totale non inferiore a 20 m attraverso il livellamento del terreno, la ripulitura, allontanamento ed eliminazione del materiale di risulta con adeguamento della viabilità forestale in modo che sia idoneo al transito dei mezzi AIB. - eseguito tramite avviamento all’altofusto del ceduo su II classe pendenza, esbosco effettuato con gabbie
Prezzo a ml € 3,58678
Voce analisi | Voce dettaglio | Voce/Articolo | Unita' di misura | Quantita' | Prezzo unitario | Importo
TOS18_22.L04.009.004 | TOS18_AT.N01.001.094 | Macchine per movimento terra e accessori - Escavatore gommato con telaio rigido e quattro ruote motrici con pala caricatrice anteriore e braccio escavatore posteriore (terna) motore 120 CV, a 4 ruote sterzanti - 1 mese | ora | 0.0384 | 22.9167 | 0.88
TOS18_22.L04.009.004 | TOS18_AT.N01.001.911 | Macchine per movimento terra e accessori - Consumo carburante agevolato, oli e altri materiali - macchine movimento terra fino a 10.000 kg - fino 126 CV | ora | 0.0384 | 5.341 | 0.20509
TOS18_22.L04.009.004 | TOS18_AT.N01.015.070 | Attrezzature per la realizzazione e manutenzione del verde - Motosega completa di catena dentata, con motore a scoppio, con barra da 45 cm - 1 mese | ora | 0.01747 | 1.1687 | 0.020418
TOS18_22.L04.009.004 | TOS18_AT.N01.101.914 | Consumo carburante agevolato, oli e altri materiali per macchine operatrici (escluso macchine movimento terra) per l'esecuzione di opere agricole - per motoseghe | ora | 0.01747 | 2.24 | 0.039133
TOS18_22.L04.009.004 | TOS18_AT.N02.014.031 | Autocarri, motocarri e trattori (MTT=Massa totale a terra, Pu Portata utile) - Trattore gommato con potenza da 75 a 150 HP completo di presa di potenza, impianto distribuzione idraulica e sollevatore ed attacchi per attrezzature (nolo a freddo), nolo mensile. | ora | 0.00358 | 9.9519 | 0.035628
TOS18_22.L04.009.004 | TOS18_AT.N02.023.001 | Accessori portati, trainati o azionati da trattore o motrice per l'esecuzione di opere forestali - Gabbia posteriore, per esbosco con trattore, per legname depezzato a 1 metro di lunghezza, da montare sul sollevatore e puntone idraulico per lo scarico, con capacità di 4 mst (metri steri) | ora | 0.00358 | 0.17 | 0.0006086
TOS18_22.L04.009.004 | TOS18_AT.N02.023.002 | Accessori portati, trainati o azionati da trattore o motrice per l'esecuzione di opere forestali - Gabbia anteriore per esbosco con trattore, per legname depezzato a 1 metro di lunghezza, da montare sul sollevatore anteriore o su un caricatore anteriore, con capacità di 2 mst (metri steri) | ora | 0.00358 | 0.11 | 0.0003938
TOS18_22.L04.009.004 | TOS18_AT.N02.101.002 | Consumo carburante agevolato, oli e altri materiali per mezzi di trasporto ecc. per l'esecuzione di opere agricole - oneri carburante per nolo a freddo mezzi trasporto, con motrice da 75 a 150 HP | ora | 0.00358 | 10.92 | 0.039094
|  | Totale TOS18_AT |  |  |  | 1.2204
TOS18_22.L04.009.004 | TOS18_RU.M05.001.001 | Operaio forestale, sopra i mille metri - 5° livello - specializzato super | ora | 0.00358 | 16.58 | 0.059356
TOS18_22.L04.009.004 | TOS18_RU.M05.001.001 | Operaio forestale, sopra i mille metri - 5° livello - specializzato super | ora | 0.0384 | 16.58 | 0.63667
TOS18_22.L04.009.004 | TOS18_RU.M05.001.002 | Operaio forestale, sopra i mille metri - 4° livello - specializzato | ora | 0.01747 | 15.71 | 0.27445
TOS18_22.L04.009.004 | TOS18_RU.M05.001.004 | Operaio forestale, sopra i mille metri - 2° livello - qualificato | ora | 0.04358 | 14.79 | 0.64455
|  | Totale TOS18_RU |  |  |  | 1.615
|  | Totale Parziale (A) |  |  |  | 2.8354
|  | Spese generali (B) |  | 15% di (A) |  | 0.42531
|  | di cui per oneri sicurezza |  | 2,5% di (B) |  | 0.010633
|  | utile di impresa (C) |  | 10% di (A + B) |  | 0.32607
|  | Totale (A + B + C) |  |  |  | 3.5868
|  | Incidenza manodopera |  |  |  | 45,03%
TOS18_22.L04.009.005 | OPERE FORESTALI: I prezzi sono relativi alla realizzazione di interventi selvicolturali e/o di miglioramento e realizzazione di infrastrutture in ambito forestale. - INFRASTRUTTURE IN AMBITO FORESTALE: interventi di realizzazione, miglioramento, adeguamento di recinzioni, viabilità forestale, infrastrutture ricreative, opere anti incendio. Comprendono in via esemplificativa: operazioni di scavo e movimento terra, opere per la regimazione delle acque, operazioni di decespugliamento, taglio di piante arboree, avviamento all'alto fusto, diradamento, anche connesse alla realizzazione e manutenzione di viali e fasce parafuoco, punti di sosta e panoramici, messa in opera di cartelli. Gli interventi sono effettuati su pendenza massima del 60% o su pendenze minori quando specificato. Classi di pendenza definite come segue: I classe 0-20%, II classe 20-40% e III classe 40-60%. Dove non specificato il materiale di risulta è sistemato in loco nei modi previsti dal regolamento forestale e i relativi costi sono compresi nelle singole operazioni.
Realizzazione di viale parafuoco della larghezza totale non inferiore a 20 m attraverso il livellamento del terreno, la ripulitura, allontanamento ed eliminazione del materiale di risulta con adeguamento della viabilità forestale in modo che sia idoneo al transito dei mezzi AIB. - eseguito tramite diradamenti selettivi in perticaia di conifere e latifoglie su I classe di pendenza esbosco effettuato con rimorchio
Prezzo a ml € 3,58028
Voce analisi | Voce dettaglio | Voce/Articolo | Unita' di misura | Quantita' | Prezzo unitario | Importo
TOS18_22.L04.009.005 | TOS18_AT.N01.001.094 | Macchine per movimento terra e accessori - Escavatore gommato con telaio rigido e quattro ruote motrici con pala caricatrice anteriore e braccio escavatore posteriore (terna) motore 120 CV, a 4 ruote sterzanti - 1 mese | ora | 0.0384 | 22.9167 | 0.88
TOS18_22.L04.009.005 | TOS18_AT.N01.001.911 | Macchine per movimento terra e accessori - Consumo carburante agevolato, oli e altri materiali - macchine movimento terra fino a 10.000 kg - fino 126 CV | ora | 0.0384 | 5.341 | 0.20509
TOS18_22.L04.009.005 | TOS18_AT.N01.015.070 | Attrezzature per la realizzazione e manutenzione del verde - Motosega completa di catena dentata, con motore a scoppio, con barra da 45 cm - 1 mese | ora | 0.01522 | 1.1687 | 0.017788
TOS18_22.L04.009.005 | TOS18_AT.N01.101.914 | Consumo carburante agevolato, oli e altri materiali per macchine operatrici (escluso macchine movimento terra) per l'esecuzione di opere agricole - per motoseghe | ora | 0.01522 | 2.24 | 0.034093
TOS18_22.L04.009.005 | TOS18_AT.N02.014.031 | Autocarri, motocarri e trattori (MTT=Massa totale a terra, Pu Portata utile) - Trattore gommato con potenza da 75 a 150 HP completo di presa di potenza, impianto distribuzione idraulica e sollevatore ed attacchi per attrezzature (nolo a freddo), nolo mensile. | ora | 0.00498 | 9.9519 | 0.049561
TOS18_22.L04.009.005 | TOS18_AT.N02.023.021 | Accessori portati, trainati o azionati da trattore o motrice per l'esecuzione di opere forestali - Rimorchio con ruote motrici portata di 9000 Kg, lunghezza di area di carico fino a 3,5 metri e larghezza di 2 metri con gru con portata lorda di 750 -1500 Kg azionata dalla presa di potenza del trattore | ora | 0.00498 | 8.92 | 0.044422
TOS18_22.L04.009.005 | TOS18_AT.N02.101.002 | Consumo carburante agevolato, oli e altri materiali per mezzi di trasporto ecc. per l'esecuzione di opere agricole - oneri carburante per nolo a freddo mezzi trasporto, con motrice da 75 a 150 HP | ora | 0.00498 | 10.92 | 0.054382
|  | Totale TOS18_AT |  |  |  | 1.2853
TOS18_22.L04.009.005 | TOS18_RU.M05.001.001 | Operaio forestale, sopra i mille metri - 5° livello - specializzato super | ora | 0.0384 | 16.58 | 0.63667
TOS18_22.L04.009.005 | TOS18_RU.M05.001.001 | Operaio forestale, sopra i mille metri - 5° livello - specializzato super | ora | 0.00498 | 16.58 | 0.082568
TOS18_22.L04.009.005 | TOS18_RU.M05.001.002 | Operaio forestale, sopra i mille metri - 4° livello - specializzato | ora | 0.01522 | 15.71 | 0.23911
TOS18_22.L04.009.005 | TOS18_RU.M05.001.004 | Operaio forestale, sopra i mille metri - 2° livello - qualificato | ora | 0.03966 | 14.79 | 0.58657
|  | Totale TOS18_RU |  |  |  | 1.5449
|  | Totale Parziale (A) |  |  |  | 2.8303
|  | Spese generali (B) |  | 15% di (A) |  | 0.42454
|  | di cui per oneri sicurezza |  | 2,5% di (B) |  | 0.010613
|  | utile di impresa (C) |  | 10% di (A + B) |  | 0.32548
|  | Totale (A + B + C) |  |  |  | 3.5803
|  | Incidenza manodopera |  |  |  | 43,15%
TOS18_22.L04.009.006 | OPERE FORESTALI: I prezzi sono relativi alla realizzazione di interventi selvicolturali e/o di miglioramento e realizzazione di infrastrutture in ambito forestale. - INFRASTRUTTURE IN AMBITO FORESTALE: interventi di realizzazione, miglioramento, adeguamento di recinzioni, viabilità forestale, infrastrutture ricreative, opere anti incendio. Comprendono in via esemplificativa: operazioni di scavo e movimento terra, opere per la regimazione delle acque, operazioni di decespugliamento, taglio di piante arboree, avviamento all'alto fusto, diradamento, anche connesse alla realizzazione e manutenzione di viali e fasce parafuoco, punti di sosta e panoramici, messa in opera di cartelli. Gli interventi sono effettuati su pendenza massima del 60% o su pendenze minori quando specificato. Classi di pendenza definite come segue: I classe 0-20%, II classe 20-40% e III classe 40-60%. Dove non specificato il materiale di risulta è sistemato in loco nei modi previsti dal regolamento forestale e i relativi costi sono compresi nelle singole operazioni.
Realizzazione di viale parafuoco della larghezza totale non inferiore a 20 m attraverso il livellamento del terreno, la ripulitura, allontanamento ed eliminazione del materiale di risulta con adeguamento della viabilità forestale in modo che sia idoneo al transito dei mezzi AIB. - eseguito tramite diradamenti selettivi in perticaia di latifoglie su II classe di pendenza esbosco effettuato con gabbie
Prezzo a ml € 3,67460
Voce analisi | Voce dettaglio | Voce/Articolo | Unita' di misura | Quantita' | Prezzo unitario | Importo
TOS18_22.L04.009.006 | TOS18_AT.N01.001.094 | Macchine per movimento terra e accessori - Escavatore gommato con telaio rigido e quattro ruote motrici con pala caricatrice anteriore e braccio escavatore posteriore (terna) motore 120 CV, a 4 ruote sterzanti - 1 mese | ora | 0.0384 | 22.9167 | 0.88
TOS18_22.L04.009.006 | TOS18_AT.N01.001.911 | Macchine per movimento terra e accessori - Consumo carburante agevolato, oli e altri materiali - macchine movimento terra fino a 10.000 kg - fino 126 CV | ora | 0.0384 | 5.341 | 0.20509
TOS18_22.L04.009.006 | TOS18_AT.N01.015.070 | Attrezzature per la realizzazione e manutenzione del verde - Motosega completa di catena dentata, con motore a scoppio, con barra da 45 cm - 1 mese | ora | 0.01599 | 1.1687 | 0.018688
TOS18_22.L04.009.006 | TOS18_AT.N01.101.914 | Consumo carburante agevolato, oli e altri materiali per macchine operatrici (escluso macchine movimento terra) per l'esecuzione di opere agricole - per motoseghe | ora | 0.01599 | 2.24 | 0.035818
TOS18_22.L04.009.006 | TOS18_AT.N02.014.031 | Autocarri, motocarri e trattori (MTT=Massa totale a terra, Pu Portata utile) - Trattore gommato con potenza da 75 a 150 HP completo di presa di potenza, impianto distribuzione idraulica e sollevatore ed attacchi per attrezzature (nolo a freddo), nolo mensile. | ora | 0.00675 | 9.9519 | 0.067175
TOS18_22.L04.009.006 | TOS18_AT.N02.023.001 | Accessori portati, trainati o azionati da trattore o motrice per l'esecuzione di opere forestali - Gabbia posteriore, per esbosco con trattore, per legname depezzato a 1 metro di lunghezza, da montare sul sollevatore e puntone idraulico per lo scarico, con capacità di 4 mst (metri steri) | ora | 0.00675 | 0.17 | 0.0011475
TOS18_22.L04.009.006 | TOS18_AT.N02.023.002 | Accessori portati, trainati o azionati da trattore o motrice per l'esecuzione di opere forestali - Gabbia anteriore per esbosco con trattore, per legname depezzato a 1 metro di lunghezza, da montare sul sollevatore anteriore o su un caricatore anteriore, con capacità di 2 mst (metri steri) | ora | 0.00675 | 0.11 | 0.0007425
TOS18_22.L04.009.006 | TOS18_AT.N02.101.002 | Consumo carburante agevolato, oli e altri materiali per mezzi di trasporto ecc. per l'esecuzione di opere agricole - oneri carburante per nolo a freddo mezzi trasporto, con motrice da 75 a 150 HP | ora | 0.00675 | 10.92 | 0.07371
|  | Totale TOS18_AT |  |  |  | 1.2824
TOS18_22.L04.009.006 | TOS18_RU.M05.001.001 | Operaio forestale, sopra i mille metri - 5° livello - specializzato super | ora | 0.00675 | 16.58 | 0.11192
TOS18_22.L04.009.006 | TOS18_RU.M05.001.001 | Operaio forestale, sopra i mille metri - 5° livello - specializzato super | ora | 0.0384 | 16.58 | 0.63667
TOS18_22.L04.009.006 | TOS18_RU.M05.001.002 | Operaio forestale, sopra i mille metri - 4° livello - specializzato | ora | 0.01599 | 15.71 | 0.2512
TOS18_22.L04.009.006 | TOS18_RU.M05.001.004 | Operaio forestale, sopra i mille metri - 2° livello - qualificato | ora | 0.0421 | 14.79 | 0.62266
|  | Totale TOS18_RU |  |  |  | 1.6224
|  | Totale Parziale (A) |  |  |  | 2.9048
|  | Spese generali (B) |  | 15% di (A) |  | 0.43572
|  | di cui per oneri sicurezza |  | 2,5% di (B) |  | 0.010893
|  | utile di impresa (C) |  | 10% di (A + B) |  | 0.33405
|  | Totale (A + B + C) |  |  |  | 3.6746
|  | Incidenza manodopera |  |  |  | 44,15%
TOS18_22.L04.009.007 | OPERE FORESTALI: I prezzi sono relativi alla realizzazione di interventi selvicolturali e/o di miglioramento e realizzazione di infrastrutture in ambito forestale. - INFRASTRUTTURE IN AMBITO FORESTALE: interventi di realizzazione, miglioramento, adeguamento di recinzioni, viabilità forestale, infrastrutture ricreative, opere anti incendio. Comprendono in via esemplificativa: operazioni di scavo e movimento terra, opere per la regimazione delle acque, operazioni di decespugliamento, taglio di piante arboree, avviamento all'alto fusto, diradamento, anche connesse alla realizzazione e manutenzione di viali e fasce parafuoco, punti di sosta e panoramici, messa in opera di cartelli. Gli interventi sono effettuati su pendenza massima del 60% o su pendenze minori quando specificato. Classi di pendenza definite come segue: I classe 0-20%, II classe 20-40% e III classe 40-60%. Dove non specificato il materiale di risulta è sistemato in loco nei modi previsti dal regolamento forestale e i relativi costi sono compresi nelle singole operazioni.
Realizzazione di viale parafuoco della larghezza totale non inferiore a 20 m attraverso il livellamento del terreno, la ripulitura, allontanamento ed eliminazione del materiale di risulta con adeguamento della viabilità forestale in modo che sia idoneo al transito dei mezzi AIB. - eseguito tramite diradamenti selettivi in perticaia di conifere su II classe di pendenza esbosco effettuato con verricello
Prezzo a ml € 3,85432
Voce analisi | Voce dettaglio | Voce/Articolo | Unita' di misura | Quantita' | Prezzo unitario | Importo
TOS18_22.L04.009.007 | TOS18_AT.N01.001.094 | Macchine per movimento terra e accessori - Escavatore gommato con telaio rigido e quattro ruote motrici con pala caricatrice anteriore e braccio escavatore posteriore (terna) motore 120 CV, a 4 ruote sterzanti - 1 mese | ora | 0.0384 | 22.9167 | 0.88
TOS18_22.L04.009.007 | TOS18_AT.N01.001.911 | Macchine per movimento terra e accessori - Consumo carburante agevolato, oli e altri materiali - macchine movimento terra fino a 10.000 kg - fino 126 CV | ora | 0.0384 | 5.341 | 0.20509
TOS18_22.L04.009.007 | TOS18_AT.N01.015.070 | Attrezzature per la realizzazione e manutenzione del verde - Motosega completa di catena dentata, con motore a scoppio, con barra da 45 cm - 1 mese | ora | 0.01675 | 1.1687 | 0.019577
TOS18_22.L04.009.007 | TOS18_AT.N01.101.914 | Consumo carburante agevolato, oli e altri materiali per macchine operatrici (escluso macchine movimento terra) per l'esecuzione di opere agricole - per motoseghe | ora | 0.01675 | 2.24 | 0.03752
TOS18_22.L04.009.007 | TOS18_AT.N02.014.031 | Autocarri, motocarri e trattori (MTT=Massa totale a terra, Pu Portata utile) - Trattore gommato con potenza da 75 a 150 HP completo di presa di potenza, impianto distribuzione idraulica e sollevatore ed attacchi per attrezzature (nolo a freddo), nolo mensile. | ora | 0.0064 | 9.9519 | 0.063692
TOS18_22.L04.009.007 | TOS18_AT.N02.023.016 | Accessori portati, trainati o azionati da trattore o motrice per l'esecuzione di opere forestali - Verricello forestale meccanico azionato dalla presa di potenza del trattore con forza di trazione massima di 5000 Kg con diametro fune di circa 10 mm | ora | 0.0064 | 3.09 | 0.019776
TOS18_22.L04.009.007 | TOS18_AT.N02.101.002 | Consumo carburante agevolato, oli e altri materiali per mezzi di trasporto ecc. per l'esecuzione di opere agricole - oneri carburante per nolo a freddo mezzi trasporto, con motrice da 75 a 150 HP | ora | 0.0064 | 10.92 | 0.069888
|  | Totale TOS18_AT |  |  |  | 1.2955
TOS18_22.L04.009.007 | TOS18_RU.M05.001.001 | Operaio forestale, sopra i mille metri - 5° livello - specializzato super | ora | 0.0384 | 16.58 | 0.63667
TOS18_22.L04.009.007 | TOS18_RU.M05.001.001 | Operaio forestale, sopra i mille metri - 5° livello - specializzato super | ora | 0.0064 | 16.58 | 0.10611
TOS18_22.L04.009.007 | TOS18_RU.M05.001.002 | Operaio forestale, sopra i mille metri - 4° livello - specializzato | ora | 0.01675 | 15.71 | 0.26314
TOS18_22.L04.009.007 | TOS18_RU.M05.001.004 | Operaio forestale, sopra i mille metri - 2° livello - qualificato | ora | 0.0504 | 14.79 | 0.74542
|  | Totale TOS18_RU |  |  |  | 1.7513
|  | Totale Parziale (A) |  |  |  | 3.0469
|  | Spese generali (B) |  | 15% di (A) |  | 0.45703
|  | di cui per oneri sicurezza |  | 2,5% di (B) |  | 0.011426
|  | utile di impresa (C) |  | 10% di (A + B) |  | 0.35039
|  | Totale (A + B + C) |  |  |  | 3.8543
|  | Incidenza manodopera |  |  |  | 45,44%
TOS18_22.L04.009.008 | OPERE FORESTALI: I prezzi sono relativi alla realizzazione di interventi selvicolturali e/o di miglioramento e realizzazione di infrastrutture in ambito forestale. - INFRASTRUTTURE IN AMBITO FORESTALE: interventi di realizzazione, miglioramento, adeguamento di recinzioni, viabilità forestale, infrastrutture ricreative, opere anti incendio. Comprendono in via esemplificativa: operazioni di scavo e movimento terra, opere per la regimazione delle acque, operazioni di decespugliamento, taglio di piante arboree, avviamento all'alto fusto, diradamento, anche connesse alla realizzazione e manutenzione di viali e fasce parafuoco, punti di sosta e panoramici, messa in opera di cartelli. Gli interventi sono effettuati su pendenza massima del 60% o su pendenze minori quando specificato. Classi di pendenza definite come segue: I classe 0-20%, II classe 20-40% e III classe 40-60%. Dove non specificato il materiale di risulta è sistemato in loco nei modi previsti dal regolamento forestale e i relativi costi sono compresi nelle singole operazioni.
Realizzazione di viale parafuoco della larghezza totale non inferiore a 20 m attraverso il livellamento del terreno, la ripulitura, allontanamento ed eliminazione del materiale di risulta con adeguamento della viabilità forestale in modo che sia idoneo al transito dei mezzi AIB. - eseguito tramite diradamenti selettivi in fustaia di conifere e latifoglie su I classe di pendenza esbosco effettuato con rimorchio
Prezzo a ml € 3,96681
Voce analisi | Voce dettaglio | Voce/Articolo | Unita' di misura | Quantita' | Prezzo unitario | Importo
TOS18_22.L04.009.008 | TOS18_AT.N01.001.094 | Macchine per movimento terra e accessori - Escavatore gommato con telaio rigido e quattro ruote motrici con pala caricatrice anteriore e braccio escavatore posteriore (terna) motore 120 CV, a 4 ruote sterzanti - 1 mese | ora | 0.0384 | 22.9167 | 0.88
TOS18_22.L04.009.008 | TOS18_AT.N01.001.911 | Macchine per movimento terra e accessori - Consumo carburante agevolato, oli e altri materiali - macchine movimento terra fino a 10.000 kg - fino 126 CV | ora | 0.0384 | 5.341 | 0.20509
TOS18_22.L04.009.008 | TOS18_AT.N01.015.070 | Attrezzature per la realizzazione e manutenzione del verde - Motosega completa di catena dentata, con motore a scoppio, con barra da 45 cm - 1 mese | ora | 0.01842 | 1.1687 | 0.021528
TOS18_22.L04.009.008 | TOS18_AT.N01.101.914 | Consumo carburante agevolato, oli e altri materiali per macchine operatrici (escluso macchine movimento terra) per l'esecuzione di opere agricole - per motoseghe | ora | 0.01842 | 2.24 | 0.041261
TOS18_22.L04.009.008 | TOS18_AT.N02.014.031 | Autocarri, motocarri e trattori (MTT=Massa totale a terra, Pu Portata utile) - Trattore gommato con potenza da 75 a 150 HP completo di presa di potenza, impianto distribuzione idraulica e sollevatore ed attacchi per attrezzature (nolo a freddo), nolo mensile. | ora | 0.01025 | 9.9519 | 0.10201
TOS18_22.L04.009.008 | TOS18_AT.N02.023.021 | Accessori portati, trainati o azionati da trattore o motrice per l'esecuzione di opere forestali - Rimorchio con ruote motrici portata di 9000 Kg, lunghezza di area di carico fino a 3,5 metri e larghezza di 2 metri con gru con portata lorda di 750 -1500 Kg azionata dalla presa di potenza del trattore | ora | 0.01025 | 8.92 | 0.09143
TOS18_22.L04.009.008 | TOS18_AT.N02.101.002 | Consumo carburante agevolato, oli e altri materiali per mezzi di trasporto ecc. per l'esecuzione di opere agricole - oneri carburante per nolo a freddo mezzi trasporto, con motrice da 75 a 150 HP | ora | 0.01025 | 10.92 | 0.11193
|  | Totale TOS18_AT |  |  |  | 1.4533
TOS18_22.L04.009.008 | TOS18_RU.M05.001.001 | Operaio forestale, sopra i mille metri - 5° livello - specializzato super | ora | 0.0384 | 16.58 | 0.63667
TOS18_22.L04.009.008 | TOS18_RU.M05.001.001 | Operaio forestale, sopra i mille metri - 5° livello - specializzato super | ora | 0.01025 | 16.58 | 0.16995
TOS18_22.L04.009.008 | TOS18_RU.M05.001.002 | Operaio forestale, sopra i mille metri - 4° livello - specializzato | ora | 0.01842 | 15.71 | 0.28938
TOS18_22.L04.009.008 | TOS18_RU.M05.001.004 | Operaio forestale, sopra i mille metri - 2° livello - qualificato | ora | 0.03966 | 14.79 | 0.58657
|  | Totale TOS18_RU |  |  |  | 1.6826
|  | Totale Parziale (A) |  |  |  | 3.1358
|  | Spese generali (B) |  | 15% di (A) |  | 0.47037
|  | di cui per oneri sicurezza |  | 2,5% di (B) |  | 0.011759
|  | utile di impresa (C) |  | 10% di (A + B) |  | 0.36062
|  | Totale (A + B + C) |  |  |  | 3.9668
|  | Incidenza manodopera |  |  |  | 42,42%
TOS18_22.L04.009.009 | OPERE FORESTALI: I prezzi sono relativi alla realizzazione di interventi selvicolturali e/o di miglioramento e realizzazione di infrastrutture in ambito forestale. - INFRASTRUTTURE IN AMBITO FORESTALE: interventi di realizzazione, miglioramento, adeguamento di recinzioni, viabilità forestale, infrastrutture ricreative, opere anti incendio. Comprendono in via esemplificativa: operazioni di scavo e movimento terra, opere per la regimazione delle acque, operazioni di decespugliamento, taglio di piante arboree, avviamento all'alto fusto, diradamento, anche connesse alla realizzazione e manutenzione di viali e fasce parafuoco, punti di sosta e panoramici, messa in opera di cartelli. Gli interventi sono effettuati su pendenza massima del 60% o su pendenze minori quando specificato. Classi di pendenza definite come segue: I classe 0-20%, II classe 20-40% e III classe 40-60%. Dove non specificato il materiale di risulta è sistemato in loco nei modi previsti dal regolamento forestale e i relativi costi sono compresi nelle singole operazioni.
Realizzazione di viale parafuoco della larghezza totale non inferiore a 20 m attraverso il livellamento del terreno, la ripulitura, allontanamento ed eliminazione del materiale di risulta con adeguamento della viabilità forestale in modo che sia idoneo al transito dei mezzi AIB. - eseguito tramite diradamenti selettivi in fustaia di latifoglie su II classe di pendenza esbosco effettuato con gabbie
Prezzo a ml € 4,10645
Voce analisi | Voce dettaglio | Voce/Articolo | Unita' di misura | Quantita' | Prezzo unitario | Importo
TOS18_22.L04.009.009 | TOS18_AT.N01.001.094 | Macchine per movimento terra e accessori - Escavatore gommato con telaio rigido e quattro ruote motrici con pala caricatrice anteriore e braccio escavatore posteriore (terna) motore 120 CV, a 4 ruote sterzanti - 1 mese | ora | 0.0384 | 22.9167 | 0.88
TOS18_22.L04.009.009 | TOS18_AT.N01.001.911 | Macchine per movimento terra e accessori - Consumo carburante agevolato, oli e altri materiali - macchine movimento terra fino a 10.000 kg - fino 126 CV | ora | 0.0384 | 5.341 | 0.20509
TOS18_22.L04.009.009 | TOS18_AT.N01.015.070 | Attrezzature per la realizzazione e manutenzione del verde - Motosega completa di catena dentata, con motore a scoppio, con barra da 45 cm - 1 mese | ora | 0.01934 | 1.1687 | 0.022604
TOS18_22.L04.009.009 | TOS18_AT.N01.101.914 | Consumo carburante agevolato, oli e altri materiali per macchine operatrici (escluso macchine movimento terra) per l'esecuzione di opere agricole - per motoseghe | ora | 0.01934 | 2.24 | 0.043322
TOS18_22.L04.009.009 | TOS18_AT.N02.014.031 | Autocarri, motocarri e trattori (MTT=Massa totale a terra, Pu Portata utile) - Trattore gommato con potenza da 75 a 150 HP completo di presa di potenza, impianto distribuzione idraulica e sollevatore ed attacchi per attrezzature (nolo a freddo), nolo mensile. | ora | 0.0141 | 9.9519 | 0.14032
TOS18_22.L04.009.009 | TOS18_AT.N02.023.001 | Accessori portati, trainati o azionati da trattore o motrice per l'esecuzione di opere forestali - Gabbia posteriore, per esbosco con trattore, per legname depezzato a 1 metro di lunghezza, da montare sul sollevatore e puntone idraulico per lo scarico, con capacità di 4 mst (metri steri) | ora | 0.0141 | 0.17 | 0.002397
TOS18_22.L04.009.009 | TOS18_AT.N02.023.002 | Accessori portati, trainati o azionati da trattore o motrice per l'esecuzione di opere forestali - Gabbia anteriore per esbosco con trattore, per legname depezzato a 1 metro di lunghezza, da montare sul sollevatore anteriore o su un caricatore anteriore, con capacità di 2 mst (metri steri) | ora | 0.0141 | 0.11 | 0.001551
TOS18_22.L04.009.009 | TOS18_AT.N02.101.002 | Consumo carburante agevolato, oli e altri materiali per mezzi di trasporto ecc. per l'esecuzione di opere agricole - oneri carburante per nolo a freddo mezzi trasporto, con motrice da 75 a 150 HP | ora | 0.0141 | 10.92 | 0.15397
|  | Totale TOS18_AT |  |  |  | 1.4493
TOS18_22.L04.009.009 | TOS18_RU.M05.001.001 | Operaio forestale, sopra i mille metri - 5° livello - specializzato super | ora | 0.0141 | 16.58 | 0.23378
TOS18_22.L04.009.009 | TOS18_RU.M05.001.001 | Operaio forestale, sopra i mille metri - 5° livello - specializzato super | ora | 0.0384 | 16.58 | 0.63667
TOS18_22.L04.009.009 | TOS18_RU.M05.001.002 | Operaio forestale, sopra i mille metri - 4° livello - specializzato | ora | 0.01934 | 15.71 | 0.30383
TOS18_22.L04.009.009 | TOS18_RU.M05.001.004 | Operaio forestale, sopra i mille metri - 2° livello - qualificato | ora | 0.0421 | 14.79 | 0.62266
|  | Totale TOS18_RU |  |  |  | 1.7969
|  | Totale Parziale (A) |  |  |  | 3.2462
|  | Spese generali (B) |  | 15% di (A) |  | 0.48693
|  | di cui per oneri sicurezza |  | 2,5% di (B) |  | 0.012173
|  | utile di impresa (C) |  | 10% di (A + B) |  | 0.37331
|  | Totale (A + B + C) |  |  |  | 4.1064
|  | Incidenza manodopera |  |  |  | 43,76%
TOS18_22.L04.009.010 | OPERE FORESTALI: I prezzi sono relativi alla realizzazione di interventi selvicolturali e/o di miglioramento e realizzazione di infrastrutture in ambito forestale. - INFRASTRUTTURE IN AMBITO FORESTALE: interventi di realizzazione, miglioramento, adeguamento di recinzioni, viabilità forestale, infrastrutture ricreative, opere anti incendio. Comprendono in via esemplificativa: operazioni di scavo e movimento terra, opere per la regimazione delle acque, operazioni di decespugliamento, taglio di piante arboree, avviamento all'alto fusto, diradamento, anche connesse alla realizzazione e manutenzione di viali e fasce parafuoco, punti di sosta e panoramici, messa in opera di cartelli. Gli interventi sono effettuati su pendenza massima del 60% o su pendenze minori quando specificato. Classi di pendenza definite come segue: I classe 0-20%, II classe 20-40% e III classe 40-60%. Dove non specificato il materiale di risulta è sistemato in loco nei modi previsti dal regolamento forestale e i relativi costi sono compresi nelle singole operazioni.
Realizzazione di viale parafuoco della larghezza totale non inferiore a 20 m attraverso il livellamento del terreno, la ripulitura, allontanamento ed eliminazione del materiale di risulta con adeguamento della viabilità forestale in modo che sia idoneo al transito dei mezzi AIB. - eseguito tramite diradamenti selettivi in fustaia di conifere su II classe di pendenza esbosco effettuato con verricello
Prezzo a ml € 4,54198
Voce analisi | Voce dettaglio | Voce/Articolo | Unita' di misura | Quantita' | Prezzo unitario | Importo
TOS18_22.L04.009.010 | TOS18_AT.N01.001.094 | Macchine per movimento terra e accessori - Escavatore gommato con telaio rigido e quattro ruote motrici con pala caricatrice anteriore e braccio escavatore posteriore (terna) motore 120 CV, a 4 ruote sterzanti - 1 mese | ora | 0.0384 | 22.9167 | 0.88
TOS18_22.L04.009.010 | TOS18_AT.N01.001.911 | Macchine per movimento terra e accessori - Consumo carburante agevolato, oli e altri materiali - macchine movimento terra fino a 10.000 kg - fino 126 CV | ora | 0.0384 | 5.341 | 0.20509
TOS18_22.L04.009.010 | TOS18_AT.N01.015.070 | Attrezzature per la realizzazione e manutenzione del verde - Motosega completa di catena dentata, con motore a scoppio, con barra da 45 cm - 1 mese | ora | 0.02026 | 1.1687 | 0.023679
TOS18_22.L04.009.010 | TOS18_AT.N01.101.914 | Consumo carburante agevolato, oli e altri materiali per macchine operatrici (escluso macchine movimento terra) per l'esecuzione di opere agricole - per motoseghe | ora | 0.02026 | 2.24 | 0.045382
TOS18_22.L04.009.010 | TOS18_AT.N02.014.031 | Autocarri, motocarri e trattori (MTT=Massa totale a terra, Pu Portata utile) - Trattore gommato con potenza da 75 a 150 HP completo di presa di potenza, impianto distribuzione idraulica e sollevatore ed attacchi per attrezzature (nolo a freddo), nolo mensile. | ora | 0.0129 | 9.9519 | 0.12838
TOS18_22.L04.009.010 | TOS18_AT.N02.023.016 | Accessori portati, trainati o azionati da trattore o motrice per l'esecuzione di opere forestali - Verricello forestale meccanico azionato dalla presa di potenza del trattore con forza di trazione massima di 5000 Kg con diametro fune di circa 10 mm | ora | 0.0129 | 3.09 | 0.039861
TOS18_22.L04.009.010 | TOS18_AT.N02.101.002 | Consumo carburante agevolato, oli e altri materiali per mezzi di trasporto ecc. per l'esecuzione di opere agricole - oneri carburante per nolo a freddo mezzi trasporto, con motrice da 75 a 150 HP | ora | 0.0129 | 10.92 | 0.14087
|  | Totale TOS18_AT |  |  |  | 1.4633
TOS18_22.L04.009.010 | TOS18_RU.M05.001.001 | Operaio forestale, sopra i mille metri - 5° livello - specializzato super | ora | 0.0384 | 16.58 | 0.63667
TOS18_22.L04.009.010 | TOS18_RU.M05.001.001 | Operaio forestale, sopra i mille metri - 5° livello - specializzato super | ora | 0.0129 | 16.58 | 0.21388
TOS18_22.L04.009.010 | TOS18_RU.M05.001.002 | Operaio forestale, sopra i mille metri - 4° livello - specializzato | ora | 0.02026 | 15.71 | 0.31828
TOS18_22.L04.009.010 | TOS18_RU.M05.001.004 | Operaio forestale, sopra i mille metri - 2° livello - qualificato | ora | 0.0648 | 14.79 | 0.95839
|  | Totale TOS18_RU |  |  |  | 2.1272
|  | Totale Parziale (A) |  |  |  | 3.5905
|  | Spese generali (B) |  | 15% di (A) |  | 0.53857
|  | di cui per oneri sicurezza |  | 2,5% di (B) |  | 0.013464
|  | utile di impresa (C) |  | 10% di (A + B) |  | 0.41291
|  | Totale (A + B + C) |  |  |  | 4.542
|  | Incidenza manodopera |  |  |  | 46,83%
TOS18_22.L04.010.001 | OPERE FORESTALI: I prezzi sono relativi alla realizzazione di interventi selvicolturali e/o di miglioramento e realizzazione di infrastrutture in ambito forestale. - INFRASTRUTTURE IN AMBITO FORESTALE: interventi di realizzazione, miglioramento, adeguamento di recinzioni, viabilità forestale, infrastrutture ricreative, opere anti incendio. Comprendono in via esemplificativa: operazioni di scavo e movimento terra, opere per la regimazione delle acque, operazioni di decespugliamento, taglio di piante arboree, avviamento all'alto fusto, diradamento, anche connesse alla realizzazione e manutenzione di viali e fasce parafuoco, punti di sosta e panoramici, messa in opera di cartelli. Gli interventi sono effettuati su pendenza massima del 60% o su pendenze minori quando specificato. Classi di pendenza definite come segue: I classe 0-20%, II classe 20-40% e III classe 40-60%. Dove non specificato il materiale di risulta è sistemato in loco nei modi previsti dal regolamento forestale e i relativi costi sono compresi nelle singole operazioni.
Realizzazione di fascia parafuoco di larghezza non inferiore a 10 m. - eseguito tramite avviamento all’altofusto del ceduo su I classe pendenza, esbosco effettuato con rimorchio
Prezzo a ml € 0,74632
Voce analisi | Voce dettaglio | Voce/Articolo | Unita' di misura | Quantita' | Prezzo unitario | Importo
TOS18_22.L04.010.001 | TOS18_AT.N01.015.070 | Attrezzature per la realizzazione e manutenzione del verde - Motosega completa di catena dentata, con motore a scoppio, con barra da 45 cm - 1 mese | ora | 0.01664 | 1.1687 | 0.019448
TOS18_22.L04.010.001 | TOS18_AT.N01.101.914 | Consumo carburante agevolato, oli e altri materiali per macchine operatrici (escluso macchine movimento terra) per l'esecuzione di opere agricole - per motoseghe | ora | 0.01664 | 2.24 | 0.037274
TOS18_22.L04.010.001 | TOS18_AT.N02.014.031 | Autocarri, motocarri e trattori (MTT=Massa totale a terra, Pu Portata utile) - Trattore gommato con potenza da 75 a 150 HP completo di presa di potenza, impianto distribuzione idraulica e sollevatore ed attacchi per attrezzature (nolo a freddo), nolo mensile. | ora | 0.00271 | 9.9519 | 0.02697
TOS18_22.L04.010.001 | TOS18_AT.N02.023.020 | Accessori portati, trainati o azionati da trattore o motrice per l'esecuzione di opere forestali - Rimorchio con ruote motrici, con portata di 7000 Kg, lunghezza di area di carico fino a 3 metri e larghezza di 2 metri con gru con portata lorda di 500 - 1000 Kg azionata dalla presa di potenza del trattore. | ora | 0.00271 | 5.99 | 0.016233
TOS18_22.L04.010.001 | TOS18_AT.N02.101.002 | Consumo carburante agevolato, oli e altri materiali per mezzi di trasporto ecc. per l'esecuzione di opere agricole - oneri carburante per nolo a freddo mezzi trasporto, con motrice da 75 a 150 HP | ora | 0.00271 | 10.92 | 0.029593
|  | Totale TOS18_AT |  |  |  | 0.12952
TOS18_22.L04.010.001 | TOS18_RU.M05.001.001 | Operaio forestale, sopra i mille metri - 5° livello - specializzato super | ora | 0.00271 | 16.58 | 0.044932
TOS18_22.L04.010.001 | TOS18_RU.M05.001.002 | Operaio forestale, sopra i mille metri - 4° livello - specializzato | ora | 0.01664 | 15.71 | 0.26141
TOS18_22.L04.010.001 | TOS18_RU.M05.001.004 | Operaio forestale, sopra i mille metri - 2° livello - qualificato | ora | 0.01042 | 14.79 | 0.15411
|  | Totale TOS18_RU |  |  |  | 0.46046
|  | Totale Parziale (A) |  |  |  | 0.58998
|  | Spese generali (B) |  | 15% di (A) |  | 0.088496
|  | di cui per oneri sicurezza |  | 2,5% di (B) |  | 0.0022124
|  | utile di impresa (C) |  | 10% di (A + B) |  | 0.067847
|  | Totale (A + B + C) |  |  |  | 0.74632
|  | Incidenza manodopera |  |  |  | 61,7%
TOS18_22.L04.010.002 | OPERE FORESTALI: I prezzi sono relativi alla realizzazione di interventi selvicolturali e/o di miglioramento e realizzazione di infrastrutture in ambito forestale. - INFRASTRUTTURE IN AMBITO FORESTALE: interventi di realizzazione, miglioramento, adeguamento di recinzioni, viabilità forestale, infrastrutture ricreative, opere anti incendio. Comprendono in via esemplificativa: operazioni di scavo e movimento terra, opere per la regimazione delle acque, operazioni di decespugliamento, taglio di piante arboree, avviamento all'alto fusto, diradamento, anche connesse alla realizzazione e manutenzione di viali e fasce parafuoco, punti di sosta e panoramici, messa in opera di cartelli. Gli interventi sono effettuati su pendenza massima del 60% o su pendenze minori quando specificato. Classi di pendenza definite come segue: I classe 0-20%, II classe 20-40% e III classe 40-60%. Dove non specificato il materiale di risulta è sistemato in loco nei modi previsti dal regolamento forestale e i relativi costi sono compresi nelle singole operazioni.
Realizzazione di fascia parafuoco di larghezza non inferiore a 10 m. - eseguito tramite avviamento all’altofusto del ceduo su II classe pendenza, esbosco effettuato con gabbie
Prezzo a ml € 0,64687
Voce analisi | Voce dettaglio | Voce/Articolo | Unita' di misura | Quantita' | Prezzo unitario | Importo
TOS18_22.L04.010.002 | TOS18_AT.N01.015.070 | Attrezzature per la realizzazione e manutenzione del verde - Motosega completa di catena dentata, con motore a scoppio, con barra da 45 cm - 1 mese | ora | 0.01747 | 1.1687 | 0.020418
TOS18_22.L04.010.002 | TOS18_AT.N01.101.914 | Consumo carburante agevolato, oli e altri materiali per macchine operatrici (escluso macchine movimento terra) per l'esecuzione di opere agricole - per motoseghe | ora | 0.01747 | 2.24 | 0.039133
TOS18_22.L04.010.002 | TOS18_AT.N02.014.031 | Autocarri, motocarri e trattori (MTT=Massa totale a terra, Pu Portata utile) - Trattore gommato con potenza da 75 a 150 HP completo di presa di potenza, impianto distribuzione idraulica e sollevatore ed attacchi per attrezzature (nolo a freddo), nolo mensile. | ora | 0.00267 | 9.9519 | 0.026572
TOS18_22.L04.010.002 | TOS18_AT.N02.023.001 | Accessori portati, trainati o azionati da trattore o motrice per l'esecuzione di opere forestali - Gabbia posteriore, per esbosco con trattore, per legname depezzato a 1 metro di lunghezza, da montare sul sollevatore e puntone idraulico per lo scarico, con capacità di 4 mst (metri steri) | ora | 0.00267 | 0.17 | 0.0004539
TOS18_22.L04.010.002 | TOS18_AT.N02.023.002 | Accessori portati, trainati o azionati da trattore o motrice per l'esecuzione di opere forestali - Gabbia anteriore per esbosco con trattore, per legname depezzato a 1 metro di lunghezza, da montare sul sollevatore anteriore o su un caricatore anteriore, con capacità di 2 mst (metri steri) | ora | 0.00267 | 0.11 | 0.0002937
TOS18_22.L04.010.002 | TOS18_AT.N02.101.002 | Consumo carburante agevolato, oli e altri materiali per mezzi di trasporto ecc. per l'esecuzione di opere agricole - oneri carburante per nolo a freddo mezzi trasporto, con motrice da 75 a 150 HP | ora | 0.00267 | 10.92 | 0.029156
|  | Totale TOS18_AT |  |  |  | 0.11603
TOS18_22.L04.010.002 | TOS18_RU.M05.001.001 | Operaio forestale, sopra i mille metri - 5° livello - specializzato super | ora | 0.00267 | 16.58 | 0.044269
TOS18_22.L04.010.002 | TOS18_RU.M05.001.002 | Operaio forestale, sopra i mille metri - 4° livello - specializzato | ora | 0.01747 | 15.71 | 0.27445
TOS18_22.L04.010.002 | TOS18_RU.M05.001.004 | Operaio forestale, sopra i mille metri - 2° livello - qualificato | ora | 0.00518 | 14.79 | 0.076612
|  | Totale TOS18_RU |  |  |  | 0.39533
|  | Totale Parziale (A) |  |  |  | 0.51136
|  | Spese generali (B) |  | 15% di (A) |  | 0.076704
|  | di cui per oneri sicurezza |  | 2,5% di (B) |  | 0.0019176
|  | utile di impresa (C) |  | 10% di (A + B) |  | 0.058807
|  | Totale (A + B + C) |  |  |  | 0.64687
|  | Incidenza manodopera |  |  |  | 61,11%
TOS18_22.L04.010.003 | OPERE FORESTALI: I prezzi sono relativi alla realizzazione di interventi selvicolturali e/o di miglioramento e realizzazione di infrastrutture in ambito forestale. - INFRASTRUTTURE IN AMBITO FORESTALE: interventi di realizzazione, miglioramento, adeguamento di recinzioni, viabilità forestale, infrastrutture ricreative, opere anti incendio. Comprendono in via esemplificativa: operazioni di scavo e movimento terra, opere per la regimazione delle acque, operazioni di decespugliamento, taglio di piante arboree, avviamento all'alto fusto, diradamento, anche connesse alla realizzazione e manutenzione di viali e fasce parafuoco, punti di sosta e panoramici, messa in opera di cartelli. Gli interventi sono effettuati su pendenza massima del 60% o su pendenze minori quando specificato. Classi di pendenza definite come segue: I classe 0-20%, II classe 20-40% e III classe 40-60%. Dove non specificato il materiale di risulta è sistemato in loco nei modi previsti dal regolamento forestale e i relativi costi sono compresi nelle singole operazioni.
Realizzazione di fascia parafuoco di larghezza non inferiore a 10 m. - eseguito tramite diradamenti selettivi in perticaia di conifere e latifoglie su I classe di pendenza esbosco effettuato con rimorchio
Prezzo a ml € 0,68380
Voce analisi | Voce dettaglio | Voce/Articolo | Unita' di misura | Quantita' | Prezzo unitario | Importo
TOS18_22.L04.010.003 | TOS18_AT.N01.015.070 | Attrezzature per la realizzazione e manutenzione del verde - Motosega completa di catena dentata, con motore a scoppio, con barra da 45 cm - 1 mese | ora | 0.01522 | 1.1687 | 0.017788
TOS18_22.L04.010.003 | TOS18_AT.N01.101.914 | Consumo carburante agevolato, oli e altri materiali per macchine operatrici (escluso macchine movimento terra) per l'esecuzione di opere agricole - per motoseghe | ora | 0.01522 | 2.24 | 0.034093
TOS18_22.L04.010.003 | TOS18_AT.N02.014.031 | Autocarri, motocarri e trattori (MTT=Massa totale a terra, Pu Portata utile) - Trattore gommato con potenza da 75 a 150 HP completo di presa di potenza, impianto distribuzione idraulica e sollevatore ed attacchi per attrezzature (nolo a freddo), nolo mensile. | ora | 0.00498 | 9.9519 | 0.049561
TOS18_22.L04.010.003 | TOS18_AT.N02.023.021 | Accessori portati, trainati o azionati da trattore o motrice per l'esecuzione di opere forestali - Rimorchio con ruote motrici portata di 9000 Kg, lunghezza di area di carico fino a 3,5 metri e larghezza di 2 metri con gru con portata lorda di 750 -1500 Kg azionata dalla presa di potenza del trattore | ora | 0.00498 | 8.92 | 0.044422
TOS18_22.L04.010.003 | TOS18_AT.N02.101.002 | Consumo carburante agevolato, oli e altri materiali per mezzi di trasporto ecc. per l'esecuzione di opere agricole - oneri carburante per nolo a freddo mezzi trasporto, con motrice da 75 a 150 HP | ora | 0.00498 | 10.92 | 0.054382
|  | Totale TOS18_AT |  |  |  | 0.20024
TOS18_22.L04.010.003 | TOS18_RU.M05.001.001 | Operaio forestale, sopra i mille metri - 5° livello - specializzato super | ora | 0.00498 | 16.58 | 0.082568
TOS18_22.L04.010.003 | TOS18_RU.M05.001.002 | Operaio forestale, sopra i mille metri - 4° livello - specializzato | ora | 0.01522 | 15.71 | 0.23911
TOS18_22.L04.010.003 | TOS18_RU.M05.001.004 | Operaio forestale, sopra i mille metri - 2° livello - qualificato | ora | 0.00126 | 14.79 | 0.018635
|  | Totale TOS18_RU |  |  |  | 0.34031
|  | Totale Parziale (A) |  |  |  | 0.54055
|  | Spese generali (B) |  | 15% di (A) |  | 0.081083
|  | di cui per oneri sicurezza |  | 2,5% di (B) |  | 0.0020271
|  | utile di impresa (C) |  | 10% di (A + B) |  | 0.062164
|  | Totale (A + B + C) |  |  |  | 0.6838
|  | Incidenza manodopera |  |  |  | 49,77%
TOS18_22.L04.010.004 | OPERE FORESTALI: I prezzi sono relativi alla realizzazione di interventi selvicolturali e/o di miglioramento e realizzazione di infrastrutture in ambito forestale. - INFRASTRUTTURE IN AMBITO FORESTALE: interventi di realizzazione, miglioramento, adeguamento di recinzioni, viabilità forestale, infrastrutture ricreative, opere anti incendio. Comprendono in via esemplificativa: operazioni di scavo e movimento terra, opere per la regimazione delle acque, operazioni di decespugliamento, taglio di piante arboree, avviamento all'alto fusto, diradamento, anche connesse alla realizzazione e manutenzione di viali e fasce parafuoco, punti di sosta e panoramici, messa in opera di cartelli. Gli interventi sono effettuati su pendenza massima del 60% o su pendenze minori quando specificato. Classi di pendenza definite come segue: I classe 0-20%, II classe 20-40% e III classe 40-60%. Dove non specificato il materiale di risulta è sistemato in loco nei modi previsti dal regolamento forestale e i relativi costi sono compresi nelle singole operazioni.
Realizzazione di fascia parafuoco di larghezza non inferiore a 10 m. - eseguito tramite diradamenti selettivi in perticaia di latifoglie su II classe di pendenza esbosco effettuato con gabbie
Prezzo a ml € 0,72085
Voce analisi | Voce dettaglio | Voce/Articolo | Unita' di misura | Quantita' | Prezzo unitario | Importo
TOS18_22.L04.010.004 | TOS18_AT.N01.015.070 | Attrezzature per la realizzazione e manutenzione del verde - Motosega completa di catena dentata, con motore a scoppio, con barra da 45 cm - 1 mese | ora | 0.01599 | 1.1687 | 0.018688
TOS18_22.L04.010.004 | TOS18_AT.N01.101.914 | Consumo carburante agevolato, oli e altri materiali per macchine operatrici (escluso macchine movimento terra) per l'esecuzione di opere agricole - per motoseghe | ora | 0.01599 | 2.24 | 0.035818
TOS18_22.L04.010.004 | TOS18_AT.N02.014.031 | Autocarri, motocarri e trattori (MTT=Massa totale a terra, Pu Portata utile) - Trattore gommato con potenza da 75 a 150 HP completo di presa di potenza, impianto distribuzione idraulica e sollevatore ed attacchi per attrezzature (nolo a freddo), nolo mensile. | ora | 0.00555 | 9.9519 | 0.055233
TOS18_22.L04.010.004 | TOS18_AT.N02.023.001 | Accessori portati, trainati o azionati da trattore o motrice per l'esecuzione di opere forestali - Gabbia posteriore, per esbosco con trattore, per legname depezzato a 1 metro di lunghezza, da montare sul sollevatore e puntone idraulico per lo scarico, con capacità di 4 mst (metri steri) | ora | 0.00555 | 0.17 | 0.0009435
TOS18_22.L04.010.004 | TOS18_AT.N02.023.002 | Accessori portati, trainati o azionati da trattore o motrice per l'esecuzione di opere forestali - Gabbia anteriore per esbosco con trattore, per legname depezzato a 1 metro di lunghezza, da montare sul sollevatore anteriore o su un caricatore anteriore, con capacità di 2 mst (metri steri) | ora | 0.00555 | 0.11 | 0.0006105
TOS18_22.L04.010.004 | TOS18_AT.N02.101.002 | Consumo carburante agevolato, oli e altri materiali per mezzi di trasporto ecc. per l'esecuzione di opere agricole - oneri carburante per nolo a freddo mezzi trasporto, con motrice da 75 a 150 HP | ora | 0.00555 | 10.92 | 0.060606
|  | Totale TOS18_AT |  |  |  | 0.1719
TOS18_22.L04.010.004 | TOS18_RU.M05.001.001 | Operaio forestale, sopra i mille metri - 5° livello - specializzato super | ora | 0.00555 | 16.58 | 0.092019
TOS18_22.L04.010.004 | TOS18_RU.M05.001.002 | Operaio forestale, sopra i mille metri - 4° livello - specializzato | ora | 0.01599 | 15.71 | 0.2512
TOS18_22.L04.010.004 | TOS18_RU.M05.001.004 | Operaio forestale, sopra i mille metri - 2° livello - qualificato | ora | 0.0037 | 14.79 | 0.054723
|  | Totale TOS18_RU |  |  |  | 0.39794
|  | Totale Parziale (A) |  |  |  | 0.56984
|  | Spese generali (B) |  | 15% di (A) |  | 0.085477
|  | di cui per oneri sicurezza |  | 2,5% di (B) |  | 0.0021369
|  | utile di impresa (C) |  | 10% di (A + B) |  | 0.065532
|  | Totale (A + B + C) |  |  |  | 0.72085
|  | Incidenza manodopera |  |  |  | 55,2%
TOS18_22.L04.010.005 | OPERE FORESTALI: I prezzi sono relativi alla realizzazione di interventi selvicolturali e/o di miglioramento e realizzazione di infrastrutture in ambito forestale. - INFRASTRUTTURE IN AMBITO FORESTALE: interventi di realizzazione, miglioramento, adeguamento di recinzioni, viabilità forestale, infrastrutture ricreative, opere anti incendio. Comprendono in via esemplificativa: operazioni di scavo e movimento terra, opere per la regimazione delle acque, operazioni di decespugliamento, taglio di piante arboree, avviamento all'alto fusto, diradamento, anche connesse alla realizzazione e manutenzione di viali e fasce parafuoco, punti di sosta e panoramici, messa in opera di cartelli. Gli interventi sono effettuati su pendenza massima del 60% o su pendenze minori quando specificato. Classi di pendenza definite come segue: I classe 0-20%, II classe 20-40% e III classe 40-60%. Dove non specificato il materiale di risulta è sistemato in loco nei modi previsti dal regolamento forestale e i relativi costi sono compresi nelle singole operazioni.
Realizzazione di fascia parafuoco di larghezza non inferiore a 10 m. - eseguito tramite diradamenti selettivi in perticaia di conifere su II classe di pendenza esbosco effettuato con verricello
Prezzo a ml € 3,91702
Voce analisi | Voce dettaglio | Voce/Articolo | Unita' di misura | Quantita' | Prezzo unitario | Importo
TOS18_22.L04.010.005 | TOS18_AT.N01.015.070 | Attrezzature per la realizzazione e manutenzione del verde - Motosega completa di catena dentata, con motore a scoppio, con barra da 45 cm - 1 mese | ora | 0.01675 | 1.1687 | 0.019577
TOS18_22.L04.010.005 | TOS18_AT.N01.101.914 | Consumo carburante agevolato, oli e altri materiali per macchine operatrici (escluso macchine movimento terra) per l'esecuzione di opere agricole - per motoseghe | ora | 0.01675 | 2.24 | 0.03752
TOS18_22.L04.010.005 | TOS18_AT.N02.014.031 | Autocarri, motocarri e trattori (MTT=Massa totale a terra, Pu Portata utile) - Trattore gommato con potenza da 75 a 150 HP completo di presa di potenza, impianto distribuzione idraulica e sollevatore ed attacchi per attrezzature (nolo a freddo), nolo mensile. | ora | 0.0641 | 9.9519 | 0.63792
TOS18_22.L04.010.005 | TOS18_AT.N02.023.016 | Accessori portati, trainati o azionati da trattore o motrice per l'esecuzione di opere forestali - Verricello forestale meccanico azionato dalla presa di potenza del trattore con forza di trazione massima di 5000 Kg con diametro fune di circa 10 mm | ora | 0.0641 | 3.09 | 0.19807
TOS18_22.L04.010.005 | TOS18_AT.N02.101.002 | Consumo carburante agevolato, oli e altri materiali per mezzi di trasporto ecc. per l'esecuzione di opere agricole - oneri carburante per nolo a freddo mezzi trasporto, con motrice da 75 a 150 HP | ora | 0.0641 | 10.92 | 0.69997
|  | Totale TOS18_AT |  |  |  | 1.5931
TOS18_22.L04.010.005 | TOS18_RU.M05.001.001 | Operaio forestale, sopra i mille metri - 5° livello - specializzato super | ora | 0.0641 | 16.58 | 1.0628
TOS18_22.L04.010.005 | TOS18_RU.M05.001.002 | Operaio forestale, sopra i mille metri - 4° livello - specializzato | ora | 0.01675 | 15.71 | 0.26314
TOS18_22.L04.010.005 | TOS18_RU.M05.001.004 | Operaio forestale, sopra i mille metri - 2° livello - qualificato | ora | 0.012 | 14.79 | 0.17748
|  | Totale TOS18_RU |  |  |  | 1.5034
|  | Totale Parziale (A) |  |  |  | 3.0965
|  | Spese generali (B) |  | 15% di (A) |  | 0.46447
|  | di cui per oneri sicurezza |  | 2,5% di (B) |  | 0.011612
|  | utile di impresa (C) |  | 10% di (A + B) |  | 0.35609
|  | Totale (A + B + C) |  |  |  | 3.917
|  | Incidenza manodopera |  |  |  | 38,38%
TOS18_22.L04.010.006 | OPERE FORESTALI: I prezzi sono relativi alla realizzazione di interventi selvicolturali e/o di miglioramento e realizzazione di infrastrutture in ambito forestale. - INFRASTRUTTURE IN AMBITO FORESTALE: interventi di realizzazione, miglioramento, adeguamento di recinzioni, viabilità forestale, infrastrutture ricreative, opere anti incendio. Comprendono in via esemplificativa: operazioni di scavo e movimento terra, opere per la regimazione delle acque, operazioni di decespugliamento, taglio di piante arboree, avviamento all'alto fusto, diradamento, anche connesse alla realizzazione e manutenzione di viali e fasce parafuoco, punti di sosta e panoramici, messa in opera di cartelli. Gli interventi sono effettuati su pendenza massima del 60% o su pendenze minori quando specificato. Classi di pendenza definite come segue: I classe 0-20%, II classe 20-40% e III classe 40-60%. Dove non specificato il materiale di risulta è sistemato in loco nei modi previsti dal regolamento forestale e i relativi costi sono compresi nelle singole operazioni.
Realizzazione di fascia parafuoco di larghezza non inferiore a 10 m. - eseguito tramite diradamenti selettivi in fustaia di conifere e latifoglie su I classe di pendenza esbosco effettuato con rimorchio
Prezzo a ml € 1,07034
Voce analisi | Voce dettaglio | Voce/Articolo | Unita' di misura | Quantita' | Prezzo unitario | Importo
TOS18_22.L04.010.006 | TOS18_AT.N01.015.070 | Attrezzature per la realizzazione e manutenzione del verde - Motosega completa di catena dentata, con motore a scoppio, con barra da 45 cm - 1 mese | ora | 0.01842 | 1.1687 | 0.021528
TOS18_22.L04.010.006 | TOS18_AT.N01.101.914 | Consumo carburante agevolato, oli e altri materiali per macchine operatrici (escluso macchine movimento terra) per l'esecuzione di opere agricole - per motoseghe | ora | 0.01842 | 2.24 | 0.041261
TOS18_22.L04.010.006 | TOS18_AT.N02.014.031 | Autocarri, motocarri e trattori (MTT=Massa totale a terra, Pu Portata utile) - Trattore gommato con potenza da 75 a 150 HP completo di presa di potenza, impianto distribuzione idraulica e sollevatore ed attacchi per attrezzature (nolo a freddo), nolo mensile. | ora | 0.01025 | 9.9519 | 0.10201
TOS18_22.L04.010.006 | TOS18_AT.N02.023.021 | Accessori portati, trainati o azionati da trattore o motrice per l'esecuzione di opere forestali - Rimorchio con ruote motrici portata di 9000 Kg, lunghezza di area di carico fino a 3,5 metri e larghezza di 2 metri con gru con portata lorda di 750 -1500 Kg azionata dalla presa di potenza del trattore | ora | 0.01025 | 8.92 | 0.09143
TOS18_22.L04.010.006 | TOS18_AT.N02.101.002 | Consumo carburante agevolato, oli e altri materiali per mezzi di trasporto ecc. per l'esecuzione di opere agricole - oneri carburante per nolo a freddo mezzi trasporto, con motrice da 75 a 150 HP | ora | 0.01025 | 10.92 | 0.11193
|  | Totale TOS18_AT |  |  |  | 0.36816
TOS18_22.L04.010.006 | TOS18_RU.M05.001.001 | Operaio forestale, sopra i mille metri - 5° livello - specializzato super | ora | 0.01025 | 16.58 | 0.16995
TOS18_22.L04.010.006 | TOS18_RU.M05.001.002 | Operaio forestale, sopra i mille metri - 4° livello - specializzato | ora | 0.01842 | 15.71 | 0.28938
TOS18_22.L04.010.006 | TOS18_RU.M05.001.004 | Operaio forestale, sopra i mille metri - 2° livello - qualificato | ora | 0.00126 | 14.79 | 0.018635
|  | Totale TOS18_RU |  |  |  | 0.47796
|  | Totale Parziale (A) |  |  |  | 0.84611
|  | Spese generali (B) |  | 15% di (A) |  | 0.12692
|  | di cui per oneri sicurezza |  | 2,5% di (B) |  | 0.0031729
|  | utile di impresa (C) |  | 10% di (A + B) |  | 0.097303
|  | Totale (A + B + C) |  |  |  | 1.0703
|  | Incidenza manodopera |  |  |  | 44,66%
TOS18_22.L04.010.007 | OPERE FORESTALI: I prezzi sono relativi alla realizzazione di interventi selvicolturali e/o di miglioramento e realizzazione di infrastrutture in ambito forestale. - INFRASTRUTTURE IN AMBITO FORESTALE: interventi di realizzazione, miglioramento, adeguamento di recinzioni, viabilità forestale, infrastrutture ricreative, opere anti incendio. Comprendono in via esemplificativa: operazioni di scavo e movimento terra, opere per la regimazione delle acque, operazioni di decespugliamento, taglio di piante arboree, avviamento all'alto fusto, diradamento, anche connesse alla realizzazione e manutenzione di viali e fasce parafuoco, punti di sosta e panoramici, messa in opera di cartelli. Gli interventi sono effettuati su pendenza massima del 60% o su pendenze minori quando specificato. Classi di pendenza definite come segue: I classe 0-20%, II classe 20-40% e III classe 40-60%. Dove non specificato il materiale di risulta è sistemato in loco nei modi previsti dal regolamento forestale e i relativi costi sono compresi nelle singole operazioni.
Realizzazione di fascia parafuoco di larghezza non inferiore a 10 m. - eseguito tramite diradamenti selettivi in fustaia di latifoglie su II classe di pendenza esbosco effettuato con gabbie
Prezzo a ml € 1,06678
Voce analisi | Voce dettaglio | Voce/Articolo | Unita' di misura | Quantita' | Prezzo unitario | Importo
TOS18_22.L04.010.007 | TOS18_AT.N01.015.070 | Attrezzature per la realizzazione e manutenzione del verde - Motosega completa di catena dentata, con motore a scoppio, con barra da 45 cm - 1 mese | ora | 0.01934 | 1.1687 | 0.022604
TOS18_22.L04.010.007 | TOS18_AT.N01.101.914 | Consumo carburante agevolato, oli e altri materiali per macchine operatrici (escluso macchine movimento terra) per l'esecuzione di opere agricole - per motoseghe | ora | 0.01934 | 2.24 | 0.043322
TOS18_22.L04.010.007 | TOS18_AT.N02.014.031 | Autocarri, motocarri e trattori (MTT=Massa totale a terra, Pu Portata utile) - Trattore gommato con potenza da 75 a 150 HP completo di presa di potenza, impianto distribuzione idraulica e sollevatore ed attacchi per attrezzature (nolo a freddo), nolo mensile. | ora | 0.0111 | 9.9519 | 0.11047
TOS18_22.L04.010.007 | TOS18_AT.N02.023.001 | Accessori portati, trainati o azionati da trattore o motrice per l'esecuzione di opere forestali - Gabbia posteriore, per esbosco con trattore, per legname depezzato a 1 metro di lunghezza, da montare sul sollevatore e puntone idraulico per lo scarico, con capacità di 4 mst (metri steri) | ora | 0.0111 | 0.17 | 0.001887
TOS18_22.L04.010.007 | TOS18_AT.N02.023.002 | Accessori portati, trainati o azionati da trattore o motrice per l'esecuzione di opere forestali - Gabbia anteriore per esbosco con trattore, per legname depezzato a 1 metro di lunghezza, da montare sul sollevatore anteriore o su un caricatore anteriore, con capacità di 2 mst (metri steri) | ora | 0.0111 | 0.11 | 0.001221
TOS18_22.L04.010.007 | TOS18_AT.N02.101.002 | Consumo carburante agevolato, oli e altri materiali per mezzi di trasporto ecc. per l'esecuzione di opere agricole - oneri carburante per nolo a freddo mezzi trasporto, con motrice da 75 a 150 HP | ora | 0.0111 | 10.92 | 0.12121
|  | Totale TOS18_AT |  |  |  | 0.30071
TOS18_22.L04.010.007 | TOS18_RU.M05.001.001 | Operaio forestale, sopra i mille metri - 5° livello - specializzato super | ora | 0.0111 | 16.58 | 0.18404
TOS18_22.L04.010.007 | TOS18_RU.M05.001.002 | Operaio forestale, sopra i mille metri - 4° livello - specializzato | ora | 0.01934 | 15.71 | 0.30383
TOS18_22.L04.010.007 | TOS18_RU.M05.001.004 | Operaio forestale, sopra i mille metri - 2° livello - qualificato | ora | 0.0037 | 14.79 | 0.054723
|  | Totale TOS18_RU |  |  |  | 0.54259
|  | Totale Parziale (A) |  |  |  | 0.8433
|  | Spese generali (B) |  | 15% di (A) |  | 0.1265
|  | di cui per oneri sicurezza |  | 2,5% di (B) |  | 0.0031624
|  | utile di impresa (C) |  | 10% di (A + B) |  | 0.09698
|  | Totale (A + B + C) |  |  |  | 1.0668
|  | Incidenza manodopera |  |  |  | 50,86%
TOS18_22.L04.010.008 | OPERE FORESTALI: I prezzi sono relativi alla realizzazione di interventi selvicolturali e/o di miglioramento e realizzazione di infrastrutture in ambito forestale. - INFRASTRUTTURE IN AMBITO FORESTALE: interventi di realizzazione, miglioramento, adeguamento di recinzioni, viabilità forestale, infrastrutture ricreative, opere anti incendio. Comprendono in via esemplificativa: operazioni di scavo e movimento terra, opere per la regimazione delle acque, operazioni di decespugliamento, taglio di piante arboree, avviamento all'alto fusto, diradamento, anche connesse alla realizzazione e manutenzione di viali e fasce parafuoco, punti di sosta e panoramici, messa in opera di cartelli. Gli interventi sono effettuati su pendenza massima del 60% o su pendenze minori quando specificato. Classi di pendenza definite come segue: I classe 0-20%, II classe 20-40% e III classe 40-60%. Dove non specificato il materiale di risulta è sistemato in loco nei modi previsti dal regolamento forestale e i relativi costi sono compresi nelle singole operazioni.
Realizzazione di fascia parafuoco di larghezza non inferiore a 10 m. - eseguito tramite diradamenti selettivi in fustaia di conifere su II classe di pendenza esbosco effettuato con verricello
Prezzo a ml € 1,64550
Voce analisi | Voce dettaglio | Voce/Articolo | Unita' di misura | Quantita' | Prezzo unitario | Importo
TOS18_22.L04.010.008 | TOS18_AT.N01.015.070 | Attrezzature per la realizzazione e manutenzione del verde - Motosega completa di catena dentata, con motore a scoppio, con barra da 45 cm - 1 mese | ora | 0.02026 | 1.1687 | 0.023679
TOS18_22.L04.010.008 | TOS18_AT.N01.101.914 | Consumo carburante agevolato, oli e altri materiali per macchine operatrici (escluso macchine movimento terra) per l'esecuzione di opere agricole - per motoseghe | ora | 0.02026 | 2.24 | 0.045382
TOS18_22.L04.010.008 | TOS18_AT.N02.014.031 | Autocarri, motocarri e trattori (MTT=Massa totale a terra, Pu Portata utile) - Trattore gommato con potenza da 75 a 150 HP completo di presa di potenza, impianto distribuzione idraulica e sollevatore ed attacchi per attrezzature (nolo a freddo), nolo mensile. | ora | 0.0129 | 9.9519 | 0.12838
TOS18_22.L04.010.008 | TOS18_AT.N02.023.016 | Accessori portati, trainati o azionati da trattore o motrice per l'esecuzione di opere forestali - Verricello forestale meccanico azionato dalla presa di potenza del trattore con forza di trazione massima di 5000 Kg con diametro fune di circa 10 mm | ora | 0.0129 | 3.09 | 0.039861
TOS18_22.L04.010.008 | TOS18_AT.N02.101.002 | Consumo carburante agevolato, oli e altri materiali per mezzi di trasporto ecc. per l'esecuzione di opere agricole - oneri carburante per nolo a freddo mezzi trasporto, con motrice da 75 a 150 HP | ora | 0.0129 | 10.92 | 0.14087
|  | Totale TOS18_AT |  |  |  | 0.37817
TOS18_22.L04.010.008 | TOS18_RU.M05.001.001 | Operaio forestale, sopra i mille metri - 5° livello - specializzato super | ora | 0.0129 | 16.58 | 0.21388
TOS18_22.L04.010.008 | TOS18_RU.M05.001.002 | Operaio forestale, sopra i mille metri - 4° livello - specializzato | ora | 0.02026 | 15.71 | 0.31828
TOS18_22.L04.010.008 | TOS18_RU.M05.001.004 | Operaio forestale, sopra i mille metri - 2° livello - qualificato | ora | 0.0264 | 14.79 | 0.39046
|  | Totale TOS18_RU |  |  |  | 0.92262
|  | Totale Parziale (A) |  |  |  | 1.3008
|  | Spese generali (B) |  | 15% di (A) |  | 0.19512
|  | di cui per oneri sicurezza |  | 2,5% di (B) |  | 0.004878
|  | utile di impresa (C) |  | 10% di (A + B) |  | 0.14959
|  | Totale (A + B + C) |  |  |  | 1.6455
|  | Incidenza manodopera |  |  |  | 56,07%
TOS18_22.L04.010.009 | OPERE FORESTALI: I prezzi sono relativi alla realizzazione di interventi selvicolturali e/o di miglioramento e realizzazione di infrastrutture in ambito forestale. - INFRASTRUTTURE IN AMBITO FORESTALE: interventi di realizzazione, miglioramento, adeguamento di recinzioni, viabilità forestale, infrastrutture ricreative, opere anti incendio. Comprendono in via esemplificativa: operazioni di scavo e movimento terra, opere per la regimazione delle acque, operazioni di decespugliamento, taglio di piante arboree, avviamento all'alto fusto, diradamento, anche connesse alla realizzazione e manutenzione di viali e fasce parafuoco, punti di sosta e panoramici, messa in opera di cartelli. Gli interventi sono effettuati su pendenza massima del 60% o su pendenze minori quando specificato. Classi di pendenza definite come segue: I classe 0-20%, II classe 20-40% e III classe 40-60%. Dove non specificato il materiale di risulta è sistemato in loco nei modi previsti dal regolamento forestale e i relativi costi sono compresi nelle singole operazioni.
Realizzazione di fascia parafuoco di larghezza non inferiore a 10 m. - eseguito tramite sfalcio del ceduo ed eliminazione della vegetazione arbustiva (fino ad un massimo del 30% di vegetazione)
Prezzo a ml € 0,08071
Voce analisi | Voce dettaglio | Voce/Articolo | Unita' di misura | Quantita' | Prezzo unitario | Importo
TOS18_22.L04.010.009 | TOS18_AT.N02.014.028 | Autocarri, motocarri e trattori (MTT=Massa totale a terra, Pu Portata utile) - Trattore gommato con potenza fino a 60 HP completo di presa di potenza, impianto distribuzione idraulica e sollevatore ed attacchi per attrezzature (nolo a freddo) - 1 mese | ora | 0.0011 | 6.4904 | 0.0071394
TOS18_22.L04.010.009 | TOS18_AT.N02.020.019 | Accessori per trattori o escavatori per la realizzazione e manutenzione del verde - Testata trinciante forestale idraulica per escavatori, con peso operativo da 10 a 16 tonnellate, per rami e alberi fino a Ø 40 cm - 1 giorno | ora | 0.0011 | 11.8125 | 0.012994
TOS18_22.L04.010.009 | TOS18_AT.N02.101.001 | Consumo carburante agevolato, oli e altri materiali per mezzi di trasporto ecc. per l'esecuzione di opere agricole - oneri carburante per nolo a freddo mezzi trasporto, con motrice fino a 60 HP | ora | 0.0011 | 4.55 | 0.005005
|  | Totale TOS18_AT |  |  |  | 0.025138
TOS18_22.L04.010.009 | TOS18_RU.M05.001.001 | Operaio forestale, sopra i mille metri - 5° livello - specializzato super | ora | 0.0011 | 16.58 | 0.018238
TOS18_22.L04.010.009 | TOS18_RU.M05.001.002 | Operaio forestale, sopra i mille metri - 4° livello - specializzato | ora | 0.0013 | 15.71 | 0.020423
|  | Totale TOS18_RU |  |  |  | 0.038661
|  | Totale Parziale (A) |  |  |  | 0.063799
|  | Spese generali (B) |  | 15% di (A) |  | 0.0095699
|  | di cui per oneri sicurezza |  | 2% di (B) |  | 0.0001914
|  | utile di impresa (C) |  | 10% di (A + B) |  | 0.0073369
|  | Totale (A + B + C) |  |  |  | 0.080706
|  | Incidenza manodopera |  |  |  | 47,9%
TOS18_22.L04.010.010 | OPERE FORESTALI: I prezzi sono relativi alla realizzazione di interventi selvicolturali e/o di miglioramento e realizzazione di infrastrutture in ambito forestale. - INFRASTRUTTURE IN AMBITO FORESTALE: interventi di realizzazione, miglioramento, adeguamento di recinzioni, viabilità forestale, infrastrutture ricreative, opere anti incendio. Comprendono in via esemplificativa: operazioni di scavo e movimento terra, opere per la regimazione delle acque, operazioni di decespugliamento, taglio di piante arboree, avviamento all'alto fusto, diradamento, anche connesse alla realizzazione e manutenzione di viali e fasce parafuoco, punti di sosta e panoramici, messa in opera di cartelli. Gli interventi sono effettuati su pendenza massima del 60% o su pendenze minori quando specificato. Classi di pendenza definite come segue: I classe 0-20%, II classe 20-40% e III classe 40-60%. Dove non specificato il materiale di risulta è sistemato in loco nei modi previsti dal regolamento forestale e i relativi costi sono compresi nelle singole operazioni.
Realizzazione di fascia parafuoco di larghezza non inferiore a 10 m. - eseguito tramite sfalcio del ceduo ed eliminazione della vegetazione arbustiva compresa fra il 30% e il 60%
Prezzo a ml € 0,10661
Voce analisi | Voce dettaglio | Voce/Articolo | Unita' di misura | Quantita' | Prezzo unitario | Importo
TOS18_22.L04.010.010 | TOS18_AT.N02.014.028 | Autocarri, motocarri e trattori (MTT=Massa totale a terra, Pu Portata utile) - Trattore gommato con potenza fino a 60 HP completo di presa di potenza, impianto distribuzione idraulica e sollevatore ed attacchi per attrezzature (nolo a freddo) - 1 mese | ora | 0.0015 | 6.4904 | 0.0097356
TOS18_22.L04.010.010 | TOS18_AT.N02.020.019 | Accessori per trattori o escavatori per la realizzazione e manutenzione del verde - Testata trinciante forestale idraulica per escavatori, con peso operativo da 10 a 16 tonnellate, per rami e alberi fino a Ø 40 cm - 1 giorno | ora | 0.0011 | 11.8125 | 0.012994
TOS18_22.L04.010.010 | TOS18_AT.N02.101.001 | Consumo carburante agevolato, oli e altri materiali per mezzi di trasporto ecc. per l'esecuzione di opere agricole - oneri carburante per nolo a freddo mezzi trasporto, con motrice fino a 60 HP | ora | 0.0015 | 4.55 | 0.006825
|  | Totale TOS18_AT |  |  |  | 0.029554
TOS18_22.L04.010.010 | TOS18_RU.M05.001.001 | Operaio forestale, sopra i mille metri - 5° livello - specializzato super | ora | 0.0015 | 16.58 | 0.02487
TOS18_22.L04.010.010 | TOS18_RU.M05.001.002 | Operaio forestale, sopra i mille metri - 4° livello - specializzato | ora | 0.0019 | 15.71 | 0.029849
|  | Totale TOS18_RU |  |  |  | 0.054719
|  | Totale Parziale (A) |  |  |  | 0.084273
|  | Spese generali (B) |  | 15% di (A) |  | 0.012641
|  | di cui per oneri sicurezza |  | 2% di (B) |  | 0.00025282
|  | utile di impresa (C) |  | 10% di (A + B) |  | 0.0096914
|  | Totale (A + B + C) |  |  |  | 0.10661
|  | Incidenza manodopera |  |  |  | 51,33%
TOS18_22.L04.010.011 | OPERE FORESTALI: I prezzi sono relativi alla realizzazione di interventi selvicolturali e/o di miglioramento e realizzazione di infrastrutture in ambito forestale. - INFRASTRUTTURE IN AMBITO FORESTALE: interventi di realizzazione, miglioramento, adeguamento di recinzioni, viabilità forestale, infrastrutture ricreative, opere anti incendio. Comprendono in via esemplificativa: operazioni di scavo e movimento terra, opere per la regimazione delle acque, operazioni di decespugliamento, taglio di piante arboree, avviamento all'alto fusto, diradamento, anche connesse alla realizzazione e manutenzione di viali e fasce parafuoco, punti di sosta e panoramici, messa in opera di cartelli. Gli interventi sono effettuati su pendenza massima del 60% o su pendenze minori quando specificato. Classi di pendenza definite come segue: I classe 0-20%, II classe 20-40% e III classe 40-60%. Dove non specificato il materiale di risulta è sistemato in loco nei modi previsti dal regolamento forestale e i relativi costi sono compresi nelle singole operazioni.
Realizzazione di fascia parafuoco di larghezza non inferiore a 10 m. - eseguito tramite sfalcio del ceduo ed eliminazione della vegetazione arbustiva (oltre il 60% di vegetazione)
Prezzo a ml € 0,17046
Voce analisi | Voce dettaglio | Voce/Articolo | Unita' di misura | Quantita' | Prezzo unitario | Importo
TOS18_22.L04.010.011 | TOS18_AT.N02.014.028 | Autocarri, motocarri e trattori (MTT=Massa totale a terra, Pu Portata utile) - Trattore gommato con potenza fino a 60 HP completo di presa di potenza, impianto distribuzione idraulica e sollevatore ed attacchi per attrezzature (nolo a freddo) - 1 mese | ora | 0.0018 | 6.4904 | 0.011683
TOS18_22.L04.010.011 | TOS18_AT.N02.020.019 | Accessori per trattori o escavatori per la realizzazione e manutenzione del verde - Testata trinciante forestale idraulica per escavatori, con peso operativo da 10 a 16 tonnellate, per rami e alberi fino a Ø 40 cm - 1 giorno | ora | 0.0018 | 11.8125 | 0.021263
TOS18_22.L04.010.011 | TOS18_AT.N02.101.001 | Consumo carburante agevolato, oli e altri materiali per mezzi di trasporto ecc. per l'esecuzione di opere agricole - oneri carburante per nolo a freddo mezzi trasporto, con motrice fino a 60 HP | ora | 0.0018 | 4.55 | 0.00819
|  | Totale TOS18_AT |  |  |  | 0.041135
TOS18_22.L04.010.011 | TOS18_RU.M05.001.001 | Operaio forestale, sopra i mille metri - 5° livello - specializzato super | ora | 0.0018 | 16.58 | 0.029844
TOS18_22.L04.010.011 | TOS18_RU.M05.001.002 | Operaio forestale, sopra i mille metri - 4° livello - specializzato | ora | 0.0018 | 15.71 | 0.028278
TOS18_22.L04.010.011 | TOS18_RU.M05.001.004 | Operaio forestale, sopra i mille metri - 2° livello - qualificato | ora | 0.0024 | 14.79 | 0.035496
|  | Totale TOS18_RU |  |  |  | 0.093618
|  | Totale Parziale (A) |  |  |  | 0.13475
|  | Spese generali (B) |  | 15% di (A) |  | 0.020213
|  | di cui per oneri sicurezza |  | 2% di (B) |  | 0.00040426
|  | utile di impresa (C) |  | 10% di (A + B) |  | 0.015497
|  | Totale (A + B + C) |  |  |  | 0.17046
|  | Incidenza manodopera |  |  |  | 54,92%
TOS18_22.L04.011.001 | OPERE FORESTALI: I prezzi sono relativi alla realizzazione di interventi selvicolturali e/o di miglioramento e realizzazione di infrastrutture in ambito forestale. - INFRASTRUTTURE IN AMBITO FORESTALE: interventi di realizzazione, miglioramento, adeguamento di recinzioni, viabilità forestale, infrastrutture ricreative, opere anti incendio. Comprendono in via esemplificativa: operazioni di scavo e movimento terra, opere per la regimazione delle acque, operazioni di decespugliamento, taglio di piante arboree, avviamento all'alto fusto, diradamento, anche connesse alla realizzazione e manutenzione di viali e fasce parafuoco, punti di sosta e panoramici, messa in opera di cartelli. Gli interventi sono effettuati su pendenza massima del 60% o su pendenze minori quando specificato. Classi di pendenza definite come segue: I classe 0-20%, II classe 20-40% e III classe 40-60%. Dove non specificato il materiale di risulta è sistemato in loco nei modi previsti dal regolamento forestale e i relativi costi sono compresi nelle singole operazioni.
Manutenzione ordinaria di viale parafuoco - comprendete la ripulitura delle fasce e la manutenzione della strada, eseguito tramite eliminazione della vegetazione arbustiva con decespugliamento meccanico.
Prezzo a ml € 0,18731
Voce analisi | Voce dettaglio | Voce/Articolo | Unita' di misura | Quantita' | Prezzo unitario | Importo
TOS18_22.L04.011.001 | TOS18_AT.N02.014.028 | Autocarri, motocarri e trattori (MTT=Massa totale a terra, Pu Portata utile) - Trattore gommato con potenza fino a 60 HP completo di presa di potenza, impianto distribuzione idraulica e sollevatore ed attacchi per attrezzature (nolo a freddo) - 1 mese | ora | 0.0026 | 6.4904 | 0.016875
TOS18_22.L04.011.001 | TOS18_AT.N02.020.019 | Accessori per trattori o escavatori per la realizzazione e manutenzione del verde - Testata trinciante forestale idraulica per escavatori, con peso operativo da 10 a 16 tonnellate, per rami e alberi fino a Ø 40 cm - 1 giorno | ora | 0.0022 | 11.8125 | 0.025988
TOS18_22.L04.011.001 | TOS18_AT.N02.101.001 | Consumo carburante agevolato, oli e altri materiali per mezzi di trasporto ecc. per l'esecuzione di opere agricole - oneri carburante per nolo a freddo mezzi trasporto, con motrice fino a 60 HP | ora | 0.0026 | 4.55 | 0.01183
|  | Totale TOS18_AT |  |  |  | 0.054692
TOS18_22.L04.011.001 | TOS18_RU.M05.001.001 | Operaio forestale, sopra i mille metri - 5° livello - specializzato super | ora | 0.0026 | 16.58 | 0.043108
TOS18_22.L04.011.001 | TOS18_RU.M05.001.002 | Operaio forestale, sopra i mille metri - 4° livello - specializzato | ora | 0.0032 | 15.71 | 0.050272
|  | Totale TOS18_RU |  |  |  | 0.09338
|  | Totale Parziale (A) |  |  |  | 0.14807
|  | Spese generali (B) |  | 15% di (A) |  | 0.022211
|  | di cui per oneri sicurezza |  | 2% di (B) |  | 0.00044422
|  | utile di impresa (C) |  | 10% di (A + B) |  | 0.017028
|  | Totale (A + B + C) |  |  |  | 0.18731
|  | Incidenza manodopera |  |  |  | 49,85%
TOS18_22.L04.011.002 | OPERE FORESTALI: I prezzi sono relativi alla realizzazione di interventi selvicolturali e/o di miglioramento e realizzazione di infrastrutture in ambito forestale. - INFRASTRUTTURE IN AMBITO FORESTALE: interventi di realizzazione, miglioramento, adeguamento di recinzioni, viabilità forestale, infrastrutture ricreative, opere anti incendio. Comprendono in via esemplificativa: operazioni di scavo e movimento terra, opere per la regimazione delle acque, operazioni di decespugliamento, taglio di piante arboree, avviamento all'alto fusto, diradamento, anche connesse alla realizzazione e manutenzione di viali e fasce parafuoco, punti di sosta e panoramici, messa in opera di cartelli. Gli interventi sono effettuati su pendenza massima del 60% o su pendenze minori quando specificato. Classi di pendenza definite come segue: I classe 0-20%, II classe 20-40% e III classe 40-60%. Dove non specificato il materiale di risulta è sistemato in loco nei modi previsti dal regolamento forestale e i relativi costi sono compresi nelle singole operazioni.
Manutenzione ordinaria di viale parafuoco - comprendete la ripulitura delle fasce e la manutenzione della strada, eseguito tramite eliminazione della vegetazione arbustiva con decespugliamento manuale.
Prezzo a ml € 0,16485
Voce analisi | Voce dettaglio | Voce/Articolo | Unita' di misura | Quantita' | Prezzo unitario | Importo
TOS18_22.L04.011.002 | TOS18_AT.N01.015.028 | Attrezzature per la realizzazione e manutenzione del verde - Decespugliatore con motore a scoppio a spalla con disco rotante o filo nylon - 1 mese | ora | 0.0038 | 1.4167 | 0.0053833
TOS18_22.L04.011.002 | TOS18_AT.N01.101.911 | Consumo carburante agevolato, oli e altri materiali per macchine operatrici (escluso macchine movimento terra) per l'esecuzione di opere agricole - per macchine operatrici - fino a 15 CV - con alimentazione a benzina (decespugliatori, tosaerba, ecc.) | ora | 0.0038 | 0.82 | 0.003116
|  | Totale TOS18_AT |  |  |  | 0.0084993
TOS18_22.L04.011.002 | TOS18_RU.M05.001.002 | Operaio forestale, sopra i mille metri - 4° livello - specializzato | ora | 0.0038 | 15.71 | 0.059698
TOS18_22.L04.011.002 | TOS18_RU.M05.001.004 | Operaio forestale, sopra i mille metri - 2° livello - qualificato | ora | 0.0042 | 14.79 | 0.062118
|  | Totale TOS18_RU |  |  |  | 0.12182
|  | Totale Parziale (A) |  |  |  | 0.13032
|  | Spese generali (B) |  | 15% di (A) |  | 0.019547
|  | di cui per oneri sicurezza |  | 2% di (B) |  | 0.00039095
|  | utile di impresa (C) |  | 10% di (A + B) |  | 0.014986
|  | Totale (A + B + C) |  |  |  | 0.16485
|  | Incidenza manodopera |  |  |  | 73,9%
TOS18_22.L04.011.003 | OPERE FORESTALI: I prezzi sono relativi alla realizzazione di interventi selvicolturali e/o di miglioramento e realizzazione di infrastrutture in ambito forestale. - INFRASTRUTTURE IN AMBITO FORESTALE: interventi di realizzazione, miglioramento, adeguamento di recinzioni, viabilità forestale, infrastrutture ricreative, opere anti incendio. Comprendono in via esemplificativa: operazioni di scavo e movimento terra, opere per la regimazione delle acque, operazioni di decespugliamento, taglio di piante arboree, avviamento all'alto fusto, diradamento, anche connesse alla realizzazione e manutenzione di viali e fasce parafuoco, punti di sosta e panoramici, messa in opera di cartelli. Gli interventi sono effettuati su pendenza massima del 60% o su pendenze minori quando specificato. Classi di pendenza definite come segue: I classe 0-20%, II classe 20-40% e III classe 40-60%. Dove non specificato il materiale di risulta è sistemato in loco nei modi previsti dal regolamento forestale e i relativi costi sono compresi nelle singole operazioni.
Manutenzione ordinaria di viale parafuoco - comprendente la ripulitura, allontanamento ed eliminazione del materiale di risulta di fascia parafuoco già realizzata della larghezza totale non inferiore a 10 m, eseguito tramite eliminazione della vegetazione arbustiva con decespugliamento meccanico.
Prezzo a ml € 0,10661
Voce analisi | Voce dettaglio | Voce/Articolo | Unita' di misura | Quantita' | Prezzo unitario | Importo
TOS18_22.L04.011.003 | TOS18_AT.N02.014.028 | Autocarri, motocarri e trattori (MTT=Massa totale a terra, Pu Portata utile) - Trattore gommato con potenza fino a 60 HP completo di presa di potenza, impianto distribuzione idraulica e sollevatore ed attacchi per attrezzature (nolo a freddo) - 1 mese | ora | 0.0015 | 6.4904 | 0.0097356
TOS18_22.L04.011.003 | TOS18_AT.N02.020.019 | Accessori per trattori o escavatori per la realizzazione e manutenzione del verde - Testata trinciante forestale idraulica per escavatori, con peso operativo da 10 a 16 tonnellate, per rami e alberi fino a Ø 40 cm - 1 giorno | ora | 0.0011 | 11.8125 | 0.012994
TOS18_22.L04.011.003 | TOS18_AT.N02.101.001 | Consumo carburante agevolato, oli e altri materiali per mezzi di trasporto ecc. per l'esecuzione di opere agricole - oneri carburante per nolo a freddo mezzi trasporto, con motrice fino a 60 HP | ora | 0.0015 | 4.55 | 0.006825
|  | Totale TOS18_AT |  |  |  | 0.029554
TOS18_22.L04.011.003 | TOS18_RU.M05.001.001 | Operaio forestale, sopra i mille metri - 5° livello - specializzato super | ora | 0.0015 | 16.58 | 0.02487
TOS18_22.L04.011.003 | TOS18_RU.M05.001.002 | Operaio forestale, sopra i mille metri - 4° livello - specializzato | ora | 0.0019 | 15.71 | 0.029849
|  | Totale TOS18_RU |  |  |  | 0.054719
|  | Totale Parziale (A) |  |  |  | 0.084273
|  | Spese generali (B) |  | 15% di (A) |  | 0.012641
|  | di cui per oneri sicurezza |  | 2% di (B) |  | 0.00025282
|  | utile di impresa (C) |  | 10% di (A + B) |  | 0.0096914
|  | Totale (A + B + C) |  |  |  | 0.10661
|  | Incidenza manodopera |  |  |  | 51,33%
TOS18_22.L04.011.004 | OPERE FORESTALI: I prezzi sono relativi alla realizzazione di interventi selvicolturali e/o di miglioramento e realizzazione di infrastrutture in ambito forestale. - INFRASTRUTTURE IN AMBITO FORESTALE: interventi di realizzazione, miglioramento, adeguamento di recinzioni, viabilità forestale, infrastrutture ricreative, opere anti incendio. Comprendono in via esemplificativa: operazioni di scavo e movimento terra, opere per la regimazione delle acque, operazioni di decespugliamento, taglio di piante arboree, avviamento all'alto fusto, diradamento, anche connesse alla realizzazione e manutenzione di viali e fasce parafuoco, punti di sosta e panoramici, messa in opera di cartelli. Gli interventi sono effettuati su pendenza massima del 60% o su pendenze minori quando specificato. Classi di pendenza definite come segue: I classe 0-20%, II classe 20-40% e III classe 40-60%. Dove non specificato il materiale di risulta è sistemato in loco nei modi previsti dal regolamento forestale e i relativi costi sono compresi nelle singole operazioni.
Manutenzione ordinaria di viale parafuoco - comprendente la ripulitura, allontanamento ed eliminazione del materiale di risulta di fascia parafuoco già realizzata della larghezza totale non inferiore a 10 m, eseguito tramite eliminazione della vegetazione arbustiva con decespugliamento manuale.
Prezzo a ml € 0,16485
Voce analisi | Voce dettaglio | Voce/Articolo | Unita' di misura | Quantita' | Prezzo unitario | Importo
TOS18_22.L04.011.004 | TOS18_AT.N01.015.028 | Attrezzature per la realizzazione e manutenzione del verde - Decespugliatore con motore a scoppio a spalla con disco rotante o filo nylon - 1 mese | ora | 0.0038 | 1.4167 | 0.0053833
TOS18_22.L04.011.004 | TOS18_AT.N01.101.911 | Consumo carburante agevolato, oli e altri materiali per macchine operatrici (escluso macchine movimento terra) per l'esecuzione di opere agricole - per macchine operatrici - fino a 15 CV - con alimentazione a benzina (decespugliatori, tosaerba, ecc.) | ora | 0.0038 | 0.82 | 0.003116
|  | Totale TOS18_AT |  |  |  | 0.0084993
TOS18_22.L04.011.004 | TOS18_RU.M05.001.002 | Operaio forestale, sopra i mille metri - 4° livello - specializzato | ora | 0.0038 | 15.71 | 0.059698
TOS18_22.L04.011.004 | TOS18_RU.M05.001.004 | Operaio forestale, sopra i mille metri - 2° livello - qualificato | ora | 0.0042 | 14.79 | 0.062118
|  | Totale TOS18_RU |  |  |  | 0.12182
|  | Totale Parziale (A) |  |  |  | 0.13032
|  | Spese generali (B) |  | 15% di (A) |  | 0.019547
|  | di cui per oneri sicurezza |  | 2% di (B) |  | 0.00039095
|  | utile di impresa (C) |  | 10% di (A + B) |  | 0.014986
|  | Totale (A + B + C) |  |  |  | 0.16485
|  | Incidenza manodopera |  |  |  | 73,9%
TOS18_22.L04.012.001 | OPERE FORESTALI: I prezzi sono relativi alla realizzazione di interventi selvicolturali e/o di miglioramento e realizzazione di infrastrutture in ambito forestale. - INFRASTRUTTURE IN AMBITO FORESTALE: interventi di realizzazione, miglioramento, adeguamento di recinzioni, viabilità forestale, infrastrutture ricreative, opere anti incendio. Comprendono in via esemplificativa: operazioni di scavo e movimento terra, opere per la regimazione delle acque, operazioni di decespugliamento, taglio di piante arboree, avviamento all'alto fusto, diradamento, anche connesse alla realizzazione e manutenzione di viali e fasce parafuoco, punti di sosta e panoramici, messa in opera di cartelli. Gli interventi sono effettuati su pendenza massima del 60% o su pendenze minori quando specificato. Classi di pendenza definite come segue: I classe 0-20%, II classe 20-40% e III classe 40-60%. Dove non specificato il materiale di risulta è sistemato in loco nei modi previsti dal regolamento forestale e i relativi costi sono compresi nelle singole operazioni.
Manutenzione di piste forestali permanenti - larghezza media 4 m, da eseguire 1 volta l’anno; gli interventi comprendono il livellamento del piano viario, la ripulitura e risagomatura delle fossette laterali, il ripristino degli sciacqui trasversali, di tombini e di attraversamenti esistenti, la rimozione di materiale franato dalle scarpate e la risagomatura delle stesse, il taglio della vegetazione arbustiva e/o decespugliamento.
Prezzo a ml € 2,93521
Voce analisi | Voce dettaglio | Voce/Articolo | Unita' di misura | Quantita' | Prezzo unitario | Importo
TOS18_22.L04.012.001 | TOS18_AT.N01.001.094 | Macchine per movimento terra e accessori - Escavatore gommato con telaio rigido e quattro ruote motrici con pala caricatrice anteriore e braccio escavatore posteriore (terna) motore 120 CV, a 4 ruote sterzanti - 1 mese | ora | 0.03067 | 22.9167 | 0.70285
TOS18_22.L04.012.001 | TOS18_AT.N01.001.911 | Macchine per movimento terra e accessori - Consumo carburante agevolato, oli e altri materiali - macchine movimento terra fino a 10.000 kg - fino 126 CV | ora | 0.03067 | 5.341 | 0.16381
TOS18_22.L04.012.001 | TOS18_AT.N02.014.028 | Autocarri, motocarri e trattori (MTT=Massa totale a terra, Pu Portata utile) - Trattore gommato con potenza fino a 60 HP completo di presa di potenza, impianto distribuzione idraulica e sollevatore ed attacchi per attrezzature (nolo a freddo) - 1 mese | ora | 0.0024 | 6.4904 | 0.015577
TOS18_22.L04.012.001 | TOS18_AT.N02.020.019 | Accessori per trattori o escavatori per la realizzazione e manutenzione del verde - Testata trinciante forestale idraulica per escavatori, con peso operativo da 10 a 16 tonnellate, per rami e alberi fino a Ø 40 cm - 1 giorno | ora | 0.0024 | 11.8125 | 0.02835
TOS18_22.L04.012.001 | TOS18_AT.N02.101.001 | Consumo carburante agevolato, oli e altri materiali per mezzi di trasporto ecc. per l'esecuzione di opere agricole - oneri carburante per nolo a freddo mezzi trasporto, con motrice fino a 60 HP | ora | 0.0024 | 4.55 | 0.01092
|  | Totale TOS18_AT |  |  |  | 0.92151
TOS18_22.L04.012.001 | TOS18_RU.M05.001.001 | Operaio forestale, sopra i mille metri - 5° livello - specializzato super | ora | 0.03067 | 16.58 | 0.50851
TOS18_22.L04.012.001 | TOS18_RU.M05.001.001 | Operaio forestale, sopra i mille metri - 5° livello - specializzato super | ora | 0.0024 | 16.58 | 0.039792
TOS18_22.L04.012.001 | TOS18_RU.M05.001.002 | Operaio forestale, sopra i mille metri - 4° livello - specializzato | ora | 0.00267 | 15.71 | 0.041946
TOS18_22.L04.012.001 | TOS18_RU.M05.001.004 | Operaio forestale, sopra i mille metri - 2° livello - qualificato | ora | 0.05467 | 14.79 | 0.80857
|  | Totale TOS18_RU |  |  |  | 1.3988
|  | Totale Parziale (A) |  |  |  | 2.3203
|  | Spese generali (B) |  | 15% di (A) |  | 0.34805
|  | di cui per oneri sicurezza |  | 2% di (B) |  | 0.006961
|  | utile di impresa (C) |  | 10% di (A + B) |  | 0.26684
|  | Totale (A + B + C) |  |  |  | 2.9352
|  | Incidenza manodopera |  |  |  | 47,66%
TOS18_22.L04.012.002 | OPERE FORESTALI: I prezzi sono relativi alla realizzazione di interventi selvicolturali e/o di miglioramento e realizzazione di infrastrutture in ambito forestale. - INFRASTRUTTURE IN AMBITO FORESTALE: interventi di realizzazione, miglioramento, adeguamento di recinzioni, viabilità forestale, infrastrutture ricreative, opere anti incendio. Comprendono in via esemplificativa: operazioni di scavo e movimento terra, opere per la regimazione delle acque, operazioni di decespugliamento, taglio di piante arboree, avviamento all'alto fusto, diradamento, anche connesse alla realizzazione e manutenzione di viali e fasce parafuoco, punti di sosta e panoramici, messa in opera di cartelli. Gli interventi sono effettuati su pendenza massima del 60% o su pendenze minori quando specificato. Classi di pendenza definite come segue: I classe 0-20%, II classe 20-40% e III classe 40-60%. Dove non specificato il materiale di risulta è sistemato in loco nei modi previsti dal regolamento forestale e i relativi costi sono compresi nelle singole operazioni.
Manutenzione di piste forestali permanenti - larghezza media 4 m, da eseguire ogni 4-5 anni; gli interventi comprendono il livellamento del piano viario, la ripulitura e risagomatura delle fossette laterali (circa 500 m), il tracciamento e ripristino degli sciacqui trasversali, il ripristino di tombini (5 a km) e di attraversamenti esistenti, la rimozione di materiale franato dalle scarpate e la risagomatura delle stesse, , il taglio della vegetazione arbustiva e/o decespugliamento.
Prezzo a ml € 5,86586
Voce analisi | Voce dettaglio | Voce/Articolo | Unita' di misura | Quantita' | Prezzo unitario | Importo
TOS18_22.L04.012.002 | TOS18_AT.N01.001.094 | Macchine per movimento terra e accessori - Escavatore gommato con telaio rigido e quattro ruote motrici con pala caricatrice anteriore e braccio escavatore posteriore (terna) motore 120 CV, a 4 ruote sterzanti - 1 mese | ora | 0.05966 | 22.9167 | 1.3672
TOS18_22.L04.012.002 | TOS18_AT.N01.001.911 | Macchine per movimento terra e accessori - Consumo carburante agevolato, oli e altri materiali - macchine movimento terra fino a 10.000 kg - fino 126 CV | ora | 0.05966 | 5.341 | 0.31864
TOS18_22.L04.012.002 | TOS18_AT.N02.014.028 | Autocarri, motocarri e trattori (MTT=Massa totale a terra, Pu Portata utile) - Trattore gommato con potenza fino a 60 HP completo di presa di potenza, impianto distribuzione idraulica e sollevatore ed attacchi per attrezzature (nolo a freddo) - 1 mese | ora | 0.00333 | 6.4904 | 0.021613
TOS18_22.L04.012.002 | TOS18_AT.N02.020.019 | Accessori per trattori o escavatori per la realizzazione e manutenzione del verde - Testata trinciante forestale idraulica per escavatori, con peso operativo da 10 a 16 tonnellate, per rami e alberi fino a Ø 40 cm - 1 giorno | ora | 0.00333 | 11.8125 | 0.039336
TOS18_22.L04.012.002 | TOS18_AT.N02.101.001 | Consumo carburante agevolato, oli e altri materiali per mezzi di trasporto ecc. per l'esecuzione di opere agricole - oneri carburante per nolo a freddo mezzi trasporto, con motrice fino a 60 HP | ora | 0.00333 | 4.55 | 0.015152
|  | Totale TOS18_AT |  |  |  | 1.762
TOS18_22.L04.012.002 | TOS18_RU.M05.001.001 | Operaio forestale, sopra i mille metri - 5° livello - specializzato super | ora | 0.00333 | 16.58 | 0.055211
TOS18_22.L04.012.002 | TOS18_RU.M05.001.001 | Operaio forestale, sopra i mille metri - 5° livello - specializzato super | ora | 0.05966 | 16.58 | 0.98916
TOS18_22.L04.012.002 | TOS18_RU.M05.001.002 | Operaio forestale, sopra i mille metri - 4° livello - specializzato | ora | 0.00467 | 15.71 | 0.073366
TOS18_22.L04.012.002 | TOS18_RU.M05.001.004 | Operaio forestale, sopra i mille metri - 2° livello - qualificato | ora | 0.11882 | 14.79 | 1.7573
|  | Totale TOS18_RU |  |  |  | 2.8751
|  | Totale Parziale (A) |  |  |  | 4.637
|  | Spese generali (B) |  | 15% di (A) |  | 0.69556
|  | di cui per oneri sicurezza |  | 2% di (B) |  | 0.013911
|  | utile di impresa (C) |  | 10% di (A + B) |  | 0.53326
|  | Totale (A + B + C) |  |  |  | 5.8659
|  | Incidenza manodopera |  |  |  | 49,01%
TOS18_22.L04.013.001 | OPERE FORESTALI: I prezzi sono relativi alla realizzazione di interventi selvicolturali e/o di miglioramento e realizzazione di infrastrutture in ambito forestale. - INFRASTRUTTURE IN AMBITO FORESTALE: interventi di realizzazione, miglioramento, adeguamento di recinzioni, viabilità forestale, infrastrutture ricreative, opere anti incendio. Comprendono in via esemplificativa: operazioni di scavo e movimento terra, opere per la regimazione delle acque, operazioni di decespugliamento, taglio di piante arboree, avviamento all'alto fusto, diradamento, anche connesse alla realizzazione e manutenzione di viali e fasce parafuoco, punti di sosta e panoramici, messa in opera di cartelli. Gli interventi sono effettuati su pendenza massima del 60% o su pendenze minori quando specificato. Classi di pendenza definite come segue: I classe 0-20%, II classe 20-40% e III classe 40-60%. Dove non specificato il materiale di risulta è sistemato in loco nei modi previsti dal regolamento forestale e i relativi costi sono compresi nelle singole operazioni.
Manutenzione di strade forestali - larghezza media 4 m, da eseguire 1 volta l’anno; gli interventi comprendono il livellamento del piano viario, la ripulitura e risagomatura delle fossette laterali, il tracciamento e ripristino degli sciacqui trasversali , il ripristino di tombini e di attraversamenti esistenti, la rimozione di materiale franato dalle scarpate e la risagomatura delle stesse, il taglio della vegetazione arbustiva e/o decespugliamento.
Prezzo a ml € 3,91336
Voce analisi | Voce dettaglio | Voce/Articolo | Unita' di misura | Quantita' | Prezzo unitario | Importo
TOS18_22.L04.013.001 | TOS18_AT.N01.001.094 | Macchine per movimento terra e accessori - Escavatore gommato con telaio rigido e quattro ruote motrici con pala caricatrice anteriore e braccio escavatore posteriore (terna) motore 120 CV, a 4 ruote sterzanti - 1 mese | ora | 0.04089 | 22.9167 | 0.93706
TOS18_22.L04.013.001 | TOS18_AT.N01.001.911 | Macchine per movimento terra e accessori - Consumo carburante agevolato, oli e altri materiali - macchine movimento terra fino a 10.000 kg - fino 126 CV | ora | 0.04089 | 5.341 | 0.21839
TOS18_22.L04.013.001 | TOS18_AT.N02.014.028 | Autocarri, motocarri e trattori (MTT=Massa totale a terra, Pu Portata utile) - Trattore gommato con potenza fino a 60 HP completo di presa di potenza, impianto distribuzione idraulica e sollevatore ed attacchi per attrezzature (nolo a freddo) - 1 mese | ora | 0.0032 | 6.4904 | 0.020769
TOS18_22.L04.013.001 | TOS18_AT.N02.020.019 | Accessori per trattori o escavatori per la realizzazione e manutenzione del verde - Testata trinciante forestale idraulica per escavatori, con peso operativo da 10 a 16 tonnellate, per rami e alberi fino a Ø 40 cm - 1 giorno | ora | 0.0032 | 11.8125 | 0.0378
TOS18_22.L04.013.001 | TOS18_AT.N02.101.001 | Consumo carburante agevolato, oli e altri materiali per mezzi di trasporto ecc. per l'esecuzione di opere agricole - oneri carburante per nolo a freddo mezzi trasporto, con motrice fino a 60 HP | ora | 0.0032 | 4.55 | 0.01456
|  | Totale TOS18_AT |  |  |  | 1.2286
TOS18_22.L04.013.001 | TOS18_RU.M05.001.001 | Operaio forestale, sopra i mille metri - 5° livello - specializzato super | ora | 0.0032 | 16.58 | 0.053056
TOS18_22.L04.013.001 | TOS18_RU.M05.001.001 | Operaio forestale, sopra i mille metri - 5° livello - specializzato super | ora | 0.04089 | 16.58 | 0.67796
TOS18_22.L04.013.001 | TOS18_RU.M05.001.002 | Operaio forestale, sopra i mille metri - 4° livello - specializzato | ora | 0.00356 | 15.71 | 0.055928
TOS18_22.L04.013.001 | TOS18_RU.M05.001.004 | Operaio forestale, sopra i mille metri - 2° livello - qualificato | ora | 0.07289 | 14.79 | 1.078
|  | Totale TOS18_RU |  |  |  | 1.865
|  | Totale Parziale (A) |  |  |  | 3.0936
|  | Spese generali (B) |  | 15% di (A) |  | 0.46404
|  | di cui per oneri sicurezza |  | 2% di (B) |  | 0.0092807
|  | utile di impresa (C) |  | 10% di (A + B) |  | 0.35576
|  | Totale (A + B + C) |  |  |  | 3.9134
|  | Incidenza manodopera |  |  |  | 47,66%
TOS18_22.L04.013.002 | OPERE FORESTALI: I prezzi sono relativi alla realizzazione di interventi selvicolturali e/o di miglioramento e realizzazione di infrastrutture in ambito forestale. - INFRASTRUTTURE IN AMBITO FORESTALE: interventi di realizzazione, miglioramento, adeguamento di recinzioni, viabilità forestale, infrastrutture ricreative, opere anti incendio. Comprendono in via esemplificativa: operazioni di scavo e movimento terra, opere per la regimazione delle acque, operazioni di decespugliamento, taglio di piante arboree, avviamento all'alto fusto, diradamento, anche connesse alla realizzazione e manutenzione di viali e fasce parafuoco, punti di sosta e panoramici, messa in opera di cartelli. Gli interventi sono effettuati su pendenza massima del 60% o su pendenze minori quando specificato. Classi di pendenza definite come segue: I classe 0-20%, II classe 20-40% e III classe 40-60%. Dove non specificato il materiale di risulta è sistemato in loco nei modi previsti dal regolamento forestale e i relativi costi sono compresi nelle singole operazioni.
Manutenzione di strade forestali - larghezza media 4 m, da eseguire ogni 4-5 anni; gli interventi comprendono il livellamento del piano viario, la ripulitura e risagomatura delle fossette laterali (circa 500 m), il tracciamento e ripristino degli sciacqui trasversali, il ripristino di tombini (8 al km) e di attraversamenti esistenti, rimozione di materiale franato dalle scarpate e la risagomatura delle stesse, il taglio della vegetazione arbustiva e/o decespugliamento (circa 3000 mq).
Prezzo a ml € 7,82126
Voce analisi | Voce dettaglio | Voce/Articolo | Unita' di misura | Quantita' | Prezzo unitario | Importo
TOS18_22.L04.013.002 | TOS18_AT.N01.001.094 | Macchine per movimento terra e accessori - Escavatore gommato con telaio rigido e quattro ruote motrici con pala caricatrice anteriore e braccio escavatore posteriore (terna) motore 120 CV, a 4 ruote sterzanti - 1 mese | ora | 0.07955 | 22.9167 | 1.823
TOS18_22.L04.013.002 | TOS18_AT.N01.001.911 | Macchine per movimento terra e accessori - Consumo carburante agevolato, oli e altri materiali - macchine movimento terra fino a 10.000 kg - fino 126 CV | ora | 0.07955 | 5.341 | 0.42488
TOS18_22.L04.013.002 | TOS18_AT.N02.014.028 | Autocarri, motocarri e trattori (MTT=Massa totale a terra, Pu Portata utile) - Trattore gommato con potenza fino a 60 HP completo di presa di potenza, impianto distribuzione idraulica e sollevatore ed attacchi per attrezzature (nolo a freddo) - 1 mese | ora | 0.00444 | 6.4904 | 0.028817
TOS18_22.L04.013.002 | TOS18_AT.N02.020.019 | Accessori per trattori o escavatori per la realizzazione e manutenzione del verde - Testata trinciante forestale idraulica per escavatori, con peso operativo da 10 a 16 tonnellate, per rami e alberi fino a Ø 40 cm - 1 giorno | ora | 0.00444 | 11.8125 | 0.052448
TOS18_22.L04.013.002 | TOS18_AT.N02.101.001 | Consumo carburante agevolato, oli e altri materiali per mezzi di trasporto ecc. per l'esecuzione di opere agricole - oneri carburante per nolo a freddo mezzi trasporto, con motrice fino a 60 HP | ora | 0.00444 | 4.55 | 0.020202
|  | Totale TOS18_AT |  |  |  | 2.3494
TOS18_22.L04.013.002 | TOS18_RU.M05.001.001 | Operaio forestale, sopra i mille metri - 5° livello - specializzato super | ora | 0.00444 | 16.58 | 0.073615
TOS18_22.L04.013.002 | TOS18_RU.M05.001.001 | Operaio forestale, sopra i mille metri - 5° livello - specializzato super | ora | 0.07955 | 16.58 | 1.3189
TOS18_22.L04.013.002 | TOS18_RU.M05.001.002 | Operaio forestale, sopra i mille metri - 4° livello - specializzato | ora | 0.00622 | 15.71 | 0.097716
TOS18_22.L04.013.002 | TOS18_RU.M05.001.004 | Operaio forestale, sopra i mille metri - 2° livello - qualificato | ora | 0.15843 | 14.79 | 2.3432
|  | Totale TOS18_RU |  |  |  | 3.8335
|  | Totale Parziale (A) |  |  |  | 6.1828
|  | Spese generali (B) |  | 15% di (A) |  | 0.92742
|  | di cui per oneri sicurezza |  | 2% di (B) |  | 0.018548
|  | utile di impresa (C) |  | 10% di (A + B) |  | 0.71102
|  | Totale (A + B + C) |  |  |  | 7.8213
|  | Incidenza manodopera |  |  |  | 49,01%
TOS18_22.L04.014.001 | OPERE FORESTALI: I prezzi sono relativi alla realizzazione di interventi selvicolturali e/o di miglioramento e realizzazione di infrastrutture in ambito forestale. - INFRASTRUTTURE IN AMBITO FORESTALE: interventi di realizzazione, miglioramento, adeguamento di recinzioni, viabilità forestale, infrastrutture ricreative, opere anti incendio. Comprendono in via esemplificativa: operazioni di scavo e movimento terra, opere per la regimazione delle acque, operazioni di decespugliamento, taglio di piante arboree, avviamento all'alto fusto, diradamento, anche connesse alla realizzazione e manutenzione di viali e fasce parafuoco, punti di sosta e panoramici, messa in opera di cartelli. Gli interventi sono effettuati su pendenza massima del 60% o su pendenze minori quando specificato. Classi di pendenza definite come segue: I classe 0-20%, II classe 20-40% e III classe 40-60%. Dove non specificato il materiale di risulta è sistemato in loco nei modi previsti dal regolamento forestale e i relativi costi sono compresi nelle singole operazioni.
Realizzazione di punto fuoco a cielo aperto - delle dimensioni minime di 220 cm di lunghezza, 90 cm di profondità e 130 cm di altezza, realizzato in muratura in elevazione di pietrame a faccia vista dello spessore minimo di 30 cm, murata con malta di cemento, esclusa la realizzazione dello scavo manuale per alloggio del barbecue (310 cm X 120 cm X 15 cm), della fondazione in cls e la posa in opera di rete elettrosaldata di cm 15 cm X 15cm X 0.8 cm. E’ inoltre compresa la realizzazione del piano di posa del fuoco, realizzato con tavelloni e mattoni refrattari, e della pavimentazione in pietrame per almeno 2 mq, nonché la realizzazione di muretti in mattoni a sostegno del piano, mattoni refrattari a sostegno delle griglie e delle sedi idonee per il posizionamento delle griglie in ferro fisse, di cm 60X60, e griglie mobili di cm 60X60 complete di manico. E' esclusa la fornitura delle griglie in ferro.
Prezzo a cad € 1.039,31692
Voce analisi | Voce dettaglio | Voce/Articolo | Unita' di misura | Quantita' | Prezzo unitario | Importo
TOS18_22.L04.014.001 | TOS18_PR.P01.005.001 | Pietrame di cava - grezzo per muratura | Tn | 3.45 | 18 | 62.1
TOS18_22.L04.014.001 | TOS18_PR.P04.001.002 | Mattone - UNI pieno cm 25x12x5,5 | cad | 560 | 0.18 | 100.8
TOS18_22.L04.014.001 | TOS18_PR.P04.010.001 | Tavelle, tavelloni e pianelle in laterizio - Tavella spessore cm 3 lunghezza da 40 a 60 cm | cad | 9 | 0.8 | 7.2
TOS18_22.L04.014.001 | TOS18_PR.P05.004.004 | Pavimentazioni esterne in Porfido o pietra - Lastre opus incertum, normale, sfuso, sp.2/5 cm | Tn | 0.18 | 12.32 | 2.2176
TOS18_22.L04.014.001 | TOS18_PR.P06.002.002 | Rete elettrosaldata ad aderenza migliorata, conforme alla norma UNI EN 10080, formato mm. 2000x3000 - Ø 5 150x150 | kg | 2.06 | 0.66 | 1.3596
TOS18_22.L04.014.001 | TOS18_PR.P09.014.012 | Malte premiscelate per murature - con cemento, calce idrata e sabbia, classe M5, in sacchi | kg | 5 | 0.05104 | 0.2552
TOS18_22.L04.014.001 | TOS18_PR.P10.205.123 | Calcestruzzo preconfezionato alleggerito strutturale con resistenza caratteristica LC25/28, aggregato Dmax 15 mm - classe di esposizione ambientale XC2, consistenza S3 - massa volumica da 1600 a 1800 kg/mc | m³ | 2 | 135 | 270
TOS18_22.L04.014.001 | TOS18_PR.P46.101.202 | Materiali accessori - mattoni refrattari | cad | 130 | 0.88 | 114.4
|  | Totale TOS18_PR |  |  |  | 558.3324
TOS18_22.L04.014.001 | TOS18_RU.M05.001.004 | Operaio forestale, sopra i mille metri - 2° livello - qualificato | ora | 17.8 | 14.79 | 263.262
|  | Totale TOS18_RU |  |  |  | 263.262
|  | Totale Parziale (A) |  |  |  | 821.5944
|  | Spese generali (B) |  | 15% di (A) |  | 123.2392
|  | di cui per oneri sicurezza |  | 2% di (B) |  | 2.4648
|  | utile di impresa (C) |  | 10% di (A + B) |  | 94.4834
|  | Totale (A + B + C) |  |  |  | 1039.3169
|  | Incidenza manodopera |  |  |  | 25,33%
TOS18_22.L05.001.001 | OPERE FORESTALI: I prezzi sono relativi alla realizzazione di interventi selvicolturali e/o di miglioramento e realizzazione di infrastrutture in ambito forestale. - RECUPERO DI CASTAGNETI DA FRUTTO: interventi di recupero di castagneto da frutto abbandonati tramite decespugliamento e abbattimento esemplari morti e/o deperenti, preparazione ed innesto dei polloni ed esecuzione degli interventi necessari a garantire l'attecchimento. Dove non specificato il materiale di risulta è sistemato in loco nei modi previsti dal regolamento forestale e i relativi costi sono compresi nelle singole operazioni.
Intervento di ripulitura del castagneto dalla vegetazione arbustiva e arborea, escluso il taglio di piante morte, con rilascio dei selvatici di castagno, di singole piante da seme o di ceppaie da innestare successivamente. - castagneto prevalentemente infestato da vegetazione arbustiva e arborea effettuato a mano con decespugliatore
Prezzo a ettaro € 2.968,63840
Voce analisi | Voce dettaglio | Voce/Articolo | Unita' di misura | Quantita' | Prezzo unitario | Importo
TOS18_22.L05.001.001 | TOS18_AT.N01.015.028 | Attrezzature per la realizzazione e manutenzione del verde - Decespugliatore con motore a scoppio a spalla con disco rotante o filo nylon - 1 mese | ora | 42 | 1.4167 | 59.4997
TOS18_22.L05.001.001 | TOS18_AT.N01.015.070 | Attrezzature per la realizzazione e manutenzione del verde - Motosega completa di catena dentata, con motore a scoppio, con barra da 45 cm - 1 mese | ora | 40 | 1.1687 | 46.75
TOS18_22.L05.001.001 | TOS18_AT.N01.101.911 | Consumo carburante agevolato, oli e altri materiali per macchine operatrici (escluso macchine movimento terra) per l'esecuzione di opere agricole - per macchine operatrici - fino a 15 CV - con alimentazione a benzina (decespugliatori, tosaerba, ecc.) | ora | 42 | 0.82 | 34.44
TOS18_22.L05.001.001 | TOS18_AT.N01.101.914 | Consumo carburante agevolato, oli e altri materiali per macchine operatrici (escluso macchine movimento terra) per l'esecuzione di opere agricole - per motoseghe | ora | 40 | 2.24 | 89.6
|  | Totale TOS18_AT |  |  |  | 230.2897
TOS18_22.L05.001.001 | TOS18_RU.M05.001.002 | Operaio forestale, sopra i mille metri - 4° livello - specializzato | ora | 40 | 15.71 | 628.4
TOS18_22.L05.001.001 | TOS18_RU.M05.001.002 | Operaio forestale, sopra i mille metri - 4° livello - specializzato | ora | 42 | 15.71 | 659.82
TOS18_22.L05.001.001 | TOS18_RU.M05.001.004 | Operaio forestale, sopra i mille metri - 2° livello - qualificato | ora | 56 | 14.79 | 828.24
|  | Totale TOS18_RU |  |  |  | 2116.46
|  | Totale Parziale (A) |  |  |  | 2346.7497
|  | Spese generali (B) |  | 15% di (A) |  | 352.0125
|  | di cui per oneri sicurezza |  | 2,5% di (B) |  | 8.8003
|  | utile di impresa (C) |  | 10% di (A + B) |  | 269.8762
|  | Totale (A + B + C) |  |  |  | 2968.6384
|  | Incidenza manodopera |  |  |  | 71,29%
TOS18_22.L05.001.002 | OPERE FORESTALI: I prezzi sono relativi alla realizzazione di interventi selvicolturali e/o di miglioramento e realizzazione di infrastrutture in ambito forestale. - RECUPERO DI CASTAGNETI DA FRUTTO: interventi di recupero di castagneto da frutto abbandonati tramite decespugliamento e abbattimento esemplari morti e/o deperenti, preparazione ed innesto dei polloni ed esecuzione degli interventi necessari a garantire l'attecchimento. Dove non specificato il materiale di risulta è sistemato in loco nei modi previsti dal regolamento forestale e i relativi costi sono compresi nelle singole operazioni.
Intervento di ripulitura del castagneto dalla vegetazione arbustiva e arborea, escluso il taglio di piante morte, con rilascio dei selvatici di castagno, di singole piante da seme o di ceppaie da innestare successivamente. - castagneto prevalentemente infestato da vegetazione arbustiva e arborea effettuato con trattore e verricello, compreso allontanamento del materiale
Prezzo a ettaro € 967,99269
Voce analisi | Voce dettaglio | Voce/Articolo | Unita' di misura | Quantita' | Prezzo unitario | Importo
TOS18_22.L05.001.002 | TOS18_AT.N01.015.070 | Attrezzature per la realizzazione e manutenzione del verde - Motosega completa di catena dentata, con motore a scoppio, con barra da 45 cm - 1 mese | ora | 11 | 1.1687 | 12.8562
TOS18_22.L05.001.002 | TOS18_AT.N01.101.914 | Consumo carburante agevolato, oli e altri materiali per macchine operatrici (escluso macchine movimento terra) per l'esecuzione di opere agricole - per motoseghe | ora | 11 | 2.24 | 24.64
TOS18_22.L05.001.002 | TOS18_AT.N02.014.031 | Autocarri, motocarri e trattori (MTT=Massa totale a terra, Pu Portata utile) - Trattore gommato con potenza da 75 a 150 HP completo di presa di potenza, impianto distribuzione idraulica e sollevatore ed attacchi per attrezzature (nolo a freddo), nolo mensile. | ora | 8 | 9.9519 | 79.6154
TOS18_22.L05.001.002 | TOS18_AT.N02.022.121 | Accessori portati o trainati da trattori per l'esecuzione di opere agricole - Rimorchio agricolo ad un asse, con cassone ribaltabile, portata fino a 15 q.li | ora | 8 | 1.27 | 10.16
TOS18_22.L05.001.002 | TOS18_AT.N02.023.015 | Accessori portati, trainati o azionati da trattore o motrice per l'esecuzione di opere forestali - Verricello forestale meccanico azionato dalla presa di potenza del trattore con forza di trazione massima di 3500 Kg con diametro fune di circa 9 mm | ora | 8 | 2.91 | 23.28
TOS18_22.L05.001.002 | TOS18_AT.N02.101.002 | Consumo carburante agevolato, oli e altri materiali per mezzi di trasporto ecc. per l'esecuzione di opere agricole - oneri carburante per nolo a freddo mezzi trasporto, con motrice da 75 a 150 HP | ora | 8 | 10.92 | 87.36
|  | Totale TOS18_AT |  |  |  | 237.9116
TOS18_22.L05.001.002 | TOS18_RU.M05.001.001 | Operaio forestale, sopra i mille metri - 5° livello - specializzato super | ora | 8 | 16.58 | 132.64
TOS18_22.L05.001.002 | TOS18_RU.M05.001.002 | Operaio forestale, sopra i mille metri - 4° livello - specializzato | ora | 11 | 15.71 | 172.81
TOS18_22.L05.001.002 | TOS18_RU.M05.001.004 | Operaio forestale, sopra i mille metri - 2° livello - qualificato | ora | 15 | 14.79 | 221.85
|  | Totale TOS18_RU |  |  |  | 527.3
|  | Totale Parziale (A) |  |  |  | 765.2116
|  | Spese generali (B) |  | 15% di (A) |  | 114.7817
|  | di cui per oneri sicurezza |  | 2,5% di (B) |  | 2.8695
|  | utile di impresa (C) |  | 10% di (A + B) |  | 87.9993
|  | Totale (A + B + C) |  |  |  | 967.9927
|  | Incidenza manodopera |  |  |  | 54,47%
TOS18_22.L05.002.001 | OPERE FORESTALI: I prezzi sono relativi alla realizzazione di interventi selvicolturali e/o di miglioramento e realizzazione di infrastrutture in ambito forestale. - RECUPERO DI CASTAGNETI DA FRUTTO: interventi di recupero di castagneto da frutto abbandonati tramite decespugliamento e abbattimento esemplari morti e/o deperenti, preparazione ed innesto dei polloni ed esecuzione degli interventi necessari a garantire l'attecchimento. Dove non specificato il materiale di risulta è sistemato in loco nei modi previsti dal regolamento forestale e i relativi costi sono compresi nelle singole operazioni.
Taglio di piante di castagno da frutto morte o deperienti ed allontanamento del materiale di risulta. - Alberi con diametro &lt; cm 40
Prezzo a cad € 154,20957
Voce analisi | Voce dettaglio | Voce/Articolo | Unita' di misura | Quantita' | Prezzo unitario | Importo
TOS18_22.L05.002.001 | TOS18_AT.N01.015.070 | Attrezzature per la realizzazione e manutenzione del verde - Motosega completa di catena dentata, con motore a scoppio, con barra da 45 cm - 1 mese | ora | 0.7 | 1.1687 | 0.81812
TOS18_22.L05.002.001 | TOS18_AT.N01.101.914 | Consumo carburante agevolato, oli e altri materiali per macchine operatrici (escluso macchine movimento terra) per l'esecuzione di opere agricole - per motoseghe | ora | 0.7 | 2.24 | 1.568
TOS18_22.L05.002.001 | TOS18_AT.N02.014.031 | Autocarri, motocarri e trattori (MTT=Massa totale a terra, Pu Portata utile) - Trattore gommato con potenza da 75 a 150 HP completo di presa di potenza, impianto distribuzione idraulica e sollevatore ed attacchi per attrezzature (nolo a freddo), nolo mensile. | ora | 1.29 | 9.9519 | 12.838
TOS18_22.L05.002.001 | TOS18_AT.N02.022.121 | Accessori portati o trainati da trattori per l'esecuzione di opere agricole - Rimorchio agricolo ad un asse, con cassone ribaltabile, portata fino a 15 q.li | ora | 1.29 | 1.27 | 1.6383
TOS18_22.L05.002.001 | TOS18_AT.N02.023.015 | Accessori portati, trainati o azionati da trattore o motrice per l'esecuzione di opere forestali - Verricello forestale meccanico azionato dalla presa di potenza del trattore con forza di trazione massima di 3500 Kg con diametro fune di circa 9 mm | ora | 1.29 | 2.91 | 3.7539
TOS18_22.L05.002.001 | TOS18_AT.N02.101.002 | Consumo carburante agevolato, oli e altri materiali per mezzi di trasporto ecc. per l'esecuzione di opere agricole - oneri carburante per nolo a freddo mezzi trasporto, con motrice da 75 a 150 HP | ora | 1.29 | 10.92 | 14.0868
|  | Totale TOS18_AT |  |  |  | 34.7031
TOS18_22.L05.002.001 | TOS18_RU.M05.001.001 | Operaio forestale, sopra i mille metri - 5° livello - specializzato super | ora | 1.29 | 16.58 | 21.3882
TOS18_22.L05.002.001 | TOS18_RU.M05.001.002 | Operaio forestale, sopra i mille metri - 4° livello - specializzato | ora | 0.7 | 15.71 | 10.997
TOS18_22.L05.002.001 | TOS18_RU.M05.001.002 | Operaio forestale, sopra i mille metri - 4° livello - specializzato | ora | 1.87 | 15.71 | 29.3777
TOS18_22.L05.002.001 | TOS18_RU.M05.001.004 | Operaio forestale, sopra i mille metri - 2° livello - qualificato | ora | 1.72 | 14.79 | 25.4388
|  | Totale TOS18_RU |  |  |  | 87.2017
|  | Totale Parziale (A) |  |  |  | 121.9048
|  | Spese generali (B) |  | 15% di (A) |  | 18.2857
|  | di cui per oneri sicurezza |  | 2,5% di (B) |  | 0.45714
|  | utile di impresa (C) |  | 10% di (A + B) |  | 14.0191
|  | Totale (A + B + C) |  |  |  | 154.2096
|  | Incidenza manodopera |  |  |  | 56,55%
TOS18_22.L05.002.002 | OPERE FORESTALI: I prezzi sono relativi alla realizzazione di interventi selvicolturali e/o di miglioramento e realizzazione di infrastrutture in ambito forestale. - RECUPERO DI CASTAGNETI DA FRUTTO: interventi di recupero di castagneto da frutto abbandonati tramite decespugliamento e abbattimento esemplari morti e/o deperenti, preparazione ed innesto dei polloni ed esecuzione degli interventi necessari a garantire l'attecchimento. Dove non specificato il materiale di risulta è sistemato in loco nei modi previsti dal regolamento forestale e i relativi costi sono compresi nelle singole operazioni.
Taglio di piante di castagno da frutto morte o deperienti ed allontanamento del materiale di risulta. - Alberi con diametro fra cm 40 e cm 70
Prezzo a cad € 304,03548
Voce analisi | Voce dettaglio | Voce/Articolo | Unita' di misura | Quantita' | Prezzo unitario | Importo
TOS18_22.L05.002.002 | TOS18_AT.N01.015.070 | Attrezzature per la realizzazione e manutenzione del verde - Motosega completa di catena dentata, con motore a scoppio, con barra da 45 cm - 1 mese | ora | 0.85 | 1.1687 | 0.99344
TOS18_22.L05.002.002 | TOS18_AT.N01.101.914 | Consumo carburante agevolato, oli e altri materiali per macchine operatrici (escluso macchine movimento terra) per l'esecuzione di opere agricole - per motoseghe | ora | 0.85 | 2.24 | 1.904
TOS18_22.L05.002.002 | TOS18_AT.N02.014.031 | Autocarri, motocarri e trattori (MTT=Massa totale a terra, Pu Portata utile) - Trattore gommato con potenza da 75 a 150 HP completo di presa di potenza, impianto distribuzione idraulica e sollevatore ed attacchi per attrezzature (nolo a freddo), nolo mensile. | ora | 2.56 | 9.9519 | 25.4769
TOS18_22.L05.002.002 | TOS18_AT.N02.022.121 | Accessori portati o trainati da trattori per l'esecuzione di opere agricole - Rimorchio agricolo ad un asse, con cassone ribaltabile, portata fino a 15 q.li | ora | 2.56 | 1.27 | 3.2512
TOS18_22.L05.002.002 | TOS18_AT.N02.023.015 | Accessori portati, trainati o azionati da trattore o motrice per l'esecuzione di opere forestali - Verricello forestale meccanico azionato dalla presa di potenza del trattore con forza di trazione massima di 3500 Kg con diametro fune di circa 9 mm | ora | 2.56 | 2.91 | 7.4496
TOS18_22.L05.002.002 | TOS18_AT.N02.101.002 | Consumo carburante agevolato, oli e altri materiali per mezzi di trasporto ecc. per l'esecuzione di opere agricole - oneri carburante per nolo a freddo mezzi trasporto, con motrice da 75 a 150 HP | ora | 2.56 | 10.92 | 27.9552
|  | Totale TOS18_AT |  |  |  | 67.0304
TOS18_22.L05.002.002 | TOS18_RU.M05.001.001 | Operaio forestale, sopra i mille metri - 5° livello - specializzato super | ora | 2.56 | 16.58 | 42.4448
TOS18_22.L05.002.002 | TOS18_RU.M05.001.002 | Operaio forestale, sopra i mille metri - 4° livello - specializzato | ora | 0.85 | 15.71 | 13.3535
TOS18_22.L05.002.002 | TOS18_RU.M05.001.002 | Operaio forestale, sopra i mille metri - 4° livello - specializzato | ora | 4.27 | 15.71 | 67.0817
TOS18_22.L05.002.002 | TOS18_RU.M05.001.004 | Operaio forestale, sopra i mille metri - 2° livello - qualificato | ora | 3.41 | 14.79 | 50.4339
|  | Totale TOS18_RU |  |  |  | 173.3139
|  | Totale Parziale (A) |  |  |  | 240.3443
|  | Spese generali (B) |  | 15% di (A) |  | 36.0516
|  | di cui per oneri sicurezza |  | 2,5% di (B) |  | 0.90129
|  | utile di impresa (C) |  | 10% di (A + B) |  | 27.6396
|  | Totale (A + B + C) |  |  |  | 304.0355
|  | Incidenza manodopera |  |  |  | 57%
TOS18_22.L05.002.003 | OPERE FORESTALI: I prezzi sono relativi alla realizzazione di interventi selvicolturali e/o di miglioramento e realizzazione di infrastrutture in ambito forestale. - RECUPERO DI CASTAGNETI DA FRUTTO: interventi di recupero di castagneto da frutto abbandonati tramite decespugliamento e abbattimento esemplari morti e/o deperenti, preparazione ed innesto dei polloni ed esecuzione degli interventi necessari a garantire l'attecchimento. Dove non specificato il materiale di risulta è sistemato in loco nei modi previsti dal regolamento forestale e i relativi costi sono compresi nelle singole operazioni.
Taglio di piante di castagno da frutto morte o deperienti ed allontanamento del materiale di risulta. - Alberi con diametro &gt; cm 70
Prezzo a cad € 356,38151
Voce analisi | Voce dettaglio | Voce/Articolo | Unita' di misura | Quantita' | Prezzo unitario | Importo
TOS18_22.L05.002.003 | TOS18_AT.N01.015.070 | Attrezzature per la realizzazione e manutenzione del verde - Motosega completa di catena dentata, con motore a scoppio, con barra da 45 cm - 1 mese | ora | 1 | 1.1687 | 1.1687
TOS18_22.L05.002.003 | TOS18_AT.N01.101.914 | Consumo carburante agevolato, oli e altri materiali per macchine operatrici (escluso macchine movimento terra) per l'esecuzione di opere agricole - per motoseghe | ora | 1 | 2.24 | 2.24
TOS18_22.L05.002.003 | TOS18_AT.N02.014.031 | Autocarri, motocarri e trattori (MTT=Massa totale a terra, Pu Portata utile) - Trattore gommato con potenza da 75 a 150 HP completo di presa di potenza, impianto distribuzione idraulica e sollevatore ed attacchi per attrezzature (nolo a freddo), nolo mensile. | ora | 3 | 9.9519 | 29.8558
TOS18_22.L05.002.003 | TOS18_AT.N02.022.121 | Accessori portati o trainati da trattori per l'esecuzione di opere agricole - Rimorchio agricolo ad un asse, con cassone ribaltabile, portata fino a 15 q.li | ora | 3 | 1.27 | 3.81
TOS18_22.L05.002.003 | TOS18_AT.N02.023.015 | Accessori portati, trainati o azionati da trattore o motrice per l'esecuzione di opere forestali - Verricello forestale meccanico azionato dalla presa di potenza del trattore con forza di trazione massima di 3500 Kg con diametro fune di circa 9 mm | ora | 3 | 2.91 | 8.73
TOS18_22.L05.002.003 | TOS18_AT.N02.101.002 | Consumo carburante agevolato, oli e altri materiali per mezzi di trasporto ecc. per l'esecuzione di opere agricole - oneri carburante per nolo a freddo mezzi trasporto, con motrice da 75 a 150 HP | ora | 3 | 10.92 | 32.76
|  | Totale TOS18_AT |  |  |  | 78.5645
TOS18_22.L05.002.003 | TOS18_RU.M05.001.001 | Operaio forestale, sopra i mille metri - 5° livello - specializzato super | ora | 3 | 16.58 | 49.74
TOS18_22.L05.002.003 | TOS18_RU.M05.001.002 | Operaio forestale, sopra i mille metri - 4° livello - specializzato | ora | 1 | 15.71 | 15.71
TOS18_22.L05.002.003 | TOS18_RU.M05.001.002 | Operaio forestale, sopra i mille metri - 4° livello - specializzato | ora | 5 | 15.71 | 78.55
TOS18_22.L05.002.003 | TOS18_RU.M05.001.004 | Operaio forestale, sopra i mille metri - 2° livello - qualificato | ora | 4 | 14.79 | 59.16
|  | Totale TOS18_RU |  |  |  | 203.16
|  | Totale Parziale (A) |  |  |  | 281.7245
|  | Spese generali (B) |  | 15% di (A) |  | 42.2587
|  | di cui per oneri sicurezza |  | 2,5% di (B) |  | 1.0565
|  | utile di impresa (C) |  | 10% di (A + B) |  | 32.3983
|  | Totale (A + B + C) |  |  |  | 356.3815
|  | Incidenza manodopera |  |  |  | 57,01%
TOS18_22.L05.003.001 | OPERE FORESTALI: I prezzi sono relativi alla realizzazione di interventi selvicolturali e/o di miglioramento e realizzazione di infrastrutture in ambito forestale. - RECUPERO DI CASTAGNETI DA FRUTTO: interventi di recupero di castagneto da frutto abbandonati tramite decespugliamento e abbattimento esemplari morti e/o deperenti, preparazione ed innesto dei polloni ed esecuzione degli interventi necessari a garantire l'attecchimento. Dove non specificato il materiale di risulta è sistemato in loco nei modi previsti dal regolamento forestale e i relativi costi sono compresi nelle singole operazioni.
Ceduazione di ceppaia di castagno e preparazione dei polloni per gli innesti. - comprendente il taglio del pollone nel punto ove sarà effettuato l’innesto ed eliminazione di eventuali rami sottostanti al taglio: 3 polloni per ceppaia; compreso allontanamento del materiale di risulta. Esclusa l'esecuzione dell'innesto.
Prezzo a cad € 9,85595
Voce analisi | Voce dettaglio | Voce/Articolo | Unita' di misura | Quantita' | Prezzo unitario | Importo
TOS18_22.L05.003.001 | TOS18_AT.N01.015.070 | Attrezzature per la realizzazione e manutenzione del verde - Motosega completa di catena dentata, con motore a scoppio, con barra da 45 cm - 1 mese | ora | 0.35 | 1.1687 | 0.40906
TOS18_22.L05.003.001 | TOS18_AT.N01.101.914 | Consumo carburante agevolato, oli e altri materiali per macchine operatrici (escluso macchine movimento terra) per l'esecuzione di opere agricole - per motoseghe | ora | 0.35 | 2.24 | 0.784
|  | Totale TOS18_AT |  |  |  | 1.1931
TOS18_22.L05.003.001 | TOS18_RU.M05.001.002 | Operaio forestale, sopra i mille metri - 4° livello - specializzato | ora | 0.07 | 15.71 | 1.0997
TOS18_22.L05.003.001 | TOS18_RU.M05.001.002 | Operaio forestale, sopra i mille metri - 4° livello - specializzato | ora | 0.35 | 15.71 | 5.4985
|  | Totale TOS18_RU |  |  |  | 6.5982
|  | Totale Parziale (A) |  |  |  | 7.7913
|  | Spese generali (B) |  | 15% di (A) |  | 1.1687
|  | di cui per oneri sicurezza |  | 2,5% di (B) |  | 0.029217
|  | utile di impresa (C) |  | 10% di (A + B) |  | 0.896
|  | Totale (A + B + C) |  |  |  | 9.8559
|  | Incidenza manodopera |  |  |  | 66,95%
TOS18_22.L05.004.001 | OPERE FORESTALI: I prezzi sono relativi alla realizzazione di interventi selvicolturali e/o di miglioramento e realizzazione di infrastrutture in ambito forestale. - RECUPERO DI CASTAGNETI DA FRUTTO: interventi di recupero di castagneto da frutto abbandonati tramite decespugliamento e abbattimento esemplari morti e/o deperenti, preparazione ed innesto dei polloni ed esecuzione degli interventi necessari a garantire l'attecchimento. Dove non specificato il materiale di risulta è sistemato in loco nei modi previsti dal regolamento forestale e i relativi costi sono compresi nelle singole operazioni.
Preparazione di selvaggione di castagno e per innesto - comprendente il taglio del selvaggione nel punto ove sarà effettuato l’ innesto ed eliminazione di eventuali rami sottostanti al taglio, compreso allontanamento del materiale di risulta. Esclusa l'esecuzione dell'innesto.
Prezzo a cad € 4,31960
Voce analisi | Voce dettaglio | Voce/Articolo | Unita' di misura | Quantita' | Prezzo unitario | Importo
TOS18_22.L05.004.001 | TOS18_AT.N01.015.070 | Attrezzature per la realizzazione e manutenzione del verde - Motosega completa di catena dentata, con motore a scoppio, con barra da 45 cm - 1 mese | ora | 0.08 | 1.1687 | 0.0935
TOS18_22.L05.004.001 | TOS18_AT.N01.101.914 | Consumo carburante agevolato, oli e altri materiali per macchine operatrici (escluso macchine movimento terra) per l'esecuzione di opere agricole - per motoseghe | ora | 0.08 | 2.24 | 0.1792
|  | Totale TOS18_AT |  |  |  | 0.2727
TOS18_22.L05.004.001 | TOS18_RU.M05.001.002 | Operaio forestale, sopra i mille metri - 4° livello - specializzato | ora | 0.12 | 15.71 | 1.8852
TOS18_22.L05.004.001 | TOS18_RU.M05.001.002 | Operaio forestale, sopra i mille metri - 4° livello - specializzato | ora | 0.08 | 15.71 | 1.2568
|  | Totale TOS18_RU |  |  |  | 3.142
|  | Totale Parziale (A) |  |  |  | 3.4147
|  | Spese generali (B) |  | 15% di (A) |  | 0.51221
|  | di cui per oneri sicurezza |  | 2,5% di (B) |  | 0.012805
|  | utile di impresa (C) |  | 10% di (A + B) |  | 0.39269
|  | Totale (A + B + C) |  |  |  | 4.3196
|  | Incidenza manodopera |  |  |  | 72,74%
TOS18_22.L05.005.001 | OPERE FORESTALI: I prezzi sono relativi alla realizzazione di interventi selvicolturali e/o di miglioramento e realizzazione di infrastrutture in ambito forestale. - RECUPERO DI CASTAGNETI DA FRUTTO: interventi di recupero di castagneto da frutto abbandonati tramite decespugliamento e abbattimento esemplari morti e/o deperenti, preparazione ed innesto dei polloni ed esecuzione degli interventi necessari a garantire l'attecchimento. Dove non specificato il materiale di risulta è sistemato in loco nei modi previsti dal regolamento forestale e i relativi costi sono compresi nelle singole operazioni.
Esecuzione di innesto - di giovane pollone (1-2 anni) con una marza, escluso il costo della marza
Prezzo a cad € 2,18605
Voce analisi | Voce dettaglio | Voce/Articolo | Unita' di misura | Quantita' | Prezzo unitario | Importo
TOS18_22.L05.005.001 | TOS18_RU.M05.001.002 | Operaio forestale, sopra i mille metri - 4° livello - specializzato | ora | 0.11 | 15.71 | 1.7281
|  | Totale TOS18_RU |  |  |  | 1.7281
|  | Totale Parziale (A) |  |  |  | 1.7281
|  | Spese generali (B) |  | 15% di (A) |  | 0.25921
|  | di cui per oneri sicurezza |  | 2% di (B) |  | 0.0051843
|  | utile di impresa (C) |  | 10% di (A + B) |  | 0.19873
|  | Totale (A + B + C) |  |  |  | 2.186
|  | Incidenza manodopera |  |  |  | 79,05%
TOS18_22.L05.005.002 | OPERE FORESTALI: I prezzi sono relativi alla realizzazione di interventi selvicolturali e/o di miglioramento e realizzazione di infrastrutture in ambito forestale. - RECUPERO DI CASTAGNETI DA FRUTTO: interventi di recupero di castagneto da frutto abbandonati tramite decespugliamento e abbattimento esemplari morti e/o deperenti, preparazione ed innesto dei polloni ed esecuzione degli interventi necessari a garantire l'attecchimento. Dove non specificato il materiale di risulta è sistemato in loco nei modi previsti dal regolamento forestale e i relativi costi sono compresi nelle singole operazioni.
Esecuzione di innesto - di singolo pollone (con età maggiore di 1-2 anni) con tre marze, escluso il costo delle marze
Prezzo a cad € 7,15433
Voce analisi | Voce dettaglio | Voce/Articolo | Unita' di misura | Quantita' | Prezzo unitario | Importo
TOS18_22.L05.005.002 | TOS18_RU.M05.001.002 | Operaio forestale, sopra i mille metri - 4° livello - specializzato | ora | 0.36 | 15.71 | 5.6556
|  | Totale TOS18_RU |  |  |  | 5.6556
|  | Totale Parziale (A) |  |  |  | 5.6556
|  | Spese generali (B) |  | 15% di (A) |  | 0.84834
|  | di cui per oneri sicurezza |  | 2% di (B) |  | 0.016967
|  | utile di impresa (C) |  | 10% di (A + B) |  | 0.65039
|  | Totale (A + B + C) |  |  |  | 7.1543
|  | Incidenza manodopera |  |  |  | 79,05%
TOS18_22.L05.006.001 | OPERE FORESTALI: I prezzi sono relativi alla realizzazione di interventi selvicolturali e/o di miglioramento e realizzazione di infrastrutture in ambito forestale. - RECUPERO DI CASTAGNETI DA FRUTTO: interventi di recupero di castagneto da frutto abbandonati tramite decespugliamento e abbattimento esemplari morti e/o deperenti, preparazione ed innesto dei polloni ed esecuzione degli interventi necessari a garantire l'attecchimento. Dove non specificato il materiale di risulta è sistemato in loco nei modi previsti dal regolamento forestale e i relativi costi sono compresi nelle singole operazioni.
Potatura di formazione - nei tre anni successivi all’innesto, sui ricacci delle marze innestate su polloni e/o selvaggioni di castagno e eliminazione dei ricacci del portinnesto, compreso allontanamento del materiale di risulta.
Prezzo a cad € 5,61510
Voce analisi | Voce dettaglio | Voce/Articolo | Unita' di misura | Quantita' | Prezzo unitario | Importo
TOS18_22.L05.006.001 | TOS18_AT.N01.015.070 | Attrezzature per la realizzazione e manutenzione del verde - Motosega completa di catena dentata, con motore a scoppio, con barra da 45 cm - 1 mese | ora | 0.15 | 1.1687 | 0.17531
TOS18_22.L05.006.001 | TOS18_AT.N01.101.914 | Consumo carburante agevolato, oli e altri materiali per macchine operatrici (escluso macchine movimento terra) per l'esecuzione di opere agricole - per motoseghe | ora | 0.15 | 2.24 | 0.336
|  | Totale TOS18_AT |  |  |  | 0.51131
TOS18_22.L05.006.001 | TOS18_RU.M05.001.002 | Operaio forestale, sopra i mille metri - 4° livello - specializzato | ora | 0.25 | 15.71 | 3.9275
|  | Totale TOS18_RU |  |  |  | 3.9275
|  | Totale Parziale (A) |  |  |  | 4.4388
|  | Spese generali (B) |  | 15% di (A) |  | 0.66582
|  | di cui per oneri sicurezza |  | 2,5% di (B) |  | 0.016646
|  | utile di impresa (C) |  | 10% di (A + B) |  | 0.51046
|  | Totale (A + B + C) |  |  |  | 5.6151
|  | Incidenza manodopera |  |  |  | 69,95%
TOS18_22.L05.007.001 | OPERE FORESTALI: I prezzi sono relativi alla realizzazione di interventi selvicolturali e/o di miglioramento e realizzazione di infrastrutture in ambito forestale. - RECUPERO DI CASTAGNETI DA FRUTTO: interventi di recupero di castagneto da frutto abbandonati tramite decespugliamento e abbattimento esemplari morti e/o deperenti, preparazione ed innesto dei polloni ed esecuzione degli interventi necessari a garantire l'attecchimento. Dove non specificato il materiale di risulta è sistemato in loco nei modi previsti dal regolamento forestale e i relativi costi sono compresi nelle singole operazioni.
Protezione dagli animali selvatici - di una ceppaia di castagno con più polloni innestati, attraverso l’uso di rete metallica elettrosaldata, h= cm 180, da sistemare intorno alla ceppaia e sostenuta da almeno 4 pali. E' esclusa la fornitura del materiale.
Prezzo a cad € 17,88584
Voce analisi | Voce dettaglio | Voce/Articolo | Unita' di misura | Quantita' | Prezzo unitario | Importo
TOS18_22.L05.007.001 | TOS18_RU.M05.001.002 | Operaio forestale, sopra i mille metri - 4° livello - specializzato | ora | 0.9 | 15.71 | 14.139
|  | Totale TOS18_RU |  |  |  | 14.139
|  | Totale Parziale (A) |  |  |  | 14.139
|  | Spese generali (B) |  | 15% di (A) |  | 2.1208
|  | di cui per oneri sicurezza |  | 2% di (B) |  | 0.042417
|  | utile di impresa (C) |  | 10% di (A + B) |  | 1.626
|  | Totale (A + B + C) |  |  |  | 17.8858
|  | Incidenza manodopera |  |  |  | 79,05%
TOS18_22.L05.007.002 | OPERE FORESTALI: I prezzi sono relativi alla realizzazione di interventi selvicolturali e/o di miglioramento e realizzazione di infrastrutture in ambito forestale. - RECUPERO DI CASTAGNETI DA FRUTTO: interventi di recupero di castagneto da frutto abbandonati tramite decespugliamento e abbattimento esemplari morti e/o deperenti, preparazione ed innesto dei polloni ed esecuzione degli interventi necessari a garantire l'attecchimento. Dove non specificato il materiale di risulta è sistemato in loco nei modi previsti dal regolamento forestale e i relativi costi sono compresi nelle singole operazioni.
Protezione dagli animali selvatici - di un singolo pollone o selvaggine innestato, attraverso l’uso di rete metallica elettrosaldata, h= cm 180, da sistemare intorno al pollone/selvaggione sostenuta da apposito palo. E' esclusa la fornitura del materiale.
Prezzo a cad € 17,88584
Voce analisi | Voce dettaglio | Voce/Articolo | Unita' di misura | Quantita' | Prezzo unitario | Importo
TOS18_22.L05.007.002 | TOS18_RU.M05.001.002 | Operaio forestale, sopra i mille metri - 4° livello - specializzato | ora | 0.9 | 15.71 | 14.139
|  | Totale TOS18_RU |  |  |  | 14.139
|  | Totale Parziale (A) |  |  |  | 14.139
|  | Spese generali (B) |  | 15% di (A) |  | 2.1208
|  | di cui per oneri sicurezza |  | 2% di (B) |  | 0.042417
|  | utile di impresa (C) |  | 10% di (A + B) |  | 1.626
|  | Totale (A + B + C) |  |  |  | 17.8858
|  | Incidenza manodopera |  |  |  | 79,05%
TOS18_22.L05.008.001 | OPERE FORESTALI: I prezzi sono relativi alla realizzazione di interventi selvicolturali e/o di miglioramento e realizzazione di infrastrutture in ambito forestale. - RECUPERO DI CASTAGNETI DA FRUTTO: interventi di recupero di castagneto da frutto abbandonati tramite decespugliamento e abbattimento esemplari morti e/o deperenti, preparazione ed innesto dei polloni ed esecuzione degli interventi necessari a garantire l'attecchimento. Dove non specificato il materiale di risulta è sistemato in loco nei modi previsti dal regolamento forestale e i relativi costi sono compresi nelle singole operazioni.
Protezione da rotture e sostegno dei ricacci degli innesti (primi 5 anni) - attraverso lo loro legatura ad idonei pali di sostegno. E' esclusa la fornitura del materiale
Prezzo a cad € 2,98097
Voce analisi | Voce dettaglio | Voce/Articolo | Unita' di misura | Quantita' | Prezzo unitario | Importo
TOS18_22.L05.008.001 | TOS18_RU.M05.001.002 | Operaio forestale, sopra i mille metri - 4° livello - specializzato | ora | 0.15 | 15.71 | 2.3565
|  | Totale TOS18_RU |  |  |  | 2.3565
|  | Totale Parziale (A) |  |  |  | 2.3565
|  | Spese generali (B) |  | 15% di (A) |  | 0.35347
|  | di cui per oneri sicurezza |  | 2% di (B) |  | 0.0070695
|  | utile di impresa (C) |  | 10% di (A + B) |  | 0.271
|  | Totale (A + B + C) |  |  |  | 2.981
|  | Incidenza manodopera |  |  |  | 79,05%
TOS18_22.L05.009.001 | OPERE FORESTALI: I prezzi sono relativi alla realizzazione di interventi selvicolturali e/o di miglioramento e realizzazione di infrastrutture in ambito forestale. - RECUPERO DI CASTAGNETI DA FRUTTO: interventi di recupero di castagneto da frutto abbandonati tramite decespugliamento e abbattimento esemplari morti e/o deperenti, preparazione ed innesto dei polloni ed esecuzione degli interventi necessari a garantire l'attecchimento. Dove non specificato il materiale di risulta è sistemato in loco nei modi previsti dal regolamento forestale e i relativi costi sono compresi nelle singole operazioni.
Ripulitura annuale (primi 5 anni) - dei ricacci basali delle ceppaie innestate
Prezzo a cad € 4,37209
Voce analisi | Voce dettaglio | Voce/Articolo | Unita' di misura | Quantita' | Prezzo unitario | Importo
TOS18_22.L05.009.001 | TOS18_RU.M05.001.002 | Operaio forestale, sopra i mille metri - 4° livello - specializzato | ora | 0.22 | 15.71 | 3.4562
|  | Totale TOS18_RU |  |  |  | 3.4562
|  | Totale Parziale (A) |  |  |  | 3.4562
|  | Spese generali (B) |  | 15% di (A) |  | 0.51843
|  | di cui per oneri sicurezza |  | 2% di (B) |  | 0.010369
|  | utile di impresa (C) |  | 10% di (A + B) |  | 0.39746
|  | Totale (A + B + C) |  |  |  | 4.3721
|  | Incidenza manodopera |  |  |  | 79,05%
TOS18_22.L05.010.001 | OPERE FORESTALI: I prezzi sono relativi alla realizzazione di interventi selvicolturali e/o di miglioramento e realizzazione di infrastrutture in ambito forestale. - RECUPERO DI CASTAGNETI DA FRUTTO: interventi di recupero di castagneto da frutto abbandonati tramite decespugliamento e abbattimento esemplari morti e/o deperenti, preparazione ed innesto dei polloni ed esecuzione degli interventi necessari a garantire l'attecchimento. Dove non specificato il materiale di risulta è sistemato in loco nei modi previsti dal regolamento forestale e i relativi costi sono compresi nelle singole operazioni.
Capitozzatura di piante di castagno attraverso il taglio dei rami di 1° e 2° ordine finalizzata alla ricostituzione totale della chioma della pianta, compreso allontanamento ed eliminazione del materiale di risulta. - Diametro nel punto di innesto &lt; di cm 40
Prezzo a cad € 52,00382
Voce analisi | Voce dettaglio | Voce/Articolo | Unita' di misura | Quantita' | Prezzo unitario | Importo
TOS18_22.L05.010.001 | TOS18_AT.N01.015.070 | Attrezzature per la realizzazione e manutenzione del verde - Motosega completa di catena dentata, con motore a scoppio, con barra da 45 cm - 1 mese | ora | 0.3 | 1.1687 | 0.35063
TOS18_22.L05.010.001 | TOS18_AT.N01.101.914 | Consumo carburante agevolato, oli e altri materiali per macchine operatrici (escluso macchine movimento terra) per l'esecuzione di opere agricole - per motoseghe | ora | 0.3 | 2.24 | 0.672
TOS18_22.L05.010.001 | TOS18_AT.N02.014.028 | Autocarri, motocarri e trattori (MTT=Massa totale a terra, Pu Portata utile) - Trattore gommato con potenza fino a 60 HP completo di presa di potenza, impianto distribuzione idraulica e sollevatore ed attacchi per attrezzature (nolo a freddo) - 1 mese | ora | 0.3 | 6.4904 | 1.9471
TOS18_22.L05.010.001 | TOS18_AT.N02.022.121 | Accessori portati o trainati da trattori per l'esecuzione di opere agricole - Rimorchio agricolo ad un asse, con cassone ribaltabile, portata fino a 15 q.li | ora | 0.3 | 1.27 | 0.381
TOS18_22.L05.010.001 | TOS18_AT.N02.101.001 | Consumo carburante agevolato, oli e altri materiali per mezzi di trasporto ecc. per l'esecuzione di opere agricole - oneri carburante per nolo a freddo mezzi trasporto, con motrice fino a 60 HP | ora | 0.3 | 4.55 | 1.365
|  | Totale TOS18_AT |  |  |  | 4.7157
TOS18_22.L05.010.001 | TOS18_RU.M05.001.001 | Operaio forestale, sopra i mille metri - 5° livello - specializzato super | ora | 0.3 | 16.58 | 4.974
TOS18_22.L05.010.001 | TOS18_RU.M05.001.002 | Operaio forestale, sopra i mille metri - 4° livello - specializzato | ora | 1.7 | 15.71 | 26.707
TOS18_22.L05.010.001 | TOS18_RU.M05.001.002 | Operaio forestale, sopra i mille metri - 4° livello - specializzato | ora | 0.3 | 15.71 | 4.713
|  | Totale TOS18_RU |  |  |  | 36.394
|  | Totale Parziale (A) |  |  |  | 41.1097
|  | Spese generali (B) |  | 15% di (A) |  | 6.1665
|  | di cui per oneri sicurezza |  | 2,5% di (B) |  | 0.15416
|  | utile di impresa (C) |  | 10% di (A + B) |  | 4.7276
|  | Totale (A + B + C) |  |  |  | 52.0038
|  | Incidenza manodopera |  |  |  | 69,98%
TOS18_22.L05.010.002 | OPERE FORESTALI: I prezzi sono relativi alla realizzazione di interventi selvicolturali e/o di miglioramento e realizzazione di infrastrutture in ambito forestale. - RECUPERO DI CASTAGNETI DA FRUTTO: interventi di recupero di castagneto da frutto abbandonati tramite decespugliamento e abbattimento esemplari morti e/o deperenti, preparazione ed innesto dei polloni ed esecuzione degli interventi necessari a garantire l'attecchimento. Dove non specificato il materiale di risulta è sistemato in loco nei modi previsti dal regolamento forestale e i relativi costi sono compresi nelle singole operazioni.
Capitozzatura di piante di castagno attraverso il taglio dei rami di 1° e 2° ordine finalizzata alla ricostituzione totale della chioma della pianta, compreso allontanamento ed eliminazione del materiale di risulta. - Diametro nel punto di innesto fra cm 40 e cm 70
Prezzo a cad € 78,00573
Voce analisi | Voce dettaglio | Voce/Articolo | Unita' di misura | Quantita' | Prezzo unitario | Importo
TOS18_22.L05.010.002 | TOS18_AT.N01.015.070 | Attrezzature per la realizzazione e manutenzione del verde - Motosega completa di catena dentata, con motore a scoppio, con barra da 45 cm - 1 mese | ora | 0.45 | 1.1687 | 0.52594
TOS18_22.L05.010.002 | TOS18_AT.N01.101.914 | Consumo carburante agevolato, oli e altri materiali per macchine operatrici (escluso macchine movimento terra) per l'esecuzione di opere agricole - per motoseghe | ora | 0.45 | 2.24 | 1.008
TOS18_22.L05.010.002 | TOS18_AT.N02.014.028 | Autocarri, motocarri e trattori (MTT=Massa totale a terra, Pu Portata utile) - Trattore gommato con potenza fino a 60 HP completo di presa di potenza, impianto distribuzione idraulica e sollevatore ed attacchi per attrezzature (nolo a freddo) - 1 mese | ora | 0.45 | 6.4904 | 2.9207
TOS18_22.L05.010.002 | TOS18_AT.N02.022.121 | Accessori portati o trainati da trattori per l'esecuzione di opere agricole - Rimorchio agricolo ad un asse, con cassone ribaltabile, portata fino a 15 q.li | ora | 0.45 | 1.27 | 0.5715
TOS18_22.L05.010.002 | TOS18_AT.N02.101.001 | Consumo carburante agevolato, oli e altri materiali per mezzi di trasporto ecc. per l'esecuzione di opere agricole - oneri carburante per nolo a freddo mezzi trasporto, con motrice fino a 60 HP | ora | 0.45 | 4.55 | 2.0475
|  | Totale TOS18_AT |  |  |  | 7.0736
TOS18_22.L05.010.002 | TOS18_RU.M05.001.001 | Operaio forestale, sopra i mille metri - 5° livello - specializzato super | ora | 0.45 | 16.58 | 7.461
TOS18_22.L05.010.002 | TOS18_RU.M05.001.002 | Operaio forestale, sopra i mille metri - 4° livello - specializzato | ora | 0.45 | 15.71 | 7.0695
TOS18_22.L05.010.002 | TOS18_RU.M05.001.002 | Operaio forestale, sopra i mille metri - 4° livello - specializzato | ora | 2.55 | 15.71 | 40.0605
|  | Totale TOS18_RU |  |  |  | 54.591
|  | Totale Parziale (A) |  |  |  | 61.6646
|  | Spese generali (B) |  | 15% di (A) |  | 9.2497
|  | di cui per oneri sicurezza |  | 2,5% di (B) |  | 0.23124
|  | utile di impresa (C) |  | 10% di (A + B) |  | 7.0914
|  | Totale (A + B + C) |  |  |  | 78.0057
|  | Incidenza manodopera |  |  |  | 69,98%
TOS18_22.L05.010.003 | OPERE FORESTALI: I prezzi sono relativi alla realizzazione di interventi selvicolturali e/o di miglioramento e realizzazione di infrastrutture in ambito forestale. - RECUPERO DI CASTAGNETI DA FRUTTO: interventi di recupero di castagneto da frutto abbandonati tramite decespugliamento e abbattimento esemplari morti e/o deperenti, preparazione ed innesto dei polloni ed esecuzione degli interventi necessari a garantire l'attecchimento. Dove non specificato il materiale di risulta è sistemato in loco nei modi previsti dal regolamento forestale e i relativi costi sono compresi nelle singole operazioni.
Capitozzatura di piante di castagno attraverso il taglio dei rami di 1° e 2° ordine finalizzata alla ricostituzione totale della chioma della pianta, compreso allontanamento ed eliminazione del materiale di risulta. - Diametro nel punto di innesto &gt; cm 70
Prezzo a cad € 118,19497
Voce analisi | Voce dettaglio | Voce/Articolo | Unita' di misura | Quantita' | Prezzo unitario | Importo
TOS18_22.L05.010.003 | TOS18_AT.N01.015.070 | Attrezzature per la realizzazione e manutenzione del verde - Motosega completa di catena dentata, con motore a scoppio, con barra da 45 cm - 1 mese | ora | 0.5 | 1.1687 | 0.58437
TOS18_22.L05.010.003 | TOS18_AT.N01.101.914 | Consumo carburante agevolato, oli e altri materiali per macchine operatrici (escluso macchine movimento terra) per l'esecuzione di opere agricole - per motoseghe | ora | 0.5 | 2.24 | 1.12
TOS18_22.L05.010.003 | TOS18_AT.N02.014.028 | Autocarri, motocarri e trattori (MTT=Massa totale a terra, Pu Portata utile) - Trattore gommato con potenza fino a 60 HP completo di presa di potenza, impianto distribuzione idraulica e sollevatore ed attacchi per attrezzature (nolo a freddo) - 1 mese | ora | 1 | 6.4904 | 6.4904
TOS18_22.L05.010.003 | TOS18_AT.N02.022.121 | Accessori portati o trainati da trattori per l'esecuzione di opere agricole - Rimorchio agricolo ad un asse, con cassone ribaltabile, portata fino a 15 q.li | ora | 1 | 1.27 | 1.27
TOS18_22.L05.010.003 | TOS18_AT.N02.101.001 | Consumo carburante agevolato, oli e altri materiali per mezzi di trasporto ecc. per l'esecuzione di opere agricole - oneri carburante per nolo a freddo mezzi trasporto, con motrice fino a 60 HP | ora | 1 | 4.55 | 4.55
|  | Totale TOS18_AT |  |  |  | 14.0148
TOS18_22.L05.010.003 | TOS18_RU.M05.001.001 | Operaio forestale, sopra i mille metri - 5° livello - specializzato super | ora | 1 | 16.58 | 16.58
TOS18_22.L05.010.003 | TOS18_RU.M05.001.002 | Operaio forestale, sopra i mille metri - 4° livello - specializzato | ora | 3.5 | 15.71 | 54.985
TOS18_22.L05.010.003 | TOS18_RU.M05.001.002 | Operaio forestale, sopra i mille metri - 4° livello - specializzato | ora | 0.5 | 15.71 | 7.855
|  | Totale TOS18_RU |  |  |  | 79.42
|  | Totale Parziale (A) |  |  |  | 93.4348
|  | Spese generali (B) |  | 15% di (A) |  | 14.0152
|  | di cui per oneri sicurezza |  | 2,5% di (B) |  | 0.35038
|  | utile di impresa (C) |  | 10% di (A + B) |  | 10.745
|  | Totale (A + B + C) |  |  |  | 118.195
|  | Incidenza manodopera |  |  |  | 67,19%
TOS18_22.L05.011.001 | OPERE FORESTALI: I prezzi sono relativi alla realizzazione di interventi selvicolturali e/o di miglioramento e realizzazione di infrastrutture in ambito forestale. - RECUPERO DI CASTAGNETI DA FRUTTO: interventi di recupero di castagneto da frutto abbandonati tramite decespugliamento e abbattimento esemplari morti e/o deperenti, preparazione ed innesto dei polloni ed esecuzione degli interventi necessari a garantire l'attecchimento. Dove non specificato il materiale di risulta è sistemato in loco nei modi previsti dal regolamento forestale e i relativi costi sono compresi nelle singole operazioni.
Potatura di piante di castagno attraverso il taglio dei rami di ogni ordine finalizzata al risanamento, al ringiovanimento e al riequilibrio del carico della chioma della pianta, compreso allontanamento ed eliminazione del materiale di risulta. - Diametro nel punto di innesto &lt; di cm 40
Prezzo a cad € 63,24384
Voce analisi | Voce dettaglio | Voce/Articolo | Unita' di misura | Quantita' | Prezzo unitario | Importo
TOS18_22.L05.011.001 | TOS18_AT.N01.015.070 | Attrezzature per la realizzazione e manutenzione del verde - Motosega completa di catena dentata, con motore a scoppio, con barra da 45 cm - 1 mese | ora | 0.2 | 1.1687 | 0.23375
TOS18_22.L05.011.001 | TOS18_AT.N01.101.914 | Consumo carburante agevolato, oli e altri materiali per macchine operatrici (escluso macchine movimento terra) per l'esecuzione di opere agricole - per motoseghe | ora | 0.2 | 2.24 | 0.448
TOS18_22.L05.011.001 | TOS18_AT.N02.014.028 | Autocarri, motocarri e trattori (MTT=Massa totale a terra, Pu Portata utile) - Trattore gommato con potenza fino a 60 HP completo di presa di potenza, impianto distribuzione idraulica e sollevatore ed attacchi per attrezzature (nolo a freddo) - 1 mese | ora | 1 | 6.4904 | 6.4904
TOS18_22.L05.011.001 | TOS18_AT.N02.022.121 | Accessori portati o trainati da trattori per l'esecuzione di opere agricole - Rimorchio agricolo ad un asse, con cassone ribaltabile, portata fino a 15 q.li | ora | 1 | 1.27 | 1.27
TOS18_22.L05.011.001 | TOS18_AT.N02.101.001 | Consumo carburante agevolato, oli e altri materiali per mezzi di trasporto ecc. per l'esecuzione di opere agricole - oneri carburante per nolo a freddo mezzi trasporto, con motrice fino a 60 HP | ora | 1 | 4.55 | 4.55
|  | Totale TOS18_AT |  |  |  | 12.9921
TOS18_22.L05.011.001 | TOS18_RU.M05.001.001 | Operaio forestale, sopra i mille metri - 5° livello - specializzato super | ora | 1 | 16.58 | 16.58
TOS18_22.L05.011.001 | TOS18_RU.M05.001.002 | Operaio forestale, sopra i mille metri - 4° livello - specializzato | ora | 0.2 | 15.71 | 3.142
TOS18_22.L05.011.001 | TOS18_RU.M05.001.002 | Operaio forestale, sopra i mille metri - 4° livello - specializzato | ora | 1.1 | 15.71 | 17.281
|  | Totale TOS18_RU |  |  |  | 37.003
|  | Totale Parziale (A) |  |  |  | 49.9951
|  | Spese generali (B) |  | 15% di (A) |  | 7.4993
|  | di cui per oneri sicurezza |  | 2,5% di (B) |  | 0.18748
|  | utile di impresa (C) |  | 10% di (A + B) |  | 5.7494
|  | Totale (A + B + C) |  |  |  | 63.2438
|  | Incidenza manodopera |  |  |  | 58,51%
TOS18_22.L05.011.002 | OPERE FORESTALI: I prezzi sono relativi alla realizzazione di interventi selvicolturali e/o di miglioramento e realizzazione di infrastrutture in ambito forestale. - RECUPERO DI CASTAGNETI DA FRUTTO: interventi di recupero di castagneto da frutto abbandonati tramite decespugliamento e abbattimento esemplari morti e/o deperenti, preparazione ed innesto dei polloni ed esecuzione degli interventi necessari a garantire l'attecchimento. Dove non specificato il materiale di risulta è sistemato in loco nei modi previsti dal regolamento forestale e i relativi costi sono compresi nelle singole operazioni.
Potatura di piante di castagno attraverso il taglio dei rami di ogni ordine finalizzata al risanamento, al ringiovanimento e al riequilibrio del carico della chioma della pianta, compreso allontanamento ed eliminazione del materiale di risulta. - Diametro nel punto di innesto fra cm 40 e cm 70
Prezzo a cad € 82,20769
Voce analisi | Voce dettaglio | Voce/Articolo | Unita' di misura | Quantita' | Prezzo unitario | Importo
TOS18_22.L05.011.002 | TOS18_AT.N01.015.070 | Attrezzature per la realizzazione e manutenzione del verde - Motosega completa di catena dentata, con motore a scoppio, con barra da 45 cm - 1 mese | ora | 0.45 | 1.1687 | 0.52594
TOS18_22.L05.011.002 | TOS18_AT.N01.101.914 | Consumo carburante agevolato, oli e altri materiali per macchine operatrici (escluso macchine movimento terra) per l'esecuzione di opere agricole - per motoseghe | ora | 0.45 | 2.24 | 1.008
TOS18_22.L05.011.002 | TOS18_AT.N02.014.028 | Autocarri, motocarri e trattori (MTT=Massa totale a terra, Pu Portata utile) - Trattore gommato con potenza fino a 60 HP completo di presa di potenza, impianto distribuzione idraulica e sollevatore ed attacchi per attrezzature (nolo a freddo) - 1 mese | ora | 1 | 6.4904 | 6.4904
TOS18_22.L05.011.002 | TOS18_AT.N02.022.121 | Accessori portati o trainati da trattori per l'esecuzione di opere agricole - Rimorchio agricolo ad un asse, con cassone ribaltabile, portata fino a 15 q.li | ora | 1 | 1.27 | 1.27
TOS18_22.L05.011.002 | TOS18_AT.N02.101.001 | Consumo carburante agevolato, oli e altri materiali per mezzi di trasporto ecc. per l'esecuzione di opere agricole - oneri carburante per nolo a freddo mezzi trasporto, con motrice fino a 60 HP | ora | 1 | 4.55 | 4.55
|  | Totale TOS18_AT |  |  |  | 13.8443
TOS18_22.L05.011.002 | TOS18_RU.M05.001.001 | Operaio forestale, sopra i mille metri - 5° livello - specializzato super | ora | 1 | 16.58 | 16.58
TOS18_22.L05.011.002 | TOS18_RU.M05.001.002 | Operaio forestale, sopra i mille metri - 4° livello - specializzato | ora | 1.75 | 15.71 | 27.4925
TOS18_22.L05.011.002 | TOS18_RU.M05.001.002 | Operaio forestale, sopra i mille metri - 4° livello - specializzato | ora | 0.45 | 15.71 | 7.0695
|  | Totale TOS18_RU |  |  |  | 51.142
|  | Totale Parziale (A) |  |  |  | 64.9863
|  | Spese generali (B) |  | 15% di (A) |  | 9.7479
|  | di cui per oneri sicurezza |  | 2,5% di (B) |  | 0.2437
|  | utile di impresa (C) |  | 10% di (A + B) |  | 7.4734
|  | Totale (A + B + C) |  |  |  | 82.2077
|  | Incidenza manodopera |  |  |  | 62,21%
TOS18_22.L05.011.003 | OPERE FORESTALI: I prezzi sono relativi alla realizzazione di interventi selvicolturali e/o di miglioramento e realizzazione di infrastrutture in ambito forestale. - RECUPERO DI CASTAGNETI DA FRUTTO: interventi di recupero di castagneto da frutto abbandonati tramite decespugliamento e abbattimento esemplari morti e/o deperenti, preparazione ed innesto dei polloni ed esecuzione degli interventi necessari a garantire l'attecchimento. Dove non specificato il materiale di risulta è sistemato in loco nei modi previsti dal regolamento forestale e i relativi costi sono compresi nelle singole operazioni.
Potatura di piante di castagno attraverso il taglio dei rami di ogni ordine finalizzata al risanamento, al ringiovanimento e al riequilibrio del carico della chioma della pianta, compreso allontanamento ed eliminazione del materiale di risulta. - Diametro nel punto di innesto &gt; cm 70
Prezzo a cad € 123,67882
Voce analisi | Voce dettaglio | Voce/Articolo | Unita' di misura | Quantita' | Prezzo unitario | Importo
TOS18_22.L05.011.003 | TOS18_AT.N01.015.070 | Attrezzature per la realizzazione e manutenzione del verde - Motosega completa di catena dentata, con motore a scoppio, con barra da 45 cm - 1 mese | ora | 0.85 | 1.1687 | 0.99344
TOS18_22.L05.011.003 | TOS18_AT.N01.101.914 | Consumo carburante agevolato, oli e altri materiali per macchine operatrici (escluso macchine movimento terra) per l'esecuzione di opere agricole - per motoseghe | ora | 0.85 | 2.24 | 1.904
TOS18_22.L05.011.003 | TOS18_AT.N02.014.028 | Autocarri, motocarri e trattori (MTT=Massa totale a terra, Pu Portata utile) - Trattore gommato con potenza fino a 60 HP completo di presa di potenza, impianto distribuzione idraulica e sollevatore ed attacchi per attrezzature (nolo a freddo) - 1 mese | ora | 1 | 6.4904 | 6.4904
TOS18_22.L05.011.003 | TOS18_AT.N02.022.121 | Accessori portati o trainati da trattori per l'esecuzione di opere agricole - Rimorchio agricolo ad un asse, con cassone ribaltabile, portata fino a 15 q.li | ora | 1 | 1.27 | 1.27
TOS18_22.L05.011.003 | TOS18_AT.N02.101.001 | Consumo carburante agevolato, oli e altri materiali per mezzi di trasporto ecc. per l'esecuzione di opere agricole - oneri carburante per nolo a freddo mezzi trasporto, con motrice fino a 60 HP | ora | 1 | 4.55 | 4.55
|  | Totale TOS18_AT |  |  |  | 15.2078
TOS18_22.L05.011.003 | TOS18_RU.M05.001.001 | Operaio forestale, sopra i mille metri - 5° livello - specializzato super | ora | 1 | 16.58 | 16.58
TOS18_22.L05.011.003 | TOS18_RU.M05.001.002 | Operaio forestale, sopra i mille metri - 4° livello - specializzato | ora | 0.85 | 15.71 | 13.3535
TOS18_22.L05.011.003 | TOS18_RU.M05.001.002 | Operaio forestale, sopra i mille metri - 4° livello - specializzato | ora | 3.35 | 15.71 | 52.6285
|  | Totale TOS18_RU |  |  |  | 82.562
|  | Totale Parziale (A) |  |  |  | 97.7698
|  | Spese generali (B) |  | 15% di (A) |  | 14.6655
|  | di cui per oneri sicurezza |  | 2,5% di (B) |  | 0.36664
|  | utile di impresa (C) |  | 10% di (A + B) |  | 11.2435
|  | Totale (A + B + C) |  |  |  | 123.6788
|  | Incidenza manodopera |  |  |  | 66,76%
TOS18_22.L05.012.001 | OPERE FORESTALI: I prezzi sono relativi alla realizzazione di interventi selvicolturali e/o di miglioramento e realizzazione di infrastrutture in ambito forestale. - RECUPERO DI CASTAGNETI DA FRUTTO: interventi di recupero di castagneto da frutto abbandonati tramite decespugliamento e abbattimento esemplari morti e/o deperenti, preparazione ed innesto dei polloni ed esecuzione degli interventi necessari a garantire l'attecchimento. Dove non specificato il materiale di risulta è sistemato in loco nei modi previsti dal regolamento forestale e i relativi costi sono compresi nelle singole operazioni.
Rinfoltimento castagneto - Apertura manuale di buche 50x60x60
Prezzo a cad € 4,18588
Voce analisi | Voce dettaglio | Voce/Articolo | Unita' di misura | Quantita' | Prezzo unitario | Importo
TOS18_22.L05.012.001 | TOS18_RU.M05.001.002 | Operaio forestale, sopra i mille metri - 4° livello - specializzato | ora | 0.21063 | 15.71 | 3.309
|  | Totale TOS18_RU |  |  |  | 3.309
|  | Totale Parziale (A) |  |  |  | 3.309
|  | Spese generali (B) |  | 15% di (A) |  | 0.49635
|  | di cui per oneri sicurezza |  | 2% di (B) |  | 0.009927
|  | utile di impresa (C) |  | 10% di (A + B) |  | 0.38053
|  | Totale (A + B + C) |  |  |  | 4.1859
|  | Incidenza manodopera |  |  |  | 79,05%
TOS18_22.L05.012.002 | OPERE FORESTALI: I prezzi sono relativi alla realizzazione di interventi selvicolturali e/o di miglioramento e realizzazione di infrastrutture in ambito forestale. - RECUPERO DI CASTAGNETI DA FRUTTO: interventi di recupero di castagneto da frutto abbandonati tramite decespugliamento e abbattimento esemplari morti e/o deperenti, preparazione ed innesto dei polloni ed esecuzione degli interventi necessari a garantire l'attecchimento. Dove non specificato il materiale di risulta è sistemato in loco nei modi previsti dal regolamento forestale e i relativi costi sono compresi nelle singole operazioni.
Rinfoltimento castagneto - Messa a dimora piantine di castagno da frutto innestate esclusa fornitura piante
Prezzo a cad € 1,38793
Voce analisi | Voce dettaglio | Voce/Articolo | Unita' di misura | Quantita' | Prezzo unitario | Importo
TOS18_22.L05.012.002 | TOS18_AT.N02.014.028 | Autocarri, motocarri e trattori (MTT=Massa totale a terra, Pu Portata utile) - Trattore gommato con potenza fino a 60 HP completo di presa di potenza, impianto distribuzione idraulica e sollevatore ed attacchi per attrezzature (nolo a freddo) - 1 mese | ora | 0.0175 | 6.4904 | 0.11358
TOS18_22.L05.012.002 | TOS18_AT.N02.022.121 | Accessori portati o trainati da trattori per l'esecuzione di opere agricole - Rimorchio agricolo ad un asse, con cassone ribaltabile, portata fino a 15 q.li | ora | 0.0175 | 1.27 | 0.022225
TOS18_22.L05.012.002 | TOS18_AT.N02.101.001 | Consumo carburante agevolato, oli e altri materiali per mezzi di trasporto ecc. per l'esecuzione di opere agricole - oneri carburante per nolo a freddo mezzi trasporto, con motrice fino a 60 HP | ora | 0.0175 | 4.55 | 0.079625
|  | Totale TOS18_AT |  |  |  | 0.21543
TOS18_22.L05.012.002 | TOS18_RU.M05.001.001 | Operaio forestale, sopra i mille metri - 5° livello - specializzato super | ora | 0.0175 | 16.58 | 0.29015
TOS18_22.L05.012.002 | TOS18_RU.M05.001.004 | Operaio forestale, sopra i mille metri - 2° livello - qualificato | ora | 0.04 | 14.79 | 0.5916
|  | Totale TOS18_RU |  |  |  | 0.88175
|  | Totale Parziale (A) |  |  |  | 1.0972
|  | Spese generali (B) |  | 15% di (A) |  | 0.16458
|  | di cui per oneri sicurezza |  | 2% di (B) |  | 0.0032915
|  | utile di impresa (C) |  | 10% di (A + B) |  | 0.12618
|  | Totale (A + B + C) |  |  |  | 1.3879
|  | Incidenza manodopera |  |  |  | 63,53%
TOS18_22.L05.013.001 | OPERE FORESTALI: I prezzi sono relativi alla realizzazione di interventi selvicolturali e/o di miglioramento e realizzazione di infrastrutture in ambito forestale. - RECUPERO DI CASTAGNETI DA FRUTTO: interventi di recupero di castagneto da frutto abbandonati tramite decespugliamento e abbattimento esemplari morti e/o deperenti, preparazione ed innesto dei polloni ed esecuzione degli interventi necessari a garantire l'attecchimento. Dove non specificato il materiale di risulta è sistemato in loco nei modi previsti dal regolamento forestale e i relativi costi sono compresi nelle singole operazioni.
Irrigazione di impianto/soccorso - nel primo anno di impianto, esclusa fornitura
Prezzo a cad € 1,13699
Voce analisi | Voce dettaglio | Voce/Articolo | Unita' di misura | Quantita' | Prezzo unitario | Importo
TOS18_22.L05.013.001 | TOS18_AT.N02.014.028 | Autocarri, motocarri e trattori (MTT=Massa totale a terra, Pu Portata utile) - Trattore gommato con potenza fino a 60 HP completo di presa di potenza, impianto distribuzione idraulica e sollevatore ed attacchi per attrezzature (nolo a freddo) - 1 mese | ora | 0.02 | 6.4904 | 0.12981
TOS18_22.L05.013.001 | TOS18_AT.N02.022.125 | Accessori portati o trainati da trattori per l'esecuzione di opere agricole - Botte trainata da 5-10 hl | ora | 0.02 | 2.53 | 0.0506
TOS18_22.L05.013.001 | TOS18_AT.N02.101.001 | Consumo carburante agevolato, oli e altri materiali per mezzi di trasporto ecc. per l'esecuzione di opere agricole - oneri carburante per nolo a freddo mezzi trasporto, con motrice fino a 60 HP | ora | 0.02 | 4.55 | 0.091
|  | Totale TOS18_AT |  |  |  | 0.27141
TOS18_22.L05.013.001 | TOS18_RU.M05.001.001 | Operaio forestale, sopra i mille metri - 5° livello - specializzato super | ora | 0.02 | 16.58 | 0.3316
TOS18_22.L05.013.001 | TOS18_RU.M05.001.004 | Operaio forestale, sopra i mille metri - 2° livello - qualificato | ora | 0.02 | 14.79 | 0.2958
|  | Totale TOS18_RU |  |  |  | 0.6274
|  | Totale Parziale (A) |  |  |  | 0.89881
|  | Spese generali (B) |  | 15% di (A) |  | 0.13482
|  | di cui per oneri sicurezza |  | 2% di (B) |  | 0.0026964
|  | utile di impresa (C) |  | 10% di (A + B) |  | 0.10336
|  | Totale (A + B + C) |  |  |  | 1.137
|  | Incidenza manodopera |  |  |  | 55,18%
TOS18_22.L05.014.001 | OPERE FORESTALI: I prezzi sono relativi alla realizzazione di interventi selvicolturali e/o di miglioramento e realizzazione di infrastrutture in ambito forestale. - RECUPERO DI CASTAGNETI DA FRUTTO: interventi di recupero di castagneto da frutto abbandonati tramite decespugliamento e abbattimento esemplari morti e/o deperenti, preparazione ed innesto dei polloni ed esecuzione degli interventi necessari a garantire l'attecchimento. Dove non specificato il materiale di risulta è sistemato in loco nei modi previsti dal regolamento forestale e i relativi costi sono compresi nelle singole operazioni.
Fertilizzazione localizzata - mediante trasporto e distribuzione di letame maturo escluso fornitura
Prezzo a cad € 1,34769
Voce analisi | Voce dettaglio | Voce/Articolo | Unita' di misura | Quantita' | Prezzo unitario | Importo
TOS18_22.L05.014.001 | TOS18_AT.N02.014.028 | Autocarri, motocarri e trattori (MTT=Massa totale a terra, Pu Portata utile) - Trattore gommato con potenza fino a 60 HP completo di presa di potenza, impianto distribuzione idraulica e sollevatore ed attacchi per attrezzature (nolo a freddo) - 1 mese | ora | 0.02439 | 6.4904 | 0.1583
TOS18_22.L05.014.001 | TOS18_AT.N02.022.121 | Accessori portati o trainati da trattori per l'esecuzione di opere agricole - Rimorchio agricolo ad un asse, con cassone ribaltabile, portata fino a 15 q.li | ora | 0.02439 | 1.27 | 0.030975
TOS18_22.L05.014.001 | TOS18_AT.N02.101.001 | Consumo carburante agevolato, oli e altri materiali per mezzi di trasporto ecc. per l'esecuzione di opere agricole - oneri carburante per nolo a freddo mezzi trasporto, con motrice fino a 60 HP | ora | 0.02439 | 4.55 | 0.11097
|  | Totale TOS18_AT |  |  |  | 0.30025
TOS18_22.L05.014.001 | TOS18_RU.M05.001.001 | Operaio forestale, sopra i mille metri - 5° livello - specializzato super | ora | 0.02439 | 16.58 | 0.40439
TOS18_22.L05.014.001 | TOS18_RU.M05.001.004 | Operaio forestale, sopra i mille metri - 2° livello - qualificato | ora | 0.02439 | 14.79 | 0.36073
|  | Totale TOS18_RU |  |  |  | 0.76511
|  | Totale Parziale (A) |  |  |  | 1.0654
|  | Spese generali (B) |  | 15% di (A) |  | 0.1598
|  | di cui per oneri sicurezza |  | 2% di (B) |  | 0.0031961
|  | utile di impresa (C) |  | 10% di (A + B) |  | 0.12252
|  | Totale (A + B + C) |  |  |  | 1.3477
|  | Incidenza manodopera |  |  |  | 56,77%
TOS18_22.L06.001.001 | OPERE FORESTALI: I prezzi sono relativi alla realizzazione di interventi selvicolturali e/o di miglioramento e realizzazione di infrastrutture in ambito forestale. - TRASPORTI E MOVIMENTAZIONI DEI MATERIALI FORESTALI: carico e scarico materiali per operazioni forestali e trasporti interni all'azienda dal punto di consegna fino a bordo cantiere
Carico o scarico su idonei mezzi di trasporto dei materiali di risulta o di prodotti impiegati per le operazioni forestali, eseguito all'interno dell'azienda. - carico di materiali di risulta alla rinfusa, escluso quanto è possibile trinciare in sito, eseguito manualmente per quantità fino a 5 mc., esclusi mezzi di trasporto.
Prezzo a m³ € 4,86443
Voce analisi | Voce dettaglio | Voce/Articolo | Unita' di misura | Quantita' | Prezzo unitario | Importo
TOS18_22.L06.001.001 | TOS18_RU.M05.001.004 | Operaio forestale, sopra i mille metri - 2° livello - qualificato | ora | 0.26 | 14.79 | 3.8454
|  | Totale TOS18_RU |  |  |  | 3.8454
|  | Totale Parziale (A) |  |  |  | 3.8454
|  | Spese generali (B) |  | 15% di (A) |  | 0.57681
|  | di cui per oneri sicurezza |  | 2% di (B) |  | 0.011536
|  | utile di impresa (C) |  | 10% di (A + B) |  | 0.44222
|  | Totale (A + B + C) |  |  |  | 4.8644
|  | Incidenza manodopera |  |  |  | 79,05%
TOS18_22.L06.001.002 | OPERE FORESTALI: I prezzi sono relativi alla realizzazione di interventi selvicolturali e/o di miglioramento e realizzazione di infrastrutture in ambito forestale. - TRASPORTI E MOVIMENTAZIONI DEI MATERIALI FORESTALI: carico e scarico materiali per operazioni forestali e trasporti interni all'azienda dal punto di consegna fino a bordo cantiere
Carico o scarico su idonei mezzi di trasporto dei materiali di risulta o di prodotti impiegati per le operazioni forestali, eseguito all'interno dell'azienda. - carico di materiali consegnati in luogo distante dal sito di utilizzo se non accessibile dai normali mezzi di trasporto, eseguito manualmente, esclusi mezzi di trasporto.
Prezzo a Tn € 12,62881
Voce analisi | Voce dettaglio | Voce/Articolo | Unita' di misura | Quantita' | Prezzo unitario | Importo
TOS18_22.L06.001.002 | TOS18_RU.M05.001.004 | Operaio forestale, sopra i mille metri - 2° livello - qualificato | ora | 0.675 | 14.79 | 9.9832
|  | Totale TOS18_RU |  |  |  | 9.9832
|  | Totale Parziale (A) |  |  |  | 9.9832
|  | Spese generali (B) |  | 15% di (A) |  | 1.4975
|  | di cui per oneri sicurezza |  | 2% di (B) |  | 0.02995
|  | utile di impresa (C) |  | 10% di (A + B) |  | 1.1481
|  | Totale (A + B + C) |  |  |  | 12.6288
|  | Incidenza manodopera |  |  |  | 79,05%
TOS18_22.L06.001.003 | OPERE FORESTALI: I prezzi sono relativi alla realizzazione di interventi selvicolturali e/o di miglioramento e realizzazione di infrastrutture in ambito forestale. - TRASPORTI E MOVIMENTAZIONI DEI MATERIALI FORESTALI: carico e scarico materiali per operazioni forestali e trasporti interni all'azienda dal punto di consegna fino a bordo cantiere
Carico o scarico su idonei mezzi di trasporto dei materiali di risulta o di prodotti impiegati per le operazioni forestali, eseguito all'interno dell'azienda. - carico di materiali consegnati in luogo distante dal sito di utilizzo se non accessibile dai normali mezzi di trasporto, eseguito con rimorchi forestali con gru.
Prezzo a Tn € 6,62970
Voce analisi | Voce dettaglio | Voce/Articolo | Unita' di misura | Quantita' | Prezzo unitario | Importo
TOS18_22.L06.001.003 | TOS18_AT.N02.014.031 | Autocarri, motocarri e trattori (MTT=Massa totale a terra, Pu Portata utile) - Trattore gommato con potenza da 75 a 150 HP completo di presa di potenza, impianto distribuzione idraulica e sollevatore ed attacchi per attrezzature (nolo a freddo), nolo mensile. | ora | 0.09 | 9.9519 | 0.89567
TOS18_22.L06.001.003 | TOS18_AT.N02.023.020 | Accessori portati, trainati o azionati da trattore o motrice per l'esecuzione di opere forestali - Rimorchio con ruote motrici, con portata di 7000 Kg, lunghezza di area di carico fino a 3 metri e larghezza di 2 metri con gru con portata lorda di 500 - 1000 Kg azionata dalla presa di potenza del trattore. | ora | 0.09 | 5.99 | 0.5391
TOS18_22.L06.001.003 | TOS18_AT.N02.101.002 | Consumo carburante agevolato, oli e altri materiali per mezzi di trasporto ecc. per l'esecuzione di opere agricole - oneri carburante per nolo a freddo mezzi trasporto, con motrice da 75 a 150 HP | ora | 0.09 | 10.92 | 0.9828
|  | Totale TOS18_AT |  |  |  | 2.4176
TOS18_22.L06.001.003 | TOS18_RU.M05.001.001 | Operaio forestale, sopra i mille metri - 5° livello - specializzato super | ora | 0.09 | 16.58 | 1.4922
TOS18_22.L06.001.003 | TOS18_RU.M05.001.004 | Operaio forestale, sopra i mille metri - 2° livello - qualificato | ora | 0.09 | 14.79 | 1.3311
|  | Totale TOS18_RU |  |  |  | 2.8233
|  | Totale Parziale (A) |  |  |  | 5.2409
|  | Spese generali (B) |  | 15% di (A) |  | 0.78613
|  | di cui per oneri sicurezza |  | 2% di (B) |  | 0.015723
|  | utile di impresa (C) |  | 10% di (A + B) |  | 0.6027
|  | Totale (A + B + C) |  |  |  | 6.6297
|  | Incidenza manodopera |  |  |  | 42,59%
TOS18_22.L06.001.004 | OPERE FORESTALI: I prezzi sono relativi alla realizzazione di interventi selvicolturali e/o di miglioramento e realizzazione di infrastrutture in ambito forestale. - TRASPORTI E MOVIMENTAZIONI DEI MATERIALI FORESTALI: carico e scarico materiali per operazioni forestali e trasporti interni all'azienda dal punto di consegna fino a bordo cantiere
Carico o scarico su idonei mezzi di trasporto dei materiali di risulta o di prodotti impiegati per le operazioni forestali, eseguito all'interno dell'azienda. - carico di letame eseguito con escavatore o con trattore con braccio portato dotati di benna a granchio.
Prezzo a Tn € 6,96901
Voce analisi | Voce dettaglio | Voce/Articolo | Unita' di misura | Quantita' | Prezzo unitario | Importo
TOS18_22.L06.001.004 | TOS18_AT.N02.014.043 | Autocarri, motocarri e trattori (MTT=Massa totale a terra, Pu Portata utile) - Trattore cingolato con potenza fino a 60 HP completo di presa di potenza, impianto distribuzione idraulica e sollevatore ed attacchi per attrezzature (nolo a freddo) - 1 mese | ora | 0.15 | 10.8173 | 1.6226
TOS18_22.L06.001.004 | TOS18_AT.N02.022.103 | Accessori portati o trainati da trattori per l'esecuzione di opere agricole - Retroescavatore con benna da scavo o a granchio | ora | 0.15 | 4.78 | 0.717
TOS18_22.L06.001.004 | TOS18_AT.N02.101.001 | Consumo carburante agevolato, oli e altri materiali per mezzi di trasporto ecc. per l'esecuzione di opere agricole - oneri carburante per nolo a freddo mezzi trasporto, con motrice fino a 60 HP | ora | 0.15 | 4.55 | 0.6825
|  | Totale TOS18_AT |  |  |  | 3.0221
TOS18_22.L06.001.004 | TOS18_RU.M05.001.001 | Operaio forestale, sopra i mille metri - 5° livello - specializzato super | ora | 0.15 | 16.58 | 2.487
|  | Totale TOS18_RU |  |  |  | 2.487
|  | Totale Parziale (A) |  |  |  | 5.5091
|  | Spese generali (B) |  | 15% di (A) |  | 0.82636
|  | di cui per oneri sicurezza |  | 2% di (B) |  | 0.016527
|  | utile di impresa (C) |  | 10% di (A + B) |  | 0.63355
|  | Totale (A + B + C) |  |  |  | 6.969
|  | Incidenza manodopera |  |  |  | 35,69%
TOS18_22.L06.001.005 | OPERE FORESTALI: I prezzi sono relativi alla realizzazione di interventi selvicolturali e/o di miglioramento e realizzazione di infrastrutture in ambito forestale. - TRASPORTI E MOVIMENTAZIONI DEI MATERIALI FORESTALI: carico e scarico materiali per operazioni forestali e trasporti interni all'azienda dal punto di consegna fino a bordo cantiere
Carico o scarico su idonei mezzi di trasporto dei materiali di risulta o di prodotti impiegati per le operazioni forestali, eseguito all'interno dell'azienda. - distribuzione dei materiali per l'impianto già forniti su rimorchio agricolo a bordo campo (complessivo per ogni impianto), di materiali per la realizzazione delle strutture di sostegno.
Prezzo a ettaro € 591,72025
Voce analisi | Voce dettaglio | Voce/Articolo | Unita' di misura | Quantita' | Prezzo unitario | Importo
TOS18_22.L06.001.005 | TOS18_AT.N02.014.028 | Autocarri, motocarri e trattori (MTT=Massa totale a terra, Pu Portata utile) - Trattore gommato con potenza fino a 60 HP completo di presa di potenza, impianto distribuzione idraulica e sollevatore ed attacchi per attrezzature (nolo a freddo) - 1 mese | ora | 8 | 6.4904 | 51.923
TOS18_22.L06.001.005 | TOS18_AT.N02.022.121 | Accessori portati o trainati da trattori per l'esecuzione di opere agricole - Rimorchio agricolo ad un asse, con cassone ribaltabile, portata fino a 15 q.li | ora | 8 | 1.27 | 10.16
TOS18_22.L06.001.005 | TOS18_AT.N02.101.001 | Consumo carburante agevolato, oli e altri materiali per mezzi di trasporto ecc. per l'esecuzione di opere agricole - oneri carburante per nolo a freddo mezzi trasporto, con motrice fino a 60 HP | ora | 8 | 4.55 | 36.4
|  | Totale TOS18_AT |  |  |  | 98.483
TOS18_22.L06.001.005 | TOS18_RU.M05.001.001 | Operaio forestale, sopra i mille metri - 5° livello - specializzato super | ora | 8 | 16.58 | 132.64
TOS18_22.L06.001.005 | TOS18_RU.M05.001.004 | Operaio forestale, sopra i mille metri - 2° livello - qualificato | ora | 16 | 14.79 | 236.64
|  | Totale TOS18_RU |  |  |  | 369.28
|  | Totale Parziale (A) |  |  |  | 467.763
|  | Spese generali (B) |  | 15% di (A) |  | 70.1645
|  | di cui per oneri sicurezza |  | 2% di (B) |  | 1.4033
|  | utile di impresa (C) |  | 10% di (A + B) |  | 53.7927
|  | Totale (A + B + C) |  |  |  | 591.7202
|  | Incidenza manodopera |  |  |  | 62,41%
TOS18_22.L06.001.006 | OPERE FORESTALI: I prezzi sono relativi alla realizzazione di interventi selvicolturali e/o di miglioramento e realizzazione di infrastrutture in ambito forestale. - TRASPORTI E MOVIMENTAZIONI DEI MATERIALI FORESTALI: carico e scarico materiali per operazioni forestali e trasporti interni all'azienda dal punto di consegna fino a bordo cantiere
Carico o scarico su idonei mezzi di trasporto dei materiali di risulta o di prodotti impiegati per le operazioni forestali, eseguito all'interno dell'azienda. - distribuzione dei materiali per l'impianto già forniti su rimorchio agricolo a bordo campo (complessivo per ogni impianto), di piante e piantine.
Prezzo a ettaro € 295,86012
Voce analisi | Voce dettaglio | Voce/Articolo | Unita' di misura | Quantita' | Prezzo unitario | Importo
TOS18_22.L06.001.006 | TOS18_AT.N02.014.028 | Autocarri, motocarri e trattori (MTT=Massa totale a terra, Pu Portata utile) - Trattore gommato con potenza fino a 60 HP completo di presa di potenza, impianto distribuzione idraulica e sollevatore ed attacchi per attrezzature (nolo a freddo) - 1 mese | ora | 4 | 6.4904 | 25.9615
TOS18_22.L06.001.006 | TOS18_AT.N02.022.121 | Accessori portati o trainati da trattori per l'esecuzione di opere agricole - Rimorchio agricolo ad un asse, con cassone ribaltabile, portata fino a 15 q.li | ora | 4 | 1.27 | 5.08
TOS18_22.L06.001.006 | TOS18_AT.N02.101.001 | Consumo carburante agevolato, oli e altri materiali per mezzi di trasporto ecc. per l'esecuzione di opere agricole - oneri carburante per nolo a freddo mezzi trasporto, con motrice fino a 60 HP | ora | 4 | 4.55 | 18.2
|  | Totale TOS18_AT |  |  |  | 49.2415
TOS18_22.L06.001.006 | TOS18_RU.M05.001.001 | Operaio forestale, sopra i mille metri - 5° livello - specializzato super | ora | 4 | 16.58 | 66.32
TOS18_22.L06.001.006 | TOS18_RU.M05.001.004 | Operaio forestale, sopra i mille metri - 2° livello - qualificato | ora | 8 | 14.79 | 118.32
|  | Totale TOS18_RU |  |  |  | 184.64
|  | Totale Parziale (A) |  |  |  | 233.8815
|  | Spese generali (B) |  | 15% di (A) |  | 35.0822
|  | di cui per oneri sicurezza |  | 2% di (B) |  | 0.70164
|  | utile di impresa (C) |  | 10% di (A + B) |  | 26.8964
|  | Totale (A + B + C) |  |  |  | 295.8601
|  | Incidenza manodopera |  |  |  | 62,41%
TOS18_22.L06.002.001 | OPERE FORESTALI: I prezzi sono relativi alla realizzazione di interventi selvicolturali e/o di miglioramento e realizzazione di infrastrutture in ambito forestale. - TRASPORTI E MOVIMENTAZIONI DEI MATERIALI FORESTALI: carico e scarico materiali per operazioni forestali e trasporti interni all'azienda dal punto di consegna fino a bordo cantiere
Trasporti interni all'azienda dei materiali impiegati per le operazioni forestali, eseguiti con mezzi agricoli, dal punto di consegna fino a bordo campo. - eseguiti con rimorchio agricolo trainato da trattrice gommata, ogni 1,5 ton.
Prezzo a chilometri € 3,65463
Voce analisi | Voce dettaglio | Voce/Articolo | Unita' di misura | Quantita' | Prezzo unitario | Importo
TOS18_22.L06.002.001 | TOS18_AT.N02.014.028 | Autocarri, motocarri e trattori (MTT=Massa totale a terra, Pu Portata utile) - Trattore gommato con potenza fino a 60 HP completo di presa di potenza, impianto distribuzione idraulica e sollevatore ed attacchi per attrezzature (nolo a freddo) - 1 mese | ora | 0.1 | 6.4904 | 0.64904
TOS18_22.L06.002.001 | TOS18_AT.N02.022.121 | Accessori portati o trainati da trattori per l'esecuzione di opere agricole - Rimorchio agricolo ad un asse, con cassone ribaltabile, portata fino a 15 q.li | ora | 0.1 | 1.27 | 0.127
TOS18_22.L06.002.001 | TOS18_AT.N02.101.001 | Consumo carburante agevolato, oli e altri materiali per mezzi di trasporto ecc. per l'esecuzione di opere agricole - oneri carburante per nolo a freddo mezzi trasporto, con motrice fino a 60 HP | ora | 0.1 | 4.55 | 0.455
|  | Totale TOS18_AT |  |  |  | 1.231
TOS18_22.L06.002.001 | TOS18_RU.M05.001.001 | Operaio forestale, sopra i mille metri - 5° livello - specializzato super | ora | 0.1 | 16.58 | 1.658
|  | Totale TOS18_RU |  |  |  | 1.658
|  | Totale Parziale (A) |  |  |  | 2.889
|  | Spese generali (B) |  | 15% di (A) |  | 0.43336
|  | di cui per oneri sicurezza |  | 2% di (B) |  | 0.0086671
|  | utile di impresa (C) |  | 10% di (A + B) |  | 0.33224
|  | Totale (A + B + C) |  |  |  | 3.6546
|  | Incidenza manodopera |  |  |  | 45,37%
TOS18_22.L06.002.002 | OPERE FORESTALI: I prezzi sono relativi alla realizzazione di interventi selvicolturali e/o di miglioramento e realizzazione di infrastrutture in ambito forestale. - TRASPORTI E MOVIMENTAZIONI DEI MATERIALI FORESTALI: carico e scarico materiali per operazioni forestali e trasporti interni all'azienda dal punto di consegna fino a bordo cantiere
Trasporti interni all'azienda dei materiali impiegati per le operazioni forestali, eseguiti con mezzi agricoli, dal punto di consegna fino a bordo campo. - eseguiti con rimorchio agricolo trainato da trattrice cingolata, ogni 1,5 ton
Prezzo a chilometri € 10,50497
Voce analisi | Voce dettaglio | Voce/Articolo | Unita' di misura | Quantita' | Prezzo unitario | Importo
TOS18_22.L06.002.002 | TOS18_AT.N02.014.043 | Autocarri, motocarri e trattori (MTT=Massa totale a terra, Pu Portata utile) - Trattore cingolato con potenza fino a 60 HP completo di presa di potenza, impianto distribuzione idraulica e sollevatore ed attacchi per attrezzature (nolo a freddo) - 1 mese | ora | 0.25 | 10.8173 | 2.7043
TOS18_22.L06.002.002 | TOS18_AT.N02.022.121 | Accessori portati o trainati da trattori per l'esecuzione di opere agricole - Rimorchio agricolo ad un asse, con cassone ribaltabile, portata fino a 15 q.li | ora | 0.25 | 1.27 | 0.3175
TOS18_22.L06.002.002 | TOS18_AT.N02.101.001 | Consumo carburante agevolato, oli e altri materiali per mezzi di trasporto ecc. per l'esecuzione di opere agricole - oneri carburante per nolo a freddo mezzi trasporto, con motrice fino a 60 HP | ora | 0.25 | 4.55 | 1.1375
|  | Totale TOS18_AT |  |  |  | 4.1593
TOS18_22.L06.002.002 | TOS18_RU.M05.001.001 | Operaio forestale, sopra i mille metri - 5° livello - specializzato super | ora | 0.25 | 16.58 | 4.145
|  | Totale TOS18_RU |  |  |  | 4.145
|  | Totale Parziale (A) |  |  |  | 8.3043
|  | Spese generali (B) |  | 15% di (A) |  | 1.2456
|  | di cui per oneri sicurezza |  | 2% di (B) |  | 0.024913
|  | utile di impresa (C) |  | 10% di (A + B) |  | 0.955
|  | Totale (A + B + C) |  |  |  | 10.505
|  | Incidenza manodopera |  |  |  | 39,46%
TOS18_22.L06.002.003 | OPERE FORESTALI: I prezzi sono relativi alla realizzazione di interventi selvicolturali e/o di miglioramento e realizzazione di infrastrutture in ambito forestale. - TRASPORTI E MOVIMENTAZIONI DEI MATERIALI FORESTALI: carico e scarico materiali per operazioni forestali e trasporti interni all'azienda dal punto di consegna fino a bordo cantiere
Trasporti interni all'azienda dei materiali impiegati per le operazioni forestali, eseguiti con mezzi agricoli, dal punto di consegna fino a bordo campo. - dell'acqua per irrigazione all'impianto eseguito dal punto di prelievo fino a bordo campo, ogni 10 hl.
Prezzo a chilometri € 3,81402
Voce analisi | Voce dettaglio | Voce/Articolo | Unita' di misura | Quantita' | Prezzo unitario | Importo
TOS18_22.L06.002.003 | TOS18_AT.N02.014.028 | Autocarri, motocarri e trattori (MTT=Massa totale a terra, Pu Portata utile) - Trattore gommato con potenza fino a 60 HP completo di presa di potenza, impianto distribuzione idraulica e sollevatore ed attacchi per attrezzature (nolo a freddo) - 1 mese | ora | 0.1 | 6.4904 | 0.64904
TOS18_22.L06.002.003 | TOS18_AT.N02.022.125 | Accessori portati o trainati da trattori per l'esecuzione di opere agricole - Botte trainata da 5-10 hl | ora | 0.1 | 2.53 | 0.253
TOS18_22.L06.002.003 | TOS18_AT.N02.101.001 | Consumo carburante agevolato, oli e altri materiali per mezzi di trasporto ecc. per l'esecuzione di opere agricole - oneri carburante per nolo a freddo mezzi trasporto, con motrice fino a 60 HP | ora | 0.1 | 4.55 | 0.455
|  | Totale TOS18_AT |  |  |  | 1.357
TOS18_22.L06.002.003 | TOS18_RU.M05.001.001 | Operaio forestale, sopra i mille metri - 5° livello - specializzato super | ora | 0.1 | 16.58 | 1.658
|  | Totale TOS18_RU |  |  |  | 1.658
|  | Totale Parziale (A) |  |  |  | 3.015
|  | Spese generali (B) |  | 15% di (A) |  | 0.45226
|  | di cui per oneri sicurezza |  | 2% di (B) |  | 0.0090451
|  | utile di impresa (C) |  | 10% di (A + B) |  | 0.34673
|  | Totale (A + B + C) |  |  |  | 3.814
|  | Incidenza manodopera |  |  |  | 43,47%
TOS18_24.T01.001.001 | OPERE AGRICOLE: i prezzi sono relativi ad un cantiere di nuovo impianto e di miglioramento per la realizzazione di opere agricole quali la sistemazione, il miglioramento e la gestione dei terreni; la realizzazione, il miglioramento e la gestione di impianti e di strutture finalizzate allo svolgimento delle attività di coltivazione, di allevamento e di quelle a esse connesse, con finalità sia produttive che ambientali. - SISTEMAZIONI DEI TERRENI: interventi finalizzati a creare le condizioni per la successiva messa a coltura dei terreni saldi, a realizzare e mantenere le sistemazioni superficiali dei terreni agricoli e le sistemazioni idrauliche.
Eliminazione della vegetazione arbustiva (decespugliamento) eseguita con decespugliatore a spalla. - copertura vegetazione arbustiva fino al 30%.
Prezzo a ettaro € 533,19478
Voce analisi | Voce dettaglio | Voce/Articolo | Unita' di misura | Quantita' | Prezzo unitario | Importo
TOS18_24.T01.001.001 | TOS18_AT.N01.015.028 | Attrezzature per la realizzazione e manutenzione del verde - Decespugliatore con motore a scoppio a spalla con disco rotante o filo nylon - 1 mese | ora | 23.1 | 1.4167 | 32.7248
TOS18_24.T01.001.001 | TOS18_AT.N01.101.911 | Consumo carburante agevolato, oli e altri materiali per macchine operatrici (escluso macchine movimento terra) per l'esecuzione di opere agricole - per macchine operatrici - fino a 15 CV - con alimentazione a benzina (decespugliatori, tosaerba, ecc.) | ora | 23.1 | 0.82 | 18.942
|  | Totale TOS18_AT |  |  |  | 51.6668
TOS18_24.T01.001.001 | TOS18_RU.M04.002.004 | Operaio agricolo - Qualificato | ora | 23.1 | 16.01 | 369.831
|  | Totale TOS18_RU |  |  |  | 369.831
|  | Totale Parziale (A) |  |  |  | 421.4978
|  | Spese generali (B) |  | 15% di (A) |  | 63.2247
|  | di cui per oneri sicurezza |  | 2% di (B) |  | 1.2645
|  | utile di impresa (C) |  | 10% di (A + B) |  | 48.4723
|  | Totale (A + B + C) |  |  |  | 533.1948
|  | Incidenza manodopera |  |  |  | 69,36%
TOS18_24.T01.002.001 | OPERE AGRICOLE: i prezzi sono relativi ad un cantiere di nuovo impianto e di miglioramento per la realizzazione di opere agricole quali la sistemazione, il miglioramento e la gestione dei terreni; la realizzazione, il miglioramento e la gestione di impianti e di strutture finalizzate allo svolgimento delle attività di coltivazione, di allevamento e di quelle a esse connesse, con finalità sia produttive che ambientali. - SISTEMAZIONI DEI TERRENI: interventi finalizzati a creare le condizioni per la successiva messa a coltura dei terreni saldi, a realizzare e mantenere le sistemazioni superficiali dei terreni agricoli e le sistemazioni idrauliche.
Eliminazione della vegetazione arbustiva (decespugliamento) per la preparazione del terreno eseguita con trattore e trinciatutto portato. - copertura vegetazione arbustiva fino al 30%.
Prezzo a ettaro € 73,27473
Voce analisi | Voce dettaglio | Voce/Articolo | Unita' di misura | Quantita' | Prezzo unitario | Importo
TOS18_24.T01.002.001 | TOS18_AT.N02.014.028 | Autocarri, motocarri e trattori (MTT=Massa totale a terra, Pu Portata utile) - Trattore gommato con potenza fino a 60 HP completo di presa di potenza, impianto distribuzione idraulica e sollevatore ed attacchi per attrezzature (nolo a freddo) - 1 mese | ora | 1.8 | 6.4904 | 11.6827
TOS18_24.T01.002.001 | TOS18_AT.N02.022.102 | Accessori portati o trainati da trattori per l'esecuzione di opere agricole - Trinciatutto portato con larghezza di lavoro 1,4-1,8 m | ora | 1.8 | 3.4 | 6.12
TOS18_24.T01.002.001 | TOS18_AT.N02.101.001 | Consumo carburante agevolato, oli e altri materiali per mezzi di trasporto ecc. per l'esecuzione di opere agricole - oneri carburante per nolo a freddo mezzi trasporto, con motrice fino a 60 HP | ora | 1.8 | 4.55 | 8.19
|  | Totale TOS18_AT |  |  |  | 25.9927
TOS18_24.T01.002.001 | TOS18_RU.M04.002.002 | Operaio agricolo - Specializzato | ora | 1.8 | 17.74 | 31.932
|  | Totale TOS18_RU |  |  |  | 31.932
|  | Totale Parziale (A) |  |  |  | 57.9247
|  | Spese generali (B) |  | 15% di (A) |  | 8.6887
|  | di cui per oneri sicurezza |  | 2% di (B) |  | 0.17377
|  | utile di impresa (C) |  | 10% di (A + B) |  | 6.6613
|  | Totale (A + B + C) |  |  |  | 73.2747
|  | Incidenza manodopera |  |  |  | 43,58%
TOS18_24.T01.002.002 | OPERE AGRICOLE: i prezzi sono relativi ad un cantiere di nuovo impianto e di miglioramento per la realizzazione di opere agricole quali la sistemazione, il miglioramento e la gestione dei terreni; la realizzazione, il miglioramento e la gestione di impianti e di strutture finalizzate allo svolgimento delle attività di coltivazione, di allevamento e di quelle a esse connesse, con finalità sia produttive che ambientali. - SISTEMAZIONI DEI TERRENI: interventi finalizzati a creare le condizioni per la successiva messa a coltura dei terreni saldi, a realizzare e mantenere le sistemazioni superficiali dei terreni agricoli e le sistemazioni idrauliche.
Eliminazione della vegetazione arbustiva (decespugliamento) per la preparazione del terreno eseguita con trattore e trinciatutto portato. - copertura vegetale oltre il 30% e fino al 60%.
Prezzo a ettaro € 101,77045
Voce analisi | Voce dettaglio | Voce/Articolo | Unita' di misura | Quantita' | Prezzo unitario | Importo
TOS18_24.T01.002.002 | TOS18_AT.N02.014.028 | Autocarri, motocarri e trattori (MTT=Massa totale a terra, Pu Portata utile) - Trattore gommato con potenza fino a 60 HP completo di presa di potenza, impianto distribuzione idraulica e sollevatore ed attacchi per attrezzature (nolo a freddo) - 1 mese | ora | 2.5 | 6.4904 | 16.226
TOS18_24.T01.002.002 | TOS18_AT.N02.022.102 | Accessori portati o trainati da trattori per l'esecuzione di opere agricole - Trinciatutto portato con larghezza di lavoro 1,4-1,8 m | ora | 2.5 | 3.4 | 8.5
TOS18_24.T01.002.002 | TOS18_AT.N02.101.001 | Consumo carburante agevolato, oli e altri materiali per mezzi di trasporto ecc. per l'esecuzione di opere agricole - oneri carburante per nolo a freddo mezzi trasporto, con motrice fino a 60 HP | ora | 2.5 | 4.55 | 11.375
|  | Totale TOS18_AT |  |  |  | 36.1009
TOS18_24.T01.002.002 | TOS18_RU.M04.002.002 | Operaio agricolo - Specializzato | ora | 2.5 | 17.74 | 44.35
|  | Totale TOS18_RU |  |  |  | 44.35
|  | Totale Parziale (A) |  |  |  | 80.451
|  | Spese generali (B) |  | 15% di (A) |  | 12.0676
|  | di cui per oneri sicurezza |  | 2% di (B) |  | 0.24135
|  | utile di impresa (C) |  | 10% di (A + B) |  | 9.2519
|  | Totale (A + B + C) |  |  |  | 101.7705
|  | Incidenza manodopera |  |  |  | 43,58%
TOS18_24.T01.002.003 | OPERE AGRICOLE: i prezzi sono relativi ad un cantiere di nuovo impianto e di miglioramento per la realizzazione di opere agricole quali la sistemazione, il miglioramento e la gestione dei terreni; la realizzazione, il miglioramento e la gestione di impianti e di strutture finalizzate allo svolgimento delle attività di coltivazione, di allevamento e di quelle a esse connesse, con finalità sia produttive che ambientali. - SISTEMAZIONI DEI TERRENI: interventi finalizzati a creare le condizioni per la successiva messa a coltura dei terreni saldi, a realizzare e mantenere le sistemazioni superficiali dei terreni agricoli e le sistemazioni idrauliche.
Eliminazione della vegetazione arbustiva (decespugliamento) per la preparazione del terreno eseguita con trattore e trinciatutto portato. - copertura vegetale superiore al 60%.
Prezzo a ettaro € 203,76205
Voce analisi | Voce dettaglio | Voce/Articolo | Unita' di misura | Quantita' | Prezzo unitario | Importo
TOS18_24.T01.002.003 | TOS18_AT.N02.014.031 | Autocarri, motocarri e trattori (MTT=Massa totale a terra, Pu Portata utile) - Trattore gommato con potenza da 75 a 150 HP completo di presa di potenza, impianto distribuzione idraulica e sollevatore ed attacchi per attrezzature (nolo a freddo), nolo mensile. | ora | 3.5 | 9.9519 | 34.8317
TOS18_24.T01.002.003 | TOS18_AT.N02.022.101 | Accessori portati o trainati da trattori per l'esecuzione di opere agricole - Trinciatutto forestale portato con larghezza di lavoro 1,4-1,8 m | ora | 3.5 | 7.41 | 25.935
TOS18_24.T01.002.003 | TOS18_AT.N02.101.002 | Consumo carburante agevolato, oli e altri materiali per mezzi di trasporto ecc. per l'esecuzione di opere agricole - oneri carburante per nolo a freddo mezzi trasporto, con motrice da 75 a 150 HP | ora | 3.5 | 10.92 | 38.22
|  | Totale TOS18_AT |  |  |  | 98.9867
TOS18_24.T01.002.003 | TOS18_RU.M04.002.002 | Operaio agricolo - Specializzato | ora | 3.5 | 17.74 | 62.09
|  | Totale TOS18_RU |  |  |  | 62.09
|  | Totale Parziale (A) |  |  |  | 161.0767
|  | Spese generali (B) |  | 15% di (A) |  | 24.1615
|  | di cui per oneri sicurezza |  | 2% di (B) |  | 0.48323
|  | utile di impresa (C) |  | 10% di (A + B) |  | 18.5238
|  | Totale (A + B + C) |  |  |  | 203.7621
|  | Incidenza manodopera |  |  |  | 30,47%
TOS18_24.T01.003.001 | OPERE AGRICOLE: i prezzi sono relativi ad un cantiere di nuovo impianto e di miglioramento per la realizzazione di opere agricole quali la sistemazione, il miglioramento e la gestione dei terreni; la realizzazione, il miglioramento e la gestione di impianti e di strutture finalizzate allo svolgimento delle attività di coltivazione, di allevamento e di quelle a esse connesse, con finalità sia produttive che ambientali. - SISTEMAZIONI DEI TERRENI: interventi finalizzati a creare le condizioni per la successiva messa a coltura dei terreni saldi, a realizzare e mantenere le sistemazioni superficiali dei terreni agricoli e le sistemazioni idrauliche.
Eliminazione della vegetazione infestante arborea per la preparazione del terreno, con abbattimento e spezzatura eseguiti con motosega, compresa disposizione a bordo campo della legna grossa ed eliminazione delle ceppaia, per alberi con diametro a 130 cm da terra oltre 14 cm. - con eliminazione della ceppaia eseguita con tritaceppe.
Prezzo a cad € 15,38777
Voce analisi | Voce dettaglio | Voce/Articolo | Unita' di misura | Quantita' | Prezzo unitario | Importo
TOS18_24.T01.003.001 | TOS18_AT.N01.015.070 | Attrezzature per la realizzazione e manutenzione del verde - Motosega completa di catena dentata, con motore a scoppio, con barra da 45 cm - 1 mese | ora | 0.25 | 1.1687 | 0.29219
TOS18_24.T01.003.001 | TOS18_AT.N01.101.914 | Consumo carburante agevolato, oli e altri materiali per macchine operatrici (escluso macchine movimento terra) per l'esecuzione di opere agricole - per motoseghe | ora | 0.25 | 2.24 | 0.56
TOS18_24.T01.003.001 | TOS18_AT.N02.014.028 | Autocarri, motocarri e trattori (MTT=Massa totale a terra, Pu Portata utile) - Trattore gommato con potenza fino a 60 HP completo di presa di potenza, impianto distribuzione idraulica e sollevatore ed attacchi per attrezzature (nolo a freddo) - 1 mese | ora | 0.025 | 6.4904 | 0.16226
TOS18_24.T01.003.001 | TOS18_AT.N02.014.028 | Autocarri, motocarri e trattori (MTT=Massa totale a terra, Pu Portata utile) - Trattore gommato con potenza fino a 60 HP completo di presa di potenza, impianto distribuzione idraulica e sollevatore ed attacchi per attrezzature (nolo a freddo) - 1 mese | ora | 0.12 | 6.4904 | 0.77885
TOS18_24.T01.003.001 | TOS18_AT.N02.020.025 | Accessori per trattori o escavatori per la realizzazione e manutenzione del verde - Tritaceppe per estrazione ceppaie - 1 mese | ora | 0.025 | 32.22 | 0.8055
TOS18_24.T01.003.001 | TOS18_AT.N02.022.121 | Accessori portati o trainati da trattori per l'esecuzione di opere agricole - Rimorchio agricolo ad un asse, con cassone ribaltabile, portata fino a 15 q.li | ora | 0.12 | 1.27 | 0.1524
TOS18_24.T01.003.001 | TOS18_AT.N02.101.001 | Consumo carburante agevolato, oli e altri materiali per mezzi di trasporto ecc. per l'esecuzione di opere agricole - oneri carburante per nolo a freddo mezzi trasporto, con motrice fino a 60 HP | ora | 0.025 | 4.55 | 0.11375
TOS18_24.T01.003.001 | TOS18_AT.N02.101.001 | Consumo carburante agevolato, oli e altri materiali per mezzi di trasporto ecc. per l'esecuzione di opere agricole - oneri carburante per nolo a freddo mezzi trasporto, con motrice fino a 60 HP | ora | 0.12 | 4.55 | 0.546
|  | Totale TOS18_AT |  |  |  | 3.4109
TOS18_24.T01.003.001 | TOS18_RU.M04.002.002 | Operaio agricolo - Specializzato | ora | 0.12 | 17.74 | 2.1288
TOS18_24.T01.003.001 | TOS18_RU.M04.002.002 | Operaio agricolo - Specializzato | ora | 0.025 | 17.74 | 0.4435
TOS18_24.T01.003.001 | TOS18_RU.M04.002.002 | Operaio agricolo - Specializzato | ora | 0.25 | 17.74 | 4.435
TOS18_24.T01.003.001 | TOS18_RU.M04.002.005 | Operaio agricolo - Comune | ora | 0.12 | 14.55 | 1.746
|  | Totale TOS18_RU |  |  |  | 8.7533
|  | Totale Parziale (A) |  |  |  | 12.1642
|  | Spese generali (B) |  | 15% di (A) |  | 1.8246
|  | di cui per oneri sicurezza |  | 2,5% di (B) |  | 0.045616
|  | utile di impresa (C) |  | 10% di (A + B) |  | 1.3989
|  | Totale (A + B + C) |  |  |  | 15.3878
|  | Incidenza manodopera |  |  |  | 56,88%
TOS18_24.T01.003.002 | OPERE AGRICOLE: i prezzi sono relativi ad un cantiere di nuovo impianto e di miglioramento per la realizzazione di opere agricole quali la sistemazione, il miglioramento e la gestione dei terreni; la realizzazione, il miglioramento e la gestione di impianti e di strutture finalizzate allo svolgimento delle attività di coltivazione, di allevamento e di quelle a esse connesse, con finalità sia produttive che ambientali. - SISTEMAZIONI DEI TERRENI: interventi finalizzati a creare le condizioni per la successiva messa a coltura dei terreni saldi, a realizzare e mantenere le sistemazioni superficiali dei terreni agricoli e le sistemazioni idrauliche.
Eliminazione della vegetazione infestante arborea per la preparazione del terreno, con abbattimento e spezzatura eseguiti con motosega, compresa disposizione a bordo campo della legna grossa ed eliminazione delle ceppaia, per alberi con diametro a 130 cm da terra oltre 14 cm. - con eliminazione della ceppaia eseguita con escavatore, compresa disposizione a bordo campo della ceppaia.
Prezzo a cad € 19,46624
Voce analisi | Voce dettaglio | Voce/Articolo | Unita' di misura | Quantita' | Prezzo unitario | Importo
TOS18_24.T01.003.002 | TOS18_AT.N01.001.016 | Macchine per movimento terra e accessori - Miniescavatore a cingoli con massa in assetto operativo fino a 5000 kg - 1 mese | ora | 0.117 | 10.625 | 1.2431
TOS18_24.T01.003.002 | TOS18_AT.N01.001.911 | Macchine per movimento terra e accessori - Consumo carburante agevolato, oli e altri materiali - macchine movimento terra fino a 10.000 kg - fino 126 CV | ora | 0.117 | 5.341 | 0.6249
TOS18_24.T01.003.002 | TOS18_AT.N01.015.070 | Attrezzature per la realizzazione e manutenzione del verde - Motosega completa di catena dentata, con motore a scoppio, con barra da 45 cm - 1 mese | ora | 0.25 | 1.1687 | 0.29219
TOS18_24.T01.003.002 | TOS18_AT.N01.101.914 | Consumo carburante agevolato, oli e altri materiali per macchine operatrici (escluso macchine movimento terra) per l'esecuzione di opere agricole - per motoseghe | ora | 0.25 | 2.24 | 0.56
TOS18_24.T01.003.002 | TOS18_AT.N02.014.028 | Autocarri, motocarri e trattori (MTT=Massa totale a terra, Pu Portata utile) - Trattore gommato con potenza fino a 60 HP completo di presa di potenza, impianto distribuzione idraulica e sollevatore ed attacchi per attrezzature (nolo a freddo) - 1 mese | ora | 0.12 | 6.4904 | 0.77885
TOS18_24.T01.003.002 | TOS18_AT.N02.020.025 | Accessori per trattori o escavatori per la realizzazione e manutenzione del verde - Tritaceppe per estrazione ceppaie - 1 mese | ora | 0.025 | 32.22 | 0.8055
TOS18_24.T01.003.002 | TOS18_AT.N02.022.121 | Accessori portati o trainati da trattori per l'esecuzione di opere agricole - Rimorchio agricolo ad un asse, con cassone ribaltabile, portata fino a 15 q.li | ora | 0.12 | 1.27 | 0.1524
TOS18_24.T01.003.002 | TOS18_AT.N02.101.001 | Consumo carburante agevolato, oli e altri materiali per mezzi di trasporto ecc. per l'esecuzione di opere agricole - oneri carburante per nolo a freddo mezzi trasporto, con motrice fino a 60 HP | ora | 0.12 | 4.55 | 0.546
|  | Totale TOS18_AT |  |  |  | 5.003
TOS18_24.T01.003.002 | TOS18_RU.M04.002.002 | Operaio agricolo - Specializzato | ora | 0.117 | 17.74 | 2.0756
TOS18_24.T01.003.002 | TOS18_RU.M04.002.002 | Operaio agricolo - Specializzato | ora | 0.12 | 17.74 | 2.1288
TOS18_24.T01.003.002 | TOS18_RU.M04.002.002 | Operaio agricolo - Specializzato | ora | 0.25 | 17.74 | 4.435
TOS18_24.T01.003.002 | TOS18_RU.M04.002.005 | Operaio agricolo - Comune | ora | 0.12 | 14.55 | 1.746
|  | Totale TOS18_RU |  |  |  | 10.3854
|  | Totale Parziale (A) |  |  |  | 15.3883
|  | Spese generali (B) |  | 15% di (A) |  | 2.3083
|  | di cui per oneri sicurezza |  | 2,5% di (B) |  | 0.057706
|  | utile di impresa (C) |  | 10% di (A + B) |  | 1.7697
|  | Totale (A + B + C) |  |  |  | 19.4662
|  | Incidenza manodopera |  |  |  | 53,35%
TOS18_24.T01.004.001 | OPERE AGRICOLE: i prezzi sono relativi ad un cantiere di nuovo impianto e di miglioramento per la realizzazione di opere agricole quali la sistemazione, il miglioramento e la gestione dei terreni; la realizzazione, il miglioramento e la gestione di impianti e di strutture finalizzate allo svolgimento delle attività di coltivazione, di allevamento e di quelle a esse connesse, con finalità sia produttive che ambientali. - SISTEMAZIONI DEI TERRENI: interventi finalizzati a creare le condizioni per la successiva messa a coltura dei terreni saldi, a realizzare e mantenere le sistemazioni superficiali dei terreni agricoli e le sistemazioni idrauliche.
Espianto arboreti senza strutture di sostegno, compreso estirpazione delle piante, trinciatura in sito del frascame e sistemazione a bordo campo della legna grossa. - oliveti o frutteti in appezzamenti con densità reale fino a 150 p/ha.
Prezzo a cad € 15,45207
Voce analisi | Voce dettaglio | Voce/Articolo | Unita' di misura | Quantita' | Prezzo unitario | Importo
TOS18_24.T01.004.001 | TOS18_AT.N01.015.070 | Attrezzature per la realizzazione e manutenzione del verde - Motosega completa di catena dentata, con motore a scoppio, con barra da 45 cm - 1 mese | ora | 0.3 | 1.1687 | 0.35063
TOS18_24.T01.004.001 | TOS18_AT.N01.101.914 | Consumo carburante agevolato, oli e altri materiali per macchine operatrici (escluso macchine movimento terra) per l'esecuzione di opere agricole - per motoseghe | ora | 0.3 | 2.24 | 0.672
TOS18_24.T01.004.001 | TOS18_AT.N02.014.028 | Autocarri, motocarri e trattori (MTT=Massa totale a terra, Pu Portata utile) - Trattore gommato con potenza fino a 60 HP completo di presa di potenza, impianto distribuzione idraulica e sollevatore ed attacchi per attrezzature (nolo a freddo) - 1 mese | ora | 0.083 | 6.4904 | 0.5387
TOS18_24.T01.004.001 | TOS18_AT.N02.014.028 | Autocarri, motocarri e trattori (MTT=Massa totale a terra, Pu Portata utile) - Trattore gommato con potenza fino a 60 HP completo di presa di potenza, impianto distribuzione idraulica e sollevatore ed attacchi per attrezzature (nolo a freddo) - 1 mese | ora | 0.025 | 6.4904 | 0.16226
TOS18_24.T01.004.001 | TOS18_AT.N02.014.028 | Autocarri, motocarri e trattori (MTT=Massa totale a terra, Pu Portata utile) - Trattore gommato con potenza fino a 60 HP completo di presa di potenza, impianto distribuzione idraulica e sollevatore ed attacchi per attrezzature (nolo a freddo) - 1 mese | ora | 0.02 | 6.4904 | 0.12981
TOS18_24.T01.004.001 | TOS18_AT.N02.020.025 | Accessori per trattori o escavatori per la realizzazione e manutenzione del verde - Tritaceppe per estrazione ceppaie - 1 mese | ora | 0.025 | 32.22 | 0.8055
TOS18_24.T01.004.001 | TOS18_AT.N02.022.102 | Accessori portati o trainati da trattori per l'esecuzione di opere agricole - Trinciatutto portato con larghezza di lavoro 1,4-1,8 m | ora | 0.02 | 3.4 | 0.068
TOS18_24.T01.004.001 | TOS18_AT.N02.022.121 | Accessori portati o trainati da trattori per l'esecuzione di opere agricole - Rimorchio agricolo ad un asse, con cassone ribaltabile, portata fino a 15 q.li | ora | 0.083 | 1.27 | 0.10541
TOS18_24.T01.004.001 | TOS18_AT.N02.101.001 | Consumo carburante agevolato, oli e altri materiali per mezzi di trasporto ecc. per l'esecuzione di opere agricole - oneri carburante per nolo a freddo mezzi trasporto, con motrice fino a 60 HP | ora | 0.083 | 4.55 | 0.37765
TOS18_24.T01.004.001 | TOS18_AT.N02.101.001 | Consumo carburante agevolato, oli e altri materiali per mezzi di trasporto ecc. per l'esecuzione di opere agricole - oneri carburante per nolo a freddo mezzi trasporto, con motrice fino a 60 HP | ora | 0.02 | 4.55 | 0.091
TOS18_24.T01.004.001 | TOS18_AT.N02.101.001 | Consumo carburante agevolato, oli e altri materiali per mezzi di trasporto ecc. per l'esecuzione di opere agricole - oneri carburante per nolo a freddo mezzi trasporto, con motrice fino a 60 HP | ora | 0.025 | 4.55 | 0.11375
|  | Totale TOS18_AT |  |  |  | 3.4147
TOS18_24.T01.004.001 | TOS18_RU.M04.002.002 | Operaio agricolo - Specializzato | ora | 0.02 | 17.74 | 0.3548
TOS18_24.T01.004.001 | TOS18_RU.M04.002.002 | Operaio agricolo - Specializzato | ora | 0.083 | 17.74 | 1.4724
TOS18_24.T01.004.001 | TOS18_RU.M04.002.002 | Operaio agricolo - Specializzato | ora | 0.025 | 17.74 | 0.4435
TOS18_24.T01.004.001 | TOS18_RU.M04.002.002 | Operaio agricolo - Specializzato | ora | 0.3 | 17.74 | 5.322
TOS18_24.T01.004.001 | TOS18_RU.M04.002.005 | Operaio agricolo - Comune | ora | 0.083 | 14.55 | 1.2076
|  | Totale TOS18_RU |  |  |  | 8.8004
|  | Totale Parziale (A) |  |  |  | 12.2151
|  | Spese generali (B) |  | 15% di (A) |  | 1.8323
|  | di cui per oneri sicurezza |  | 2,5% di (B) |  | 0.045807
|  | utile di impresa (C) |  | 10% di (A + B) |  | 1.4047
|  | Totale (A + B + C) |  |  |  | 15.4521
|  | Incidenza manodopera |  |  |  | 56,95%
TOS18_24.T01.004.002 | OPERE AGRICOLE: i prezzi sono relativi ad un cantiere di nuovo impianto e di miglioramento per la realizzazione di opere agricole quali la sistemazione, il miglioramento e la gestione dei terreni; la realizzazione, il miglioramento e la gestione di impianti e di strutture finalizzate allo svolgimento delle attività di coltivazione, di allevamento e di quelle a esse connesse, con finalità sia produttive che ambientali. - SISTEMAZIONI DEI TERRENI: interventi finalizzati a creare le condizioni per la successiva messa a coltura dei terreni saldi, a realizzare e mantenere le sistemazioni superficiali dei terreni agricoli e le sistemazioni idrauliche.
Espianto arboreti senza strutture di sostegno, compreso estirpazione delle piante, trinciatura in sito del frascame e sistemazione a bordo campo della legna grossa. - oliveti o frutteti in appezzamenti con densità reale oltre 150 p/ha.
Prezzo a cad € 12,25257
Voce analisi | Voce dettaglio | Voce/Articolo | Unita' di misura | Quantita' | Prezzo unitario | Importo
TOS18_24.T01.004.002 | TOS18_AT.N01.015.070 | Attrezzature per la realizzazione e manutenzione del verde - Motosega completa di catena dentata, con motore a scoppio, con barra da 45 cm - 1 mese | ora | 0.25 | 1.1687 | 0.29219
TOS18_24.T01.004.002 | TOS18_AT.N01.101.914 | Consumo carburante agevolato, oli e altri materiali per macchine operatrici (escluso macchine movimento terra) per l'esecuzione di opere agricole - per motoseghe | ora | 0.25 | 2.24 | 0.56
TOS18_24.T01.004.002 | TOS18_AT.N02.014.028 | Autocarri, motocarri e trattori (MTT=Massa totale a terra, Pu Portata utile) - Trattore gommato con potenza fino a 60 HP completo di presa di potenza, impianto distribuzione idraulica e sollevatore ed attacchi per attrezzature (nolo a freddo) - 1 mese | ora | 0.025 | 6.4904 | 0.16226
TOS18_24.T01.004.002 | TOS18_AT.N02.014.028 | Autocarri, motocarri e trattori (MTT=Massa totale a terra, Pu Portata utile) - Trattore gommato con potenza fino a 60 HP completo di presa di potenza, impianto distribuzione idraulica e sollevatore ed attacchi per attrezzature (nolo a freddo) - 1 mese | ora | 0.05 | 6.4904 | 0.32452
TOS18_24.T01.004.002 | TOS18_AT.N02.014.028 | Autocarri, motocarri e trattori (MTT=Massa totale a terra, Pu Portata utile) - Trattore gommato con potenza fino a 60 HP completo di presa di potenza, impianto distribuzione idraulica e sollevatore ed attacchi per attrezzature (nolo a freddo) - 1 mese | ora | 0.02 | 6.4904 | 0.12981
TOS18_24.T01.004.002 | TOS18_AT.N02.020.025 | Accessori per trattori o escavatori per la realizzazione e manutenzione del verde - Tritaceppe per estrazione ceppaie - 1 mese | ora | 0.025 | 32.22 | 0.8055
TOS18_24.T01.004.002 | TOS18_AT.N02.022.102 | Accessori portati o trainati da trattori per l'esecuzione di opere agricole - Trinciatutto portato con larghezza di lavoro 1,4-1,8 m | ora | 0.02 | 3.4 | 0.068
TOS18_24.T01.004.002 | TOS18_AT.N02.022.121 | Accessori portati o trainati da trattori per l'esecuzione di opere agricole - Rimorchio agricolo ad un asse, con cassone ribaltabile, portata fino a 15 q.li | ora | 0.05 | 1.27 | 0.0635
TOS18_24.T01.004.002 | TOS18_AT.N02.101.001 | Consumo carburante agevolato, oli e altri materiali per mezzi di trasporto ecc. per l'esecuzione di opere agricole - oneri carburante per nolo a freddo mezzi trasporto, con motrice fino a 60 HP | ora | 0.02 | 4.55 | 0.091
TOS18_24.T01.004.002 | TOS18_AT.N02.101.001 | Consumo carburante agevolato, oli e altri materiali per mezzi di trasporto ecc. per l'esecuzione di opere agricole - oneri carburante per nolo a freddo mezzi trasporto, con motrice fino a 60 HP | ora | 0.05 | 4.55 | 0.2275
TOS18_24.T01.004.002 | TOS18_AT.N02.101.001 | Consumo carburante agevolato, oli e altri materiali per mezzi di trasporto ecc. per l'esecuzione di opere agricole - oneri carburante per nolo a freddo mezzi trasporto, con motrice fino a 60 HP | ora | 0.025 | 4.55 | 0.11375
|  | Totale TOS18_AT |  |  |  | 2.838
TOS18_24.T01.004.002 | TOS18_RU.M04.002.002 | Operaio agricolo - Specializzato | ora | 0.02 | 17.74 | 0.3548
TOS18_24.T01.004.002 | TOS18_RU.M04.002.002 | Operaio agricolo - Specializzato | ora | 0.25 | 17.74 | 4.435
TOS18_24.T01.004.002 | TOS18_RU.M04.002.002 | Operaio agricolo - Specializzato | ora | 0.05 | 17.74 | 0.887
TOS18_24.T01.004.002 | TOS18_RU.M04.002.002 | Operaio agricolo - Specializzato | ora | 0.025 | 17.74 | 0.4435
TOS18_24.T01.004.002 | TOS18_RU.M04.002.005 | Operaio agricolo - Comune | ora | 0.05 | 14.55 | 0.7275
|  | Totale TOS18_RU |  |  |  | 6.8478
|  | Totale Parziale (A) |  |  |  | 9.6858
|  | Spese generali (B) |  | 15% di (A) |  | 1.4529
|  | di cui per oneri sicurezza |  | 2,5% di (B) |  | 0.036322
|  | utile di impresa (C) |  | 10% di (A + B) |  | 1.1139
|  | Totale (A + B + C) |  |  |  | 12.2526
|  | Incidenza manodopera |  |  |  | 55,89%
TOS18_24.T01.004.003 | OPERE AGRICOLE: i prezzi sono relativi ad un cantiere di nuovo impianto e di miglioramento per la realizzazione di opere agricole quali la sistemazione, il miglioramento e la gestione dei terreni; la realizzazione, il miglioramento e la gestione di impianti e di strutture finalizzate allo svolgimento delle attività di coltivazione, di allevamento e di quelle a esse connesse, con finalità sia produttive che ambientali. - SISTEMAZIONI DEI TERRENI: interventi finalizzati a creare le condizioni per la successiva messa a coltura dei terreni saldi, a realizzare e mantenere le sistemazioni superficiali dei terreni agricoli e le sistemazioni idrauliche.
Espianto arboreti senza strutture di sostegno, compreso estirpazione delle piante, trinciatura in sito del frascame e sistemazione a bordo campo della legna grossa. - oliveti o frutteti in terreni terrazzati.
Prezzo a cad € 15,19521
Voce analisi | Voce dettaglio | Voce/Articolo | Unita' di misura | Quantita' | Prezzo unitario | Importo
TOS18_24.T01.004.003 | TOS18_AT.N01.015.070 | Attrezzature per la realizzazione e manutenzione del verde - Motosega completa di catena dentata, con motore a scoppio, con barra da 45 cm - 1 mese | ora | 0.25 | 1.1687 | 0.29219
TOS18_24.T01.004.003 | TOS18_AT.N01.101.914 | Consumo carburante agevolato, oli e altri materiali per macchine operatrici (escluso macchine movimento terra) per l'esecuzione di opere agricole - per motoseghe | ora | 0.25 | 2.24 | 0.56
TOS18_24.T01.004.003 | TOS18_AT.N02.014.043 | Autocarri, motocarri e trattori (MTT=Massa totale a terra, Pu Portata utile) - Trattore cingolato con potenza fino a 60 HP completo di presa di potenza, impianto distribuzione idraulica e sollevatore ed attacchi per attrezzature (nolo a freddo) - 1 mese | ora | 0.041 | 10.8173 | 0.44351
TOS18_24.T01.004.003 | TOS18_AT.N02.014.043 | Autocarri, motocarri e trattori (MTT=Massa totale a terra, Pu Portata utile) - Trattore cingolato con potenza fino a 60 HP completo di presa di potenza, impianto distribuzione idraulica e sollevatore ed attacchi per attrezzature (nolo a freddo) - 1 mese | ora | 0.02 | 10.8173 | 0.21635
TOS18_24.T01.004.003 | TOS18_AT.N02.014.051 | Autocarri, motocarri e trattori (MTT=Massa totale a terra, Pu Portata utile) - Motoagricola 4RM con portata utile 8 q.li (nolo a freddo)- 1 mese | ora | 0.083 | 2.35 | 0.19505
TOS18_24.T01.004.003 | TOS18_AT.N02.020.025 | Accessori per trattori o escavatori per la realizzazione e manutenzione del verde - Tritaceppe per estrazione ceppaie - 1 mese | ora | 0.041 | 32.22 | 1.321
TOS18_24.T01.004.003 | TOS18_AT.N02.022.102 | Accessori portati o trainati da trattori per l'esecuzione di opere agricole - Trinciatutto portato con larghezza di lavoro 1,4-1,8 m | ora | 0.02 | 3.4 | 0.068
TOS18_24.T01.004.003 | TOS18_AT.N02.022.121 | Accessori portati o trainati da trattori per l'esecuzione di opere agricole - Rimorchio agricolo ad un asse, con cassone ribaltabile, portata fino a 15 q.li | ora | 0.05 | 1.27 | 0.0635
TOS18_24.T01.004.003 | TOS18_AT.N02.101.001 | Consumo carburante agevolato, oli e altri materiali per mezzi di trasporto ecc. per l'esecuzione di opere agricole - oneri carburante per nolo a freddo mezzi trasporto, con motrice fino a 60 HP | ora | 0.041 | 4.55 | 0.18655
TOS18_24.T01.004.003 | TOS18_AT.N02.101.001 | Consumo carburante agevolato, oli e altri materiali per mezzi di trasporto ecc. per l'esecuzione di opere agricole - oneri carburante per nolo a freddo mezzi trasporto, con motrice fino a 60 HP | ora | 0.083 | 4.55 | 0.37765
TOS18_24.T01.004.003 | TOS18_AT.N02.101.001 | Consumo carburante agevolato, oli e altri materiali per mezzi di trasporto ecc. per l'esecuzione di opere agricole - oneri carburante per nolo a freddo mezzi trasporto, con motrice fino a 60 HP | ora | 0.02 | 4.55 | 0.091
|  | Totale TOS18_AT |  |  |  | 3.8148
TOS18_24.T01.004.003 | TOS18_RU.M04.002.002 | Operaio agricolo - Specializzato | ora | 0.041 | 17.74 | 0.72734
TOS18_24.T01.004.003 | TOS18_RU.M04.002.002 | Operaio agricolo - Specializzato | ora | 0.02 | 17.74 | 0.3548
TOS18_24.T01.004.003 | TOS18_RU.M04.002.002 | Operaio agricolo - Specializzato | ora | 0.25 | 17.74 | 4.435
TOS18_24.T01.004.003 | TOS18_RU.M04.002.002 | Operaio agricolo - Specializzato | ora | 0.083 | 17.74 | 1.4724
TOS18_24.T01.004.003 | TOS18_RU.M04.002.005 | Operaio agricolo - Comune | ora | 0.083 | 14.55 | 1.2076
|  | Totale TOS18_RU |  |  |  | 8.1972
|  | Totale Parziale (A) |  |  |  | 12.012
|  | Spese generali (B) |  | 15% di (A) |  | 1.8018
|  | di cui per oneri sicurezza |  | 2,5% di (B) |  | 0.045045
|  | utile di impresa (C) |  | 10% di (A + B) |  | 1.3814
|  | Totale (A + B + C) |  |  |  | 15.1952
|  | Incidenza manodopera |  |  |  | 53,95%
TOS18_24.T01.005.001 | OPERE AGRICOLE: i prezzi sono relativi ad un cantiere di nuovo impianto e di miglioramento per la realizzazione di opere agricole quali la sistemazione, il miglioramento e la gestione dei terreni; la realizzazione, il miglioramento e la gestione di impianti e di strutture finalizzate allo svolgimento delle attività di coltivazione, di allevamento e di quelle a esse connesse, con finalità sia produttive che ambientali. - SISTEMAZIONI DEI TERRENI: interventi finalizzati a creare le condizioni per la successiva messa a coltura dei terreni saldi, a realizzare e mantenere le sistemazioni superficiali dei terreni agricoli e le sistemazioni idrauliche.
Espianto arboreti con strutture di sostegno, compreso estirpazione delle piante, smontaggio delle strutture (palificazione e fili), trinciatura in sito del frascame e sistemazione in campo in cumuli del materiale di risulta. - vigneti con interfila media fino a 2,8 m.
Prezzo a ettaro € 2.297,16554
Voce analisi | Voce dettaglio | Voce/Articolo | Unita' di misura | Quantita' | Prezzo unitario | Importo
TOS18_24.T01.005.001 | TOS18_AT.N01.001.004 | Macchine per movimento terra e accessori - Miniescavatore a cingoli con massa in assetto operativo fino a 1500 kg - 1 mese | ora | 16 | 4.2292 | 67.6672
TOS18_24.T01.005.001 | TOS18_AT.N01.001.004 | Macchine per movimento terra e accessori - Miniescavatore a cingoli con massa in assetto operativo fino a 1500 kg - 1 mese | ora | 9 | 4.2292 | 38.0628
TOS18_24.T01.005.001 | TOS18_AT.N01.001.911 | Macchine per movimento terra e accessori - Consumo carburante agevolato, oli e altri materiali - macchine movimento terra fino a 10.000 kg - fino 126 CV | ora | 9 | 5.341 | 48.069
TOS18_24.T01.005.001 | TOS18_AT.N01.001.911 | Macchine per movimento terra e accessori - Consumo carburante agevolato, oli e altri materiali - macchine movimento terra fino a 10.000 kg - fino 126 CV | ora | 16 | 5.341 | 85.456
TOS18_24.T01.005.001 | TOS18_AT.N01.015.073 | Attrezzature per la realizzazione e manutenzione del verde - Motosega completa di catena dentata, con motore a scoppio, con barra da 25-30 cm - 1 mese | ora | 14 | 1.0625 | 14.875
TOS18_24.T01.005.001 | TOS18_AT.N01.101.914 | Consumo carburante agevolato, oli e altri materiali per macchine operatrici (escluso macchine movimento terra) per l'esecuzione di opere agricole - per motoseghe | ora | 14 | 2.24 | 31.36
TOS18_24.T01.005.001 | TOS18_AT.N02.014.028 | Autocarri, motocarri e trattori (MTT=Massa totale a terra, Pu Portata utile) - Trattore gommato con potenza fino a 60 HP completo di presa di potenza, impianto distribuzione idraulica e sollevatore ed attacchi per attrezzature (nolo a freddo) - 1 mese | ora | 3 | 6.4904 | 19.4711
TOS18_24.T01.005.001 | TOS18_AT.N02.022.102 | Accessori portati o trainati da trattori per l'esecuzione di opere agricole - Trinciatutto portato con larghezza di lavoro 1,4-1,8 m | ora | 3 | 3.4 | 10.2
TOS18_24.T01.005.001 | TOS18_AT.N02.101.001 | Consumo carburante agevolato, oli e altri materiali per mezzi di trasporto ecc. per l'esecuzione di opere agricole - oneri carburante per nolo a freddo mezzi trasporto, con motrice fino a 60 HP | ora | 3 | 4.55 | 13.65
|  | Totale TOS18_AT |  |  |  | 328.8111
TOS18_24.T01.005.001 | TOS18_RU.M04.002.002 | Operaio agricolo - Specializzato | ora | 3 | 17.74 | 53.22
TOS18_24.T01.005.001 | TOS18_RU.M04.002.002 | Operaio agricolo - Specializzato | ora | 14 | 17.74 | 248.36
TOS18_24.T01.005.001 | TOS18_RU.M04.002.002 | Operaio agricolo - Specializzato | ora | 9 | 17.74 | 159.66
TOS18_24.T01.005.001 | TOS18_RU.M04.002.002 | Operaio agricolo - Specializzato | ora | 16 | 17.74 | 283.84
TOS18_24.T01.005.001 | TOS18_RU.M04.002.005 | Operaio agricolo - Comune | ora | 17.5 | 14.55 | 254.625
TOS18_24.T01.005.001 | TOS18_RU.M04.002.005 | Operaio agricolo - Comune | ora | 16 | 14.55 | 232.8
TOS18_24.T01.005.001 | TOS18_RU.M04.002.005 | Operaio agricolo - Comune | ora | 17.5 | 14.55 | 254.625
|  | Totale TOS18_RU |  |  |  | 1487.13
|  | Totale Parziale (A) |  |  |  | 1815.9411
|  | Spese generali (B) |  | 15% di (A) |  | 272.3912
|  | di cui per oneri sicurezza |  | 2,5% di (B) |  | 6.8098
|  | utile di impresa (C) |  | 10% di (A + B) |  | 208.8332
|  | Totale (A + B + C) |  |  |  | 2297.1655
|  | Incidenza manodopera |  |  |  | 64,74%
TOS18_24.T01.005.002 | OPERE AGRICOLE: i prezzi sono relativi ad un cantiere di nuovo impianto e di miglioramento per la realizzazione di opere agricole quali la sistemazione, il miglioramento e la gestione dei terreni; la realizzazione, il miglioramento e la gestione di impianti e di strutture finalizzate allo svolgimento delle attività di coltivazione, di allevamento e di quelle a esse connesse, con finalità sia produttive che ambientali. - SISTEMAZIONI DEI TERRENI: interventi finalizzati a creare le condizioni per la successiva messa a coltura dei terreni saldi, a realizzare e mantenere le sistemazioni superficiali dei terreni agricoli e le sistemazioni idrauliche.
Espianto arboreti con strutture di sostegno, compreso estirpazione delle piante, smontaggio delle strutture (palificazione e fili), trinciatura in sito del frascame e sistemazione in campo in cumuli del materiale di risulta. - vigneti con interfila media oltre 2,8 m.
Prezzo a ettaro € 1.925,36142
Voce analisi | Voce dettaglio | Voce/Articolo | Unita' di misura | Quantita' | Prezzo unitario | Importo
TOS18_24.T01.005.002 | TOS18_AT.N01.001.004 | Macchine per movimento terra e accessori - Miniescavatore a cingoli con massa in assetto operativo fino a 1500 kg - 1 mese | ora | 12 | 4.2292 | 50.7504
TOS18_24.T01.005.002 | TOS18_AT.N01.001.004 | Macchine per movimento terra e accessori - Miniescavatore a cingoli con massa in assetto operativo fino a 1500 kg - 1 mese | ora | 6.5 | 4.2292 | 27.4898
TOS18_24.T01.005.002 | TOS18_AT.N01.001.911 | Macchine per movimento terra e accessori - Consumo carburante agevolato, oli e altri materiali - macchine movimento terra fino a 10.000 kg - fino 126 CV | ora | 6.5 | 5.341 | 34.7165
TOS18_24.T01.005.002 | TOS18_AT.N01.001.911 | Macchine per movimento terra e accessori - Consumo carburante agevolato, oli e altri materiali - macchine movimento terra fino a 10.000 kg - fino 126 CV | ora | 12 | 5.341 | 64.092
TOS18_24.T01.005.002 | TOS18_AT.N01.015.073 | Attrezzature per la realizzazione e manutenzione del verde - Motosega completa di catena dentata, con motore a scoppio, con barra da 25-30 cm - 1 mese | ora | 14 | 1.0625 | 14.875
TOS18_24.T01.005.002 | TOS18_AT.N01.101.914 | Consumo carburante agevolato, oli e altri materiali per macchine operatrici (escluso macchine movimento terra) per l'esecuzione di opere agricole - per motoseghe | ora | 14 | 2.24 | 31.36
TOS18_24.T01.005.002 | TOS18_AT.N02.014.028 | Autocarri, motocarri e trattori (MTT=Massa totale a terra, Pu Portata utile) - Trattore gommato con potenza fino a 60 HP completo di presa di potenza, impianto distribuzione idraulica e sollevatore ed attacchi per attrezzature (nolo a freddo) - 1 mese | ora | 3 | 6.4904 | 19.4711
TOS18_24.T01.005.002 | TOS18_AT.N02.022.102 | Accessori portati o trainati da trattori per l'esecuzione di opere agricole - Trinciatutto portato con larghezza di lavoro 1,4-1,8 m | ora | 3 | 3.4 | 10.2
TOS18_24.T01.005.002 | TOS18_AT.N02.101.001 | Consumo carburante agevolato, oli e altri materiali per mezzi di trasporto ecc. per l'esecuzione di opere agricole - oneri carburante per nolo a freddo mezzi trasporto, con motrice fino a 60 HP | ora | 3 | 4.55 | 13.65
|  | Totale TOS18_AT |  |  |  | 266.6048
TOS18_24.T01.005.002 | TOS18_RU.M04.002.002 | Operaio agricolo - Specializzato | ora | 3 | 17.74 | 53.22
TOS18_24.T01.005.002 | TOS18_RU.M04.002.002 | Operaio agricolo - Specializzato | ora | 14 | 17.74 | 248.36
TOS18_24.T01.005.002 | TOS18_RU.M04.002.002 | Operaio agricolo - Specializzato | ora | 12 | 17.74 | 212.88
TOS18_24.T01.005.002 | TOS18_RU.M04.002.002 | Operaio agricolo - Specializzato | ora | 6.5 | 17.74 | 115.31
TOS18_24.T01.005.002 | TOS18_RU.M04.002.005 | Operaio agricolo - Comune | ora | 15.5 | 14.55 | 225.525
TOS18_24.T01.005.002 | TOS18_RU.M04.002.005 | Operaio agricolo - Comune | ora | 12 | 14.55 | 174.6
TOS18_24.T01.005.002 | TOS18_RU.M04.002.005 | Operaio agricolo - Comune | ora | 15.5 | 14.55 | 225.525
|  | Totale TOS18_RU |  |  |  | 1255.42
|  | Totale Parziale (A) |  |  |  | 1522.0248
|  | Spese generali (B) |  | 15% di (A) |  | 228.3037
|  | di cui per oneri sicurezza |  | 2,5% di (B) |  | 5.7076
|  | utile di impresa (C) |  | 10% di (A + B) |  | 175.0329
|  | Totale (A + B + C) |  |  |  | 1925.3614
|  | Incidenza manodopera |  |  |  | 65,2%
TOS18_24.T01.005.003 | OPERE AGRICOLE: i prezzi sono relativi ad un cantiere di nuovo impianto e di miglioramento per la realizzazione di opere agricole quali la sistemazione, il miglioramento e la gestione dei terreni; la realizzazione, il miglioramento e la gestione di impianti e di strutture finalizzate allo svolgimento delle attività di coltivazione, di allevamento e di quelle a esse connesse, con finalità sia produttive che ambientali. - SISTEMAZIONI DEI TERRENI: interventi finalizzati a creare le condizioni per la successiva messa a coltura dei terreni saldi, a realizzare e mantenere le sistemazioni superficiali dei terreni agricoli e le sistemazioni idrauliche.
Espianto arboreti con strutture di sostegno, compreso estirpazione delle piante, smontaggio delle strutture (palificazione e fili), trinciatura in sito del frascame e sistemazione in campo in cumuli del materiale di risulta. - vigneti in terreni terrazzati.
Prezzo a ettaro € 2.105,32670
Voce analisi | Voce dettaglio | Voce/Articolo | Unita' di misura | Quantita' | Prezzo unitario | Importo
TOS18_24.T01.005.003 | TOS18_AT.N01.001.004 | Macchine per movimento terra e accessori - Miniescavatore a cingoli con massa in assetto operativo fino a 1500 kg - 1 mese | ora | 7.5 | 4.2292 | 31.719
TOS18_24.T01.005.003 | TOS18_AT.N01.001.004 | Macchine per movimento terra e accessori - Miniescavatore a cingoli con massa in assetto operativo fino a 1500 kg - 1 mese | ora | 14 | 4.2292 | 59.2088
TOS18_24.T01.005.003 | TOS18_AT.N01.001.911 | Macchine per movimento terra e accessori - Consumo carburante agevolato, oli e altri materiali - macchine movimento terra fino a 10.000 kg - fino 126 CV | ora | 7.5 | 5.341 | 40.0575
TOS18_24.T01.005.003 | TOS18_AT.N01.001.911 | Macchine per movimento terra e accessori - Consumo carburante agevolato, oli e altri materiali - macchine movimento terra fino a 10.000 kg - fino 126 CV | ora | 14 | 5.341 | 74.774
TOS18_24.T01.005.003 | TOS18_AT.N01.015.073 | Attrezzature per la realizzazione e manutenzione del verde - Motosega completa di catena dentata, con motore a scoppio, con barra da 25-30 cm - 1 mese | ora | 14 | 1.0625 | 14.875
TOS18_24.T01.005.003 | TOS18_AT.N01.101.914 | Consumo carburante agevolato, oli e altri materiali per macchine operatrici (escluso macchine movimento terra) per l'esecuzione di opere agricole - per motoseghe | ora | 14 | 2.24 | 31.36
TOS18_24.T01.005.003 | TOS18_AT.N02.014.043 | Autocarri, motocarri e trattori (MTT=Massa totale a terra, Pu Portata utile) - Trattore cingolato con potenza fino a 60 HP completo di presa di potenza, impianto distribuzione idraulica e sollevatore ed attacchi per attrezzature (nolo a freddo) - 1 mese | ora | 3.5 | 10.8173 | 37.8606
TOS18_24.T01.005.003 | TOS18_AT.N02.022.102 | Accessori portati o trainati da trattori per l'esecuzione di opere agricole - Trinciatutto portato con larghezza di lavoro 1,4-1,8 m | ora | 3.5 | 3.4 | 11.9
TOS18_24.T01.005.003 | TOS18_AT.N02.101.001 | Consumo carburante agevolato, oli e altri materiali per mezzi di trasporto ecc. per l'esecuzione di opere agricole - oneri carburante per nolo a freddo mezzi trasporto, con motrice fino a 60 HP | ora | 3.5 | 4.55 | 15.925
|  | Totale TOS18_AT |  |  |  | 317.6799
TOS18_24.T01.005.003 | TOS18_RU.M04.002.002 | Operaio agricolo - Specializzato | ora | 14 | 17.74 | 248.36
TOS18_24.T01.005.003 | TOS18_RU.M04.002.002 | Operaio agricolo - Specializzato | ora | 7.5 | 17.74 | 133.05
TOS18_24.T01.005.003 | TOS18_RU.M04.002.002 | Operaio agricolo - Specializzato | ora | 3.5 | 17.74 | 62.09
TOS18_24.T01.005.003 | TOS18_RU.M04.002.002 | Operaio agricolo - Specializzato | ora | 14 | 17.74 | 248.36
TOS18_24.T01.005.003 | TOS18_RU.M04.002.005 | Operaio agricolo - Comune | ora | 15.5 | 14.55 | 225.525
TOS18_24.T01.005.003 | TOS18_RU.M04.002.005 | Operaio agricolo - Comune | ora | 15.5 | 14.55 | 225.525
TOS18_24.T01.005.003 | TOS18_RU.M04.002.005 | Operaio agricolo - Comune | ora | 14 | 14.55 | 203.7
|  | Totale TOS18_RU |  |  |  | 1346.61
|  | Totale Parziale (A) |  |  |  | 1664.2899
|  | Spese generali (B) |  | 15% di (A) |  | 249.6435
|  | di cui per oneri sicurezza |  | 2,5% di (B) |  | 6.2411
|  | utile di impresa (C) |  | 10% di (A + B) |  | 191.3933
|  | Totale (A + B + C) |  |  |  | 2105.3267
|  | Incidenza manodopera |  |  |  | 63,96%
TOS18_24.T01.005.004 | OPERE AGRICOLE: i prezzi sono relativi ad un cantiere di nuovo impianto e di miglioramento per la realizzazione di opere agricole quali la sistemazione, il miglioramento e la gestione dei terreni; la realizzazione, il miglioramento e la gestione di impianti e di strutture finalizzate allo svolgimento delle attività di coltivazione, di allevamento e di quelle a esse connesse, con finalità sia produttive che ambientali. - SISTEMAZIONI DEI TERRENI: interventi finalizzati a creare le condizioni per la successiva messa a coltura dei terreni saldi, a realizzare e mantenere le sistemazioni superficiali dei terreni agricoli e le sistemazioni idrauliche.
Espianto arboreti con strutture di sostegno, compreso estirpazione delle piante, smontaggio delle strutture (palificazione e fili), trinciatura in sito del frascame e sistemazione in campo in cumuli del materiale di risulta. - frutteti con densità fino a 1000 p./ha.
Prezzo a ettaro € 3.009,92339
Voce analisi | Voce dettaglio | Voce/Articolo | Unita' di misura | Quantita' | Prezzo unitario | Importo
TOS18_24.T01.005.004 | TOS18_AT.N01.001.016 | Macchine per movimento terra e accessori - Miniescavatore a cingoli con massa in assetto operativo fino a 5000 kg - 1 mese | ora | 20 | 10.625 | 212.5
TOS18_24.T01.005.004 | TOS18_AT.N01.001.911 | Macchine per movimento terra e accessori - Consumo carburante agevolato, oli e altri materiali - macchine movimento terra fino a 10.000 kg - fino 126 CV | ora | 20 | 5.341 | 106.82
TOS18_24.T01.005.004 | TOS18_AT.N01.015.073 | Attrezzature per la realizzazione e manutenzione del verde - Motosega completa di catena dentata, con motore a scoppio, con barra da 25-30 cm - 1 mese | ora | 8 | 1.0625 | 8.5
TOS18_24.T01.005.004 | TOS18_AT.N01.101.914 | Consumo carburante agevolato, oli e altri materiali per macchine operatrici (escluso macchine movimento terra) per l'esecuzione di opere agricole - per motoseghe | ora | 8 | 2.24 | 17.92
TOS18_24.T01.005.004 | TOS18_AT.N02.014.028 | Autocarri, motocarri e trattori (MTT=Massa totale a terra, Pu Portata utile) - Trattore gommato con potenza fino a 60 HP completo di presa di potenza, impianto distribuzione idraulica e sollevatore ed attacchi per attrezzature (nolo a freddo) - 1 mese | ora | 4 | 6.4904 | 25.9615
TOS18_24.T01.005.004 | TOS18_AT.N02.014.028 | Autocarri, motocarri e trattori (MTT=Massa totale a terra, Pu Portata utile) - Trattore gommato con potenza fino a 60 HP completo di presa di potenza, impianto distribuzione idraulica e sollevatore ed attacchi per attrezzature (nolo a freddo) - 1 mese | ora | 12 | 6.4904 | 77.8846
TOS18_24.T01.005.004 | TOS18_AT.N02.022.102 | Accessori portati o trainati da trattori per l'esecuzione di opere agricole - Trinciatutto portato con larghezza di lavoro 1,4-1,8 m | ora | 4 | 3.4 | 13.6
TOS18_24.T01.005.004 | TOS18_AT.N02.022.121 | Accessori portati o trainati da trattori per l'esecuzione di opere agricole - Rimorchio agricolo ad un asse, con cassone ribaltabile, portata fino a 15 q.li | ora | 12 | 1.27 | 15.24
TOS18_24.T01.005.004 | TOS18_AT.N02.101.001 | Consumo carburante agevolato, oli e altri materiali per mezzi di trasporto ecc. per l'esecuzione di opere agricole - oneri carburante per nolo a freddo mezzi trasporto, con motrice fino a 60 HP | ora | 4 | 4.55 | 18.2
TOS18_24.T01.005.004 | TOS18_AT.N02.101.001 | Consumo carburante agevolato, oli e altri materiali per mezzi di trasporto ecc. per l'esecuzione di opere agricole - oneri carburante per nolo a freddo mezzi trasporto, con motrice fino a 60 HP | ora | 12 | 4.55 | 54.6
|  | Totale TOS18_AT |  |  |  | 551.2261
TOS18_24.T01.005.004 | TOS18_RU.M04.002.002 | Operaio agricolo - Specializzato | ora | 20 | 17.74 | 354.8
TOS18_24.T01.005.004 | TOS18_RU.M04.002.002 | Operaio agricolo - Specializzato | ora | 12 | 17.74 | 212.88
TOS18_24.T01.005.004 | TOS18_RU.M04.002.002 | Operaio agricolo - Specializzato | ora | 4 | 17.74 | 70.96
TOS18_24.T01.005.004 | TOS18_RU.M04.002.002 | Operaio agricolo - Specializzato | ora | 8 | 17.74 | 141.92
TOS18_24.T01.005.004 | TOS18_RU.M04.002.005 | Operaio agricolo - Comune | ora | 12 | 14.55 | 174.6
TOS18_24.T01.005.004 | TOS18_RU.M04.002.005 | Operaio agricolo - Comune | ora | 24 | 14.55 | 349.2
TOS18_24.T01.005.004 | TOS18_RU.M04.002.005 | Operaio agricolo - Comune | ora | 12 | 14.55 | 174.6
TOS18_24.T01.005.004 | TOS18_RU.M04.002.005 | Operaio agricolo - Comune | ora | 24 | 14.55 | 349.2
|  | Totale TOS18_RU |  |  |  | 1828.16
|  | Totale Parziale (A) |  |  |  | 2379.3861
|  | Spese generali (B) |  | 15% di (A) |  | 356.9079
|  | di cui per oneri sicurezza |  | 2,5% di (B) |  | 8.9227
|  | utile di impresa (C) |  | 10% di (A + B) |  | 273.6294
|  | Totale (A + B + C) |  |  |  | 3009.9234
|  | Incidenza manodopera |  |  |  | 60,74%
TOS18_24.T01.005.005 | OPERE AGRICOLE: i prezzi sono relativi ad un cantiere di nuovo impianto e di miglioramento per la realizzazione di opere agricole quali la sistemazione, il miglioramento e la gestione dei terreni; la realizzazione, il miglioramento e la gestione di impianti e di strutture finalizzate allo svolgimento delle attività di coltivazione, di allevamento e di quelle a esse connesse, con finalità sia produttive che ambientali. - SISTEMAZIONI DEI TERRENI: interventi finalizzati a creare le condizioni per la successiva messa a coltura dei terreni saldi, a realizzare e mantenere le sistemazioni superficiali dei terreni agricoli e le sistemazioni idrauliche.
Espianto arboreti con strutture di sostegno, compreso estirpazione delle piante, smontaggio delle strutture (palificazione e fili), trinciatura in sito del frascame e sistemazione in campo in cumuli del materiale di risulta. - frutteti con densità oltre 1000 p./ha.
Prezzo a ettaro € 3.334,57539
Voce analisi | Voce dettaglio | Voce/Articolo | Unita' di misura | Quantita' | Prezzo unitario | Importo
TOS18_24.T01.005.005 | TOS18_AT.N01.001.016 | Macchine per movimento terra e accessori - Miniescavatore a cingoli con massa in assetto operativo fino a 5000 kg - 1 mese | ora | 30 | 10.625 | 318.75
TOS18_24.T01.005.005 | TOS18_AT.N01.001.911 | Macchine per movimento terra e accessori - Consumo carburante agevolato, oli e altri materiali - macchine movimento terra fino a 10.000 kg - fino 126 CV | ora | 30 | 5.341 | 160.23
TOS18_24.T01.005.005 | TOS18_AT.N01.015.073 | Attrezzature per la realizzazione e manutenzione del verde - Motosega completa di catena dentata, con motore a scoppio, con barra da 25-30 cm - 1 mese | ora | 8 | 1.0625 | 8.5
TOS18_24.T01.005.005 | TOS18_AT.N01.101.914 | Consumo carburante agevolato, oli e altri materiali per macchine operatrici (escluso macchine movimento terra) per l'esecuzione di opere agricole - per motoseghe | ora | 8 | 2.24 | 17.92
TOS18_24.T01.005.005 | TOS18_AT.N02.014.028 | Autocarri, motocarri e trattori (MTT=Massa totale a terra, Pu Portata utile) - Trattore gommato con potenza fino a 60 HP completo di presa di potenza, impianto distribuzione idraulica e sollevatore ed attacchi per attrezzature (nolo a freddo) - 1 mese | ora | 5 | 6.4904 | 32.4519
TOS18_24.T01.005.005 | TOS18_AT.N02.014.028 | Autocarri, motocarri e trattori (MTT=Massa totale a terra, Pu Portata utile) - Trattore gommato con potenza fino a 60 HP completo di presa di potenza, impianto distribuzione idraulica e sollevatore ed attacchi per attrezzature (nolo a freddo) - 1 mese | ora | 16 | 6.4904 | 103.8461
TOS18_24.T01.005.005 | TOS18_AT.N02.022.102 | Accessori portati o trainati da trattori per l'esecuzione di opere agricole - Trinciatutto portato con larghezza di lavoro 1,4-1,8 m | ora | 5 | 3.4 | 17
TOS18_24.T01.005.005 | TOS18_AT.N02.022.121 | Accessori portati o trainati da trattori per l'esecuzione di opere agricole - Rimorchio agricolo ad un asse, con cassone ribaltabile, portata fino a 15 q.li | ora | 16 | 1.27 | 20.32
TOS18_24.T01.005.005 | TOS18_AT.N02.101.001 | Consumo carburante agevolato, oli e altri materiali per mezzi di trasporto ecc. per l'esecuzione di opere agricole - oneri carburante per nolo a freddo mezzi trasporto, con motrice fino a 60 HP | ora | 5 | 4.55 | 22.75
TOS18_24.T01.005.005 | TOS18_AT.N02.101.001 | Consumo carburante agevolato, oli e altri materiali per mezzi di trasporto ecc. per l'esecuzione di opere agricole - oneri carburante per nolo a freddo mezzi trasporto, con motrice fino a 60 HP | ora | 16 | 4.55 | 72.8
|  | Totale TOS18_AT |  |  |  | 774.568
TOS18_24.T01.005.005 | TOS18_RU.M04.002.002 | Operaio agricolo - Specializzato | ora | 8 | 17.74 | 141.92
TOS18_24.T01.005.005 | TOS18_RU.M04.002.002 | Operaio agricolo - Specializzato | ora | 16 | 17.74 | 283.84
TOS18_24.T01.005.005 | TOS18_RU.M04.002.002 | Operaio agricolo - Specializzato | ora | 30 | 17.74 | 532.2
TOS18_24.T01.005.005 | TOS18_RU.M04.002.002 | Operaio agricolo - Specializzato | ora | 5 | 17.74 | 88.7
TOS18_24.T01.005.005 | TOS18_RU.M04.002.005 | Operaio agricolo - Comune | ora | 24 | 14.55 | 349.2
TOS18_24.T01.005.005 | TOS18_RU.M04.002.005 | Operaio agricolo - Comune | ora | 8 | 14.55 | 116.4
TOS18_24.T01.005.005 | TOS18_RU.M04.002.005 | Operaio agricolo - Comune | ora | 24 | 14.55 | 349.2
|  | Totale TOS18_RU |  |  |  | 1861.46
|  | Totale Parziale (A) |  |  |  | 2636.028
|  | Spese generali (B) |  | 15% di (A) |  | 395.4042
|  | di cui per oneri sicurezza |  | 2,5% di (B) |  | 9.8851
|  | utile di impresa (C) |  | 10% di (A + B) |  | 303.1432
|  | Totale (A + B + C) |  |  |  | 3334.5754
|  | Incidenza manodopera |  |  |  | 55,82%
TOS18_24.T01.005.006 | OPERE AGRICOLE: i prezzi sono relativi ad un cantiere di nuovo impianto e di miglioramento per la realizzazione di opere agricole quali la sistemazione, il miglioramento e la gestione dei terreni; la realizzazione, il miglioramento e la gestione di impianti e di strutture finalizzate allo svolgimento delle attività di coltivazione, di allevamento e di quelle a esse connesse, con finalità sia produttive che ambientali. - SISTEMAZIONI DEI TERRENI: interventi finalizzati a creare le condizioni per la successiva messa a coltura dei terreni saldi, a realizzare e mantenere le sistemazioni superficiali dei terreni agricoli e le sistemazioni idrauliche.
Espianto arboreti con strutture di sostegno, compreso estirpazione delle piante, smontaggio delle strutture (palificazione e fili), trinciatura in sito del frascame e sistemazione in campo in cumuli del materiale di risulta. - frutteti con impianto a tendone.
Prezzo a ettaro € 3.226,35260
Voce analisi | Voce dettaglio | Voce/Articolo | Unita' di misura | Quantita' | Prezzo unitario | Importo
TOS18_24.T01.005.006 | TOS18_AT.N01.001.016 | Macchine per movimento terra e accessori - Miniescavatore a cingoli con massa in assetto operativo fino a 5000 kg - 1 mese | ora | 18 | 10.625 | 191.25
TOS18_24.T01.005.006 | TOS18_AT.N01.001.911 | Macchine per movimento terra e accessori - Consumo carburante agevolato, oli e altri materiali - macchine movimento terra fino a 10.000 kg - fino 126 CV | ora | 18 | 5.341 | 96.138
TOS18_24.T01.005.006 | TOS18_AT.N01.015.073 | Attrezzature per la realizzazione e manutenzione del verde - Motosega completa di catena dentata, con motore a scoppio, con barra da 25-30 cm - 1 mese | ora | 8 | 1.0625 | 8.5
TOS18_24.T01.005.006 | TOS18_AT.N01.101.914 | Consumo carburante agevolato, oli e altri materiali per macchine operatrici (escluso macchine movimento terra) per l'esecuzione di opere agricole - per motoseghe | ora | 8 | 2.24 | 17.92
TOS18_24.T01.005.006 | TOS18_AT.N02.014.028 | Autocarri, motocarri e trattori (MTT=Massa totale a terra, Pu Portata utile) - Trattore gommato con potenza fino a 60 HP completo di presa di potenza, impianto distribuzione idraulica e sollevatore ed attacchi per attrezzature (nolo a freddo) - 1 mese | ora | 18 | 6.4904 | 116.8268
TOS18_24.T01.005.006 | TOS18_AT.N02.014.028 | Autocarri, motocarri e trattori (MTT=Massa totale a terra, Pu Portata utile) - Trattore gommato con potenza fino a 60 HP completo di presa di potenza, impianto distribuzione idraulica e sollevatore ed attacchi per attrezzature (nolo a freddo) - 1 mese | ora | 4 | 6.4904 | 25.9615
TOS18_24.T01.005.006 | TOS18_AT.N02.022.102 | Accessori portati o trainati da trattori per l'esecuzione di opere agricole - Trinciatutto portato con larghezza di lavoro 1,4-1,8 m | ora | 4 | 3.4 | 13.6
TOS18_24.T01.005.006 | TOS18_AT.N02.022.121 | Accessori portati o trainati da trattori per l'esecuzione di opere agricole - Rimorchio agricolo ad un asse, con cassone ribaltabile, portata fino a 15 q.li | ora | 18 | 1.27 | 22.86
TOS18_24.T01.005.006 | TOS18_AT.N02.101.001 | Consumo carburante agevolato, oli e altri materiali per mezzi di trasporto ecc. per l'esecuzione di opere agricole - oneri carburante per nolo a freddo mezzi trasporto, con motrice fino a 60 HP | ora | 18 | 4.55 | 81.9
TOS18_24.T01.005.006 | TOS18_AT.N02.101.001 | Consumo carburante agevolato, oli e altri materiali per mezzi di trasporto ecc. per l'esecuzione di opere agricole - oneri carburante per nolo a freddo mezzi trasporto, con motrice fino a 60 HP | ora | 4 | 4.55 | 18.2
|  | Totale TOS18_AT |  |  |  | 593.1564
TOS18_24.T01.005.006 | TOS18_RU.M04.002.002 | Operaio agricolo - Specializzato | ora | 18 | 17.74 | 319.32
TOS18_24.T01.005.006 | TOS18_RU.M04.002.002 | Operaio agricolo - Specializzato | ora | 4 | 17.74 | 70.96
TOS18_24.T01.005.006 | TOS18_RU.M04.002.002 | Operaio agricolo - Specializzato | ora | 8 | 17.74 | 141.92
TOS18_24.T01.005.006 | TOS18_RU.M04.002.002 | Operaio agricolo - Specializzato | ora | 18 | 17.74 | 319.32
TOS18_24.T01.005.006 | TOS18_RU.M04.002.005 | Operaio agricolo - Comune | ora | 18 | 14.55 | 261.9
TOS18_24.T01.005.006 | TOS18_RU.M04.002.005 | Operaio agricolo - Comune | ora | 20 | 14.55 | 291
TOS18_24.T01.005.006 | TOS18_RU.M04.002.005 | Operaio agricolo - Comune | ora | 20 | 14.55 | 291
TOS18_24.T01.005.006 | TOS18_RU.M04.002.005 | Operaio agricolo - Comune | ora | 18 | 14.55 | 261.9
|  | Totale TOS18_RU |  |  |  | 1957.32
|  | Totale Parziale (A) |  |  |  | 2550.4764
|  | Spese generali (B) |  | 15% di (A) |  | 382.5715
|  | di cui per oneri sicurezza |  | 2,5% di (B) |  | 9.5643
|  | utile di impresa (C) |  | 10% di (A + B) |  | 293.3048
|  | Totale (A + B + C) |  |  |  | 3226.3526
|  | Incidenza manodopera |  |  |  | 60,67%
TOS18_24.T01.006.001 | OPERE AGRICOLE: i prezzi sono relativi ad un cantiere di nuovo impianto e di miglioramento per la realizzazione di opere agricole quali la sistemazione, il miglioramento e la gestione dei terreni; la realizzazione, il miglioramento e la gestione di impianti e di strutture finalizzate allo svolgimento delle attività di coltivazione, di allevamento e di quelle a esse connesse, con finalità sia produttive che ambientali. - SISTEMAZIONI DEI TERRENI: interventi finalizzati a creare le condizioni per la successiva messa a coltura dei terreni saldi, a realizzare e mantenere le sistemazioni superficiali dei terreni agricoli e le sistemazioni idrauliche.
Spianamento ed eliminazione dossi, compresa sistemazione a bordo campo di eventuale pietrame di risulta. - in terreni non a elevata pietrosità.
Prezzo a ettaro € 210,02795
Voce analisi | Voce dettaglio | Voce/Articolo | Unita' di misura | Quantita' | Prezzo unitario | Importo
TOS18_24.T01.006.001 | TOS18_AT.N01.001.041 | Macchine per movimento terra e accessori - Pala cingolata caricatrice potenza motore da 50 a 126 CV - 1 mese | ora | 5 | 10.125 | 50.625
TOS18_24.T01.006.001 | TOS18_AT.N01.001.911 | Macchine per movimento terra e accessori - Consumo carburante agevolato, oli e altri materiali - macchine movimento terra fino a 10.000 kg - fino 126 CV | ora | 5 | 5.341 | 26.705
|  | Totale TOS18_AT |  |  |  | 77.33
TOS18_24.T01.006.001 | TOS18_RU.M04.002.002 | Operaio agricolo - Specializzato | ora | 5 | 17.74 | 88.7
|  | Totale TOS18_RU |  |  |  | 88.7
|  | Totale Parziale (A) |  |  |  | 166.03
|  | Spese generali (B) |  | 15% di (A) |  | 24.9045
|  | di cui per oneri sicurezza |  | 2% di (B) |  | 0.49809
|  | utile di impresa (C) |  | 10% di (A + B) |  | 19.0935
|  | Totale (A + B + C) |  |  |  | 210.028
|  | Incidenza manodopera |  |  |  | 42,23%
TOS18_24.T01.006.002 | OPERE AGRICOLE: i prezzi sono relativi ad un cantiere di nuovo impianto e di miglioramento per la realizzazione di opere agricole quali la sistemazione, il miglioramento e la gestione dei terreni; la realizzazione, il miglioramento e la gestione di impianti e di strutture finalizzate allo svolgimento delle attività di coltivazione, di allevamento e di quelle a esse connesse, con finalità sia produttive che ambientali. - SISTEMAZIONI DEI TERRENI: interventi finalizzati a creare le condizioni per la successiva messa a coltura dei terreni saldi, a realizzare e mantenere le sistemazioni superficiali dei terreni agricoli e le sistemazioni idrauliche.
Spianamento ed eliminazione dossi, compresa sistemazione a bordo campo di eventuale pietrame di risulta. - in terreni con pietrosità elevata.
Prezzo a ettaro € 530,76278
Voce analisi | Voce dettaglio | Voce/Articolo | Unita' di misura | Quantita' | Prezzo unitario | Importo
TOS18_24.T01.006.002 | TOS18_AT.N01.001.041 | Macchine per movimento terra e accessori - Pala cingolata caricatrice potenza motore da 50 a 126 CV - 1 mese | ora | 7 | 10.125 | 70.875
TOS18_24.T01.006.002 | TOS18_AT.N01.001.202 | Macchine per movimento terra e accessori - Escavatore cingolato con attrezzatura frontale o rovescia con massa in assetto operativo di 15000 KG - 1 mese | ora | 4 | 13.3333 | 53.3333
TOS18_24.T01.006.002 | TOS18_AT.N01.001.911 | Macchine per movimento terra e accessori - Consumo carburante agevolato, oli e altri materiali - macchine movimento terra fino a 10.000 kg - fino 126 CV | ora | 7 | 5.341 | 37.387
TOS18_24.T01.006.002 | TOS18_AT.N01.001.912 | Macchine per movimento terra e accessori - Consumo carburante agevolato, oli e altri materiali - macchine movimento terra da 10.000 kg a 25.000 kg - oltre 126 CV | ora | 4 | 15.71 | 62.84
|  | Totale TOS18_AT |  |  |  | 224.4353
TOS18_24.T01.006.002 | TOS18_RU.M04.002.002 | Operaio agricolo - Specializzato | ora | 4 | 17.74 | 70.96
TOS18_24.T01.006.002 | TOS18_RU.M04.002.002 | Operaio agricolo - Specializzato | ora | 7 | 17.74 | 124.18
|  | Totale TOS18_RU |  |  |  | 195.14
|  | Totale Parziale (A) |  |  |  | 419.5753
|  | Spese generali (B) |  | 15% di (A) |  | 62.9363
|  | di cui per oneri sicurezza |  | 2% di (B) |  | 1.2587
|  | utile di impresa (C) |  | 10% di (A + B) |  | 48.2512
|  | Totale (A + B + C) |  |  |  | 530.7628
|  | Incidenza manodopera |  |  |  | 36,77%
TOS18_24.T01.007.001 | OPERE AGRICOLE: i prezzi sono relativi ad un cantiere di nuovo impianto e di miglioramento per la realizzazione di opere agricole quali la sistemazione, il miglioramento e la gestione dei terreni; la realizzazione, il miglioramento e la gestione di impianti e di strutture finalizzate allo svolgimento delle attività di coltivazione, di allevamento e di quelle a esse connesse, con finalità sia produttive che ambientali. - SISTEMAZIONI DEI TERRENI: interventi finalizzati a creare le condizioni per la successiva messa a coltura dei terreni saldi, a realizzare e mantenere le sistemazioni superficiali dei terreni agricoli e le sistemazioni idrauliche.
Sistemazione a ciglioni di terreni a elevata pendenza, compresa profilatura del piano e delle scarpate, realizzazione di fossetta al piede e disposizione a bordo campo del pietrame di risulta (per m di lunghezza del ciglione). - in terreni con pendenza media fino al 25%, con altezza media del ciglione fino a 1 m.
Prezzo a m € 2,44294
Voce analisi | Voce dettaglio | Voce/Articolo | Unita' di misura | Quantita' | Prezzo unitario | Importo
TOS18_24.T01.007.001 | TOS18_AT.N01.001.016 | Macchine per movimento terra e accessori - Miniescavatore a cingoli con massa in assetto operativo fino a 5000 kg - 1 mese | ora | 0.03 | 10.625 | 0.31875
TOS18_24.T01.007.001 | TOS18_AT.N01.001.202 | Macchine per movimento terra e accessori - Escavatore cingolato con attrezzatura frontale o rovescia con massa in assetto operativo di 15000 KG - 1 mese | ora | 0.015 | 13.3333 | 0.2
TOS18_24.T01.007.001 | TOS18_AT.N01.001.911 | Macchine per movimento terra e accessori - Consumo carburante agevolato, oli e altri materiali - macchine movimento terra fino a 10.000 kg - fino 126 CV | ora | 0.03 | 5.341 | 0.16023
TOS18_24.T01.007.001 | TOS18_AT.N01.001.912 | Macchine per movimento terra e accessori - Consumo carburante agevolato, oli e altri materiali - macchine movimento terra da 10.000 kg a 25.000 kg - oltre 126 CV | ora | 0.015 | 15.71 | 0.23565
|  | Totale TOS18_AT |  |  |  | 0.91463
TOS18_24.T01.007.001 | TOS18_RU.M04.002.002 | Operaio agricolo - Specializzato | ora | 0.03 | 17.74 | 0.5322
TOS18_24.T01.007.001 | TOS18_RU.M04.002.002 | Operaio agricolo - Specializzato | ora | 0.015 | 17.74 | 0.2661
TOS18_24.T01.007.001 | TOS18_RU.M04.002.005 | Operaio agricolo - Comune | ora | 0.015 | 14.55 | 0.21825
|  | Totale TOS18_RU |  |  |  | 1.0166
|  | Totale Parziale (A) |  |  |  | 1.9312
|  | Spese generali (B) |  | 15% di (A) |  | 0.28968
|  | di cui per oneri sicurezza |  | 2% di (B) |  | 0.0057935
|  | utile di impresa (C) |  | 10% di (A + B) |  | 0.22209
|  | Totale (A + B + C) |  |  |  | 2.4429
|  | Incidenza manodopera |  |  |  | 41,61%
TOS18_24.T01.007.002 | OPERE AGRICOLE: i prezzi sono relativi ad un cantiere di nuovo impianto e di miglioramento per la realizzazione di opere agricole quali la sistemazione, il miglioramento e la gestione dei terreni; la realizzazione, il miglioramento e la gestione di impianti e di strutture finalizzate allo svolgimento delle attività di coltivazione, di allevamento e di quelle a esse connesse, con finalità sia produttive che ambientali. - SISTEMAZIONI DEI TERRENI: interventi finalizzati a creare le condizioni per la successiva messa a coltura dei terreni saldi, a realizzare e mantenere le sistemazioni superficiali dei terreni agricoli e le sistemazioni idrauliche.
Sistemazione a ciglioni di terreni a elevata pendenza, compresa profilatura del piano e delle scarpate, realizzazione di fossetta al piede e disposizione a bordo campo del pietrame di risulta (per m di lunghezza del ciglione). - in terreni con pendenza media fino al 25%, con altezza media del ciglione oltre 1 m e fino a 2 m.
Prezzo a m € 3,33527
Voce analisi | Voce dettaglio | Voce/Articolo | Unita' di misura | Quantita' | Prezzo unitario | Importo
TOS18_24.T01.007.002 | TOS18_AT.N01.001.016 | Macchine per movimento terra e accessori - Miniescavatore a cingoli con massa in assetto operativo fino a 5000 kg - 1 mese | ora | 0.03 | 10.625 | 0.31875
TOS18_24.T01.007.002 | TOS18_AT.N01.001.041 | Macchine per movimento terra e accessori - Pala cingolata caricatrice potenza motore da 50 a 126 CV - 1 mese | ora | 0.01 | 10.125 | 0.10125
TOS18_24.T01.007.002 | TOS18_AT.N01.001.205 | Macchine per movimento terra e accessori - Escavatore cingolato con attrezzatura frontale o rovescia con massa in assetto operativo di 20000 KG - 1 mese | ora | 0.02 | 16.6667 | 0.33333
TOS18_24.T01.007.002 | TOS18_AT.N01.001.911 | Macchine per movimento terra e accessori - Consumo carburante agevolato, oli e altri materiali - macchine movimento terra fino a 10.000 kg - fino 126 CV | ora | 0.01 | 5.341 | 0.05341
TOS18_24.T01.007.002 | TOS18_AT.N01.001.911 | Macchine per movimento terra e accessori - Consumo carburante agevolato, oli e altri materiali - macchine movimento terra fino a 10.000 kg - fino 126 CV | ora | 0.03 | 5.341 | 0.16023
TOS18_24.T01.007.002 | TOS18_AT.N01.001.912 | Macchine per movimento terra e accessori - Consumo carburante agevolato, oli e altri materiali - macchine movimento terra da 10.000 kg a 25.000 kg - oltre 126 CV | ora | 0.02 | 15.71 | 0.3142
|  | Totale TOS18_AT |  |  |  | 1.2812
TOS18_24.T01.007.002 | TOS18_RU.M04.002.002 | Operaio agricolo - Specializzato | ora | 0.01 | 17.74 | 0.1774
TOS18_24.T01.007.002 | TOS18_RU.M04.002.002 | Operaio agricolo - Specializzato | ora | 0.03 | 17.74 | 0.5322
TOS18_24.T01.007.002 | TOS18_RU.M04.002.002 | Operaio agricolo - Specializzato | ora | 0.02 | 17.74 | 0.3548
TOS18_24.T01.007.002 | TOS18_RU.M04.002.005 | Operaio agricolo - Comune | ora | 0.02 | 14.55 | 0.291
|  | Totale TOS18_RU |  |  |  | 1.3554
|  | Totale Parziale (A) |  |  |  | 2.6366
|  | Spese generali (B) |  | 15% di (A) |  | 0.39549
|  | di cui per oneri sicurezza |  | 2% di (B) |  | 0.0079097
|  | utile di impresa (C) |  | 10% di (A + B) |  | 0.30321
|  | Totale (A + B + C) |  |  |  | 3.3353
|  | Incidenza manodopera |  |  |  | 40,64%
TOS18_24.T01.007.003 | OPERE AGRICOLE: i prezzi sono relativi ad un cantiere di nuovo impianto e di miglioramento per la realizzazione di opere agricole quali la sistemazione, il miglioramento e la gestione dei terreni; la realizzazione, il miglioramento e la gestione di impianti e di strutture finalizzate allo svolgimento delle attività di coltivazione, di allevamento e di quelle a esse connesse, con finalità sia produttive che ambientali. - SISTEMAZIONI DEI TERRENI: interventi finalizzati a creare le condizioni per la successiva messa a coltura dei terreni saldi, a realizzare e mantenere le sistemazioni superficiali dei terreni agricoli e le sistemazioni idrauliche.
Sistemazione a ciglioni di terreni a elevata pendenza, compresa profilatura del piano e delle scarpate, realizzazione di fossetta al piede e disposizione a bordo campo del pietrame di risulta (per m di lunghezza del ciglione). - in terreni con pendenza media fino al 25%, con altezza media del ciglione oltre 2 m.
Prezzo a m € 6,91248
Voce analisi | Voce dettaglio | Voce/Articolo | Unita' di misura | Quantita' | Prezzo unitario | Importo
TOS18_24.T01.007.003 | TOS18_AT.N01.001.016 | Macchine per movimento terra e accessori - Miniescavatore a cingoli con massa in assetto operativo fino a 5000 kg - 1 mese | ora | 0.03 | 10.625 | 0.31875
TOS18_24.T01.007.003 | TOS18_AT.N01.001.041 | Macchine per movimento terra e accessori - Pala cingolata caricatrice potenza motore da 50 a 126 CV - 1 mese | ora | 0.027 | 10.125 | 0.27337
TOS18_24.T01.007.003 | TOS18_AT.N01.001.205 | Macchine per movimento terra e accessori - Escavatore cingolato con attrezzatura frontale o rovescia con massa in assetto operativo di 20000 KG - 1 mese | ora | 0.055 | 16.6667 | 0.91667
TOS18_24.T01.007.003 | TOS18_AT.N01.001.911 | Macchine per movimento terra e accessori - Consumo carburante agevolato, oli e altri materiali - macchine movimento terra fino a 10.000 kg - fino 126 CV | ora | 0.027 | 5.341 | 0.14421
TOS18_24.T01.007.003 | TOS18_AT.N01.001.911 | Macchine per movimento terra e accessori - Consumo carburante agevolato, oli e altri materiali - macchine movimento terra fino a 10.000 kg - fino 126 CV | ora | 0.03 | 5.341 | 0.16023
TOS18_24.T01.007.003 | TOS18_AT.N01.001.912 | Macchine per movimento terra e accessori - Consumo carburante agevolato, oli e altri materiali - macchine movimento terra da 10.000 kg a 25.000 kg - oltre 126 CV | ora | 0.055 | 15.71 | 0.86405
|  | Totale TOS18_AT |  |  |  | 2.6773
TOS18_24.T01.007.003 | TOS18_RU.M04.002.002 | Operaio agricolo - Specializzato | ora | 0.055 | 17.74 | 0.9757
TOS18_24.T01.007.003 | TOS18_RU.M04.002.002 | Operaio agricolo - Specializzato | ora | 0.027 | 17.74 | 0.47898
TOS18_24.T01.007.003 | TOS18_RU.M04.002.002 | Operaio agricolo - Specializzato | ora | 0.03 | 17.74 | 0.5322
TOS18_24.T01.007.003 | TOS18_RU.M04.002.005 | Operaio agricolo - Comune | ora | 0.055 | 14.55 | 0.80025
|  | Totale TOS18_RU |  |  |  | 2.7871
|  | Totale Parziale (A) |  |  |  | 5.4644
|  | Spese generali (B) |  | 15% di (A) |  | 0.81966
|  | di cui per oneri sicurezza |  | 2% di (B) |  | 0.016393
|  | utile di impresa (C) |  | 10% di (A + B) |  | 0.62841
|  | Totale (A + B + C) |  |  |  | 6.9125
|  | Incidenza manodopera |  |  |  | 40,32%
TOS18_24.T01.007.004 | OPERE AGRICOLE: i prezzi sono relativi ad un cantiere di nuovo impianto e di miglioramento per la realizzazione di opere agricole quali la sistemazione, il miglioramento e la gestione dei terreni; la realizzazione, il miglioramento e la gestione di impianti e di strutture finalizzate allo svolgimento delle attività di coltivazione, di allevamento e di quelle a esse connesse, con finalità sia produttive che ambientali. - SISTEMAZIONI DEI TERRENI: interventi finalizzati a creare le condizioni per la successiva messa a coltura dei terreni saldi, a realizzare e mantenere le sistemazioni superficiali dei terreni agricoli e le sistemazioni idrauliche.
Sistemazione a ciglioni di terreni a elevata pendenza, compresa profilatura del piano e delle scarpate, realizzazione di fossetta al piede e disposizione a bordo campo del pietrame di risulta (per m di lunghezza del ciglione). - in terreni con pendenza media oltre il 25% e fino al 35%, con altezza media del ciglione oltre 1 m e fino a 2 m.
Prezzo a m € 3,83950
Voce analisi | Voce dettaglio | Voce/Articolo | Unita' di misura | Quantita' | Prezzo unitario | Importo
TOS18_24.T01.007.004 | TOS18_AT.N01.001.016 | Macchine per movimento terra e accessori - Miniescavatore a cingoli con massa in assetto operativo fino a 5000 kg - 1 mese | ora | 0.03 | 10.625 | 0.31875
TOS18_24.T01.007.004 | TOS18_AT.N01.001.202 | Macchine per movimento terra e accessori - Escavatore cingolato con attrezzatura frontale o rovescia con massa in assetto operativo di 15000 KG - 1 mese | ora | 0.033 | 13.3333 | 0.44
TOS18_24.T01.007.004 | TOS18_AT.N01.001.911 | Macchine per movimento terra e accessori - Consumo carburante agevolato, oli e altri materiali - macchine movimento terra fino a 10.000 kg - fino 126 CV | ora | 0.03 | 5.341 | 0.16023
TOS18_24.T01.007.004 | TOS18_AT.N01.001.912 | Macchine per movimento terra e accessori - Consumo carburante agevolato, oli e altri materiali - macchine movimento terra da 10.000 kg a 25.000 kg - oltre 126 CV | ora | 0.033 | 15.71 | 0.51843
|  | Totale TOS18_AT |  |  |  | 1.4374
TOS18_24.T01.007.004 | TOS18_RU.M04.002.002 | Operaio agricolo - Specializzato | ora | 0.033 | 17.74 | 0.58542
TOS18_24.T01.007.004 | TOS18_RU.M04.002.002 | Operaio agricolo - Specializzato | ora | 0.03 | 17.74 | 0.5322
TOS18_24.T01.007.004 | TOS18_RU.M04.002.005 | Operaio agricolo - Comune | ora | 0.033 | 14.55 | 0.48015
|  | Totale TOS18_RU |  |  |  | 1.5978
|  | Totale Parziale (A) |  |  |  | 3.0352
|  | Spese generali (B) |  | 15% di (A) |  | 0.45528
|  | di cui per oneri sicurezza |  | 2% di (B) |  | 0.0091055
|  | utile di impresa (C) |  | 10% di (A + B) |  | 0.34905
|  | Totale (A + B + C) |  |  |  | 3.8395
|  | Incidenza manodopera |  |  |  | 41,61%
TOS18_24.T01.007.005 | OPERE AGRICOLE: i prezzi sono relativi ad un cantiere di nuovo impianto e di miglioramento per la realizzazione di opere agricole quali la sistemazione, il miglioramento e la gestione dei terreni; la realizzazione, il miglioramento e la gestione di impianti e di strutture finalizzate allo svolgimento delle attività di coltivazione, di allevamento e di quelle a esse connesse, con finalità sia produttive che ambientali. - SISTEMAZIONI DEI TERRENI: interventi finalizzati a creare le condizioni per la successiva messa a coltura dei terreni saldi, a realizzare e mantenere le sistemazioni superficiali dei terreni agricoli e le sistemazioni idrauliche.
Sistemazione a ciglioni di terreni a elevata pendenza, compresa profilatura del piano e delle scarpate, realizzazione di fossetta al piede e disposizione a bordo campo del pietrame di risulta (per m di lunghezza del ciglione). - in terreni con pendenza media oltre il 25% e fino al 35%, con altezza media del ciglione oltre 2 m.
Prezzo a m € 4,89836
Voce analisi | Voce dettaglio | Voce/Articolo | Unita' di misura | Quantita' | Prezzo unitario | Importo
TOS18_24.T01.007.005 | TOS18_AT.N01.001.016 | Macchine per movimento terra e accessori - Miniescavatore a cingoli con massa in assetto operativo fino a 5000 kg - 1 mese | ora | 0.03 | 10.625 | 0.31875
TOS18_24.T01.007.005 | TOS18_AT.N01.001.041 | Macchine per movimento terra e accessori - Pala cingolata caricatrice potenza motore da 50 a 126 CV - 1 mese | ora | 0.018 | 10.125 | 0.18225
TOS18_24.T01.007.005 | TOS18_AT.N01.001.205 | Macchine per movimento terra e accessori - Escavatore cingolato con attrezzatura frontale o rovescia con massa in assetto operativo di 20000 KG - 1 mese | ora | 0.035 | 16.6667 | 0.58333
TOS18_24.T01.007.005 | TOS18_AT.N01.001.911 | Macchine per movimento terra e accessori - Consumo carburante agevolato, oli e altri materiali - macchine movimento terra fino a 10.000 kg - fino 126 CV | ora | 0.018 | 5.341 | 0.096138
TOS18_24.T01.007.005 | TOS18_AT.N01.001.911 | Macchine per movimento terra e accessori - Consumo carburante agevolato, oli e altri materiali - macchine movimento terra fino a 10.000 kg - fino 126 CV | ora | 0.03 | 5.341 | 0.16023
TOS18_24.T01.007.005 | TOS18_AT.N01.001.912 | Macchine per movimento terra e accessori - Consumo carburante agevolato, oli e altri materiali - macchine movimento terra da 10.000 kg a 25.000 kg - oltre 126 CV | ora | 0.035 | 15.71 | 0.54985
|  | Totale TOS18_AT |  |  |  | 1.8906
TOS18_24.T01.007.005 | TOS18_RU.M04.002.002 | Operaio agricolo - Specializzato | ora | 0.03 | 17.74 | 0.5322
TOS18_24.T01.007.005 | TOS18_RU.M04.002.002 | Operaio agricolo - Specializzato | ora | 0.018 | 17.74 | 0.31932
TOS18_24.T01.007.005 | TOS18_RU.M04.002.002 | Operaio agricolo - Specializzato | ora | 0.035 | 17.74 | 0.6209
TOS18_24.T01.007.005 | TOS18_RU.M04.002.005 | Operaio agricolo - Comune | ora | 0.035 | 14.55 | 0.50925
|  | Totale TOS18_RU |  |  |  | 1.9817
|  | Totale Parziale (A) |  |  |  | 3.8722
|  | Spese generali (B) |  | 15% di (A) |  | 0.58083
|  | di cui per oneri sicurezza |  | 2% di (B) |  | 0.011617
|  | utile di impresa (C) |  | 10% di (A + B) |  | 0.44531
|  | Totale (A + B + C) |  |  |  | 4.8984
|  | Incidenza manodopera |  |  |  | 40,46%
TOS18_24.T01.007.006 | OPERE AGRICOLE: i prezzi sono relativi ad un cantiere di nuovo impianto e di miglioramento per la realizzazione di opere agricole quali la sistemazione, il miglioramento e la gestione dei terreni; la realizzazione, il miglioramento e la gestione di impianti e di strutture finalizzate allo svolgimento delle attività di coltivazione, di allevamento e di quelle a esse connesse, con finalità sia produttive che ambientali. - SISTEMAZIONI DEI TERRENI: interventi finalizzati a creare le condizioni per la successiva messa a coltura dei terreni saldi, a realizzare e mantenere le sistemazioni superficiali dei terreni agricoli e le sistemazioni idrauliche.
Sistemazione a ciglioni di terreni a elevata pendenza, compresa profilatura del piano e delle scarpate, realizzazione di fossetta al piede e disposizione a bordo campo del pietrame di risulta (per m di lunghezza del ciglione). - in terreni con pendenza media oltre il 35%, con altezza media del ciglione oltre 1 m e fino a 2 m.
Prezzo a m € 3,06364
Voce analisi | Voce dettaglio | Voce/Articolo | Unita' di misura | Quantita' | Prezzo unitario | Importo
TOS18_24.T01.007.006 | TOS18_AT.N01.001.016 | Macchine per movimento terra e accessori - Miniescavatore a cingoli con massa in assetto operativo fino a 5000 kg - 1 mese | ora | 0.03 | 10.625 | 0.31875
TOS18_24.T01.007.006 | TOS18_AT.N01.001.202 | Macchine per movimento terra e accessori - Escavatore cingolato con attrezzatura frontale o rovescia con massa in assetto operativo di 15000 KG - 1 mese | ora | 0.023 | 13.3333 | 0.30667
TOS18_24.T01.007.006 | TOS18_AT.N01.001.911 | Macchine per movimento terra e accessori - Consumo carburante agevolato, oli e altri materiali - macchine movimento terra fino a 10.000 kg - fino 126 CV | ora | 0.03 | 5.341 | 0.16023
TOS18_24.T01.007.006 | TOS18_AT.N01.001.912 | Macchine per movimento terra e accessori - Consumo carburante agevolato, oli e altri materiali - macchine movimento terra da 10.000 kg a 25.000 kg - oltre 126 CV | ora | 0.023 | 15.71 | 0.36133
|  | Totale TOS18_AT |  |  |  | 1.147
TOS18_24.T01.007.006 | TOS18_RU.M04.002.002 | Operaio agricolo - Specializzato | ora | 0.023 | 17.74 | 0.40802
TOS18_24.T01.007.006 | TOS18_RU.M04.002.002 | Operaio agricolo - Specializzato | ora | 0.03 | 17.74 | 0.5322
TOS18_24.T01.007.006 | TOS18_RU.M04.002.005 | Operaio agricolo - Comune | ora | 0.023 | 14.55 | 0.33465
|  | Totale TOS18_RU |  |  |  | 1.2749
|  | Totale Parziale (A) |  |  |  | 2.4218
|  | Spese generali (B) |  | 15% di (A) |  | 0.36328
|  | di cui per oneri sicurezza |  | 2% di (B) |  | 0.0072655
|  | utile di impresa (C) |  | 10% di (A + B) |  | 0.27851
|  | Totale (A + B + C) |  |  |  | 3.0636
|  | Incidenza manodopera |  |  |  | 41,61%
TOS18_24.T01.007.007 | OPERE AGRICOLE: i prezzi sono relativi ad un cantiere di nuovo impianto e di miglioramento per la realizzazione di opere agricole quali la sistemazione, il miglioramento e la gestione dei terreni; la realizzazione, il miglioramento e la gestione di impianti e di strutture finalizzate allo svolgimento delle attività di coltivazione, di allevamento e di quelle a esse connesse, con finalità sia produttive che ambientali. - SISTEMAZIONI DEI TERRENI: interventi finalizzati a creare le condizioni per la successiva messa a coltura dei terreni saldi, a realizzare e mantenere le sistemazioni superficiali dei terreni agricoli e le sistemazioni idrauliche.
Sistemazione a ciglioni di terreni a elevata pendenza, compresa profilatura del piano e delle scarpate, realizzazione di fossetta al piede e disposizione a bordo campo del pietrame di risulta (per m di lunghezza del ciglione). - in terreni con pendenza media oltre il 35%, con altezza media del ciglione oltre 2 m.
Prezzo a m € 3,87030
Voce analisi | Voce dettaglio | Voce/Articolo | Unita' di misura | Quantita' | Prezzo unitario | Importo
TOS18_24.T01.007.007 | TOS18_AT.N01.001.016 | Macchine per movimento terra e accessori - Miniescavatore a cingoli con massa in assetto operativo fino a 5000 kg - 1 mese | ora | 0.03 | 10.625 | 0.31875
TOS18_24.T01.007.007 | TOS18_AT.N01.001.041 | Macchine per movimento terra e accessori - Pala cingolata caricatrice potenza motore da 50 a 126 CV - 1 mese | ora | 0.013 | 10.125 | 0.13162
TOS18_24.T01.007.007 | TOS18_AT.N01.001.205 | Macchine per movimento terra e accessori - Escavatore cingolato con attrezzatura frontale o rovescia con massa in assetto operativo di 20000 KG - 1 mese | ora | 0.025 | 16.6667 | 0.41667
TOS18_24.T01.007.007 | TOS18_AT.N01.001.911 | Macchine per movimento terra e accessori - Consumo carburante agevolato, oli e altri materiali - macchine movimento terra fino a 10.000 kg - fino 126 CV | ora | 0.03 | 5.341 | 0.16023
TOS18_24.T01.007.007 | TOS18_AT.N01.001.911 | Macchine per movimento terra e accessori - Consumo carburante agevolato, oli e altri materiali - macchine movimento terra fino a 10.000 kg - fino 126 CV | ora | 0.013 | 5.341 | 0.069433
TOS18_24.T01.007.007 | TOS18_AT.N01.001.912 | Macchine per movimento terra e accessori - Consumo carburante agevolato, oli e altri materiali - macchine movimento terra da 10.000 kg a 25.000 kg - oltre 126 CV | ora | 0.025 | 15.71 | 0.39275
|  | Totale TOS18_AT |  |  |  | 1.4895
TOS18_24.T01.007.007 | TOS18_RU.M04.002.002 | Operaio agricolo - Specializzato | ora | 0.03 | 17.74 | 0.5322
TOS18_24.T01.007.007 | TOS18_RU.M04.002.002 | Operaio agricolo - Specializzato | ora | 0.013 | 17.74 | 0.23062
TOS18_24.T01.007.007 | TOS18_RU.M04.002.002 | Operaio agricolo - Specializzato | ora | 0.025 | 17.74 | 0.4435
TOS18_24.T01.007.007 | TOS18_RU.M04.002.005 | Operaio agricolo - Comune | ora | 0.025 | 14.55 | 0.36375
|  | Totale TOS18_RU |  |  |  | 1.5701
|  | Totale Parziale (A) |  |  |  | 3.0595
|  | Spese generali (B) |  | 15% di (A) |  | 0.45893
|  | di cui per oneri sicurezza |  | 2% di (B) |  | 0.0091786
|  | utile di impresa (C) |  | 10% di (A + B) |  | 0.35185
|  | Totale (A + B + C) |  |  |  | 3.8703
|  | Incidenza manodopera |  |  |  | 40,57%
TOS18_24.T01.008.001 | OPERE AGRICOLE: i prezzi sono relativi ad un cantiere di nuovo impianto e di miglioramento per la realizzazione di opere agricole quali la sistemazione, il miglioramento e la gestione dei terreni; la realizzazione, il miglioramento e la gestione di impianti e di strutture finalizzate allo svolgimento delle attività di coltivazione, di allevamento e di quelle a esse connesse, con finalità sia produttive che ambientali. - SISTEMAZIONI DEI TERRENI: interventi finalizzati a creare le condizioni per la successiva messa a coltura dei terreni saldi, a realizzare e mantenere le sistemazioni superficiali dei terreni agricoli e le sistemazioni idrauliche.
Sistemazione a terrazzi di terreni a elevata pendenza, compresa realizzazione di muretto a secco con materiale recuperato in loco, escluso trasporto del pietrame a piè d'opera (per m di lunghezza del terrazzo). - in terreni con pendenza media fino al 30%, con altezza media del muretto fino a 1 m.
Prezzo a m € 64,45428
Voce analisi | Voce dettaglio | Voce/Articolo | Unita' di misura | Quantita' | Prezzo unitario | Importo
TOS18_24.T01.008.001 | TOS18_AT.N01.001.004 | Macchine per movimento terra e accessori - Miniescavatore a cingoli con massa in assetto operativo fino a 1500 kg - 1 mese | ora | 0.167 | 4.2292 | 0.70628
TOS18_24.T01.008.001 | TOS18_AT.N01.001.016 | Macchine per movimento terra e accessori - Miniescavatore a cingoli con massa in assetto operativo fino a 5000 kg - 1 mese | ora | 0.018 | 10.625 | 0.19125
TOS18_24.T01.008.001 | TOS18_AT.N01.001.035 | Macchine per movimento terra e accessori - Pala cingolata caricatrice potenza motore fino a 50 CV - 1 mese | ora | 0.009 | 9.5625 | 0.086063
TOS18_24.T01.008.001 | TOS18_AT.N01.001.911 | Macchine per movimento terra e accessori - Consumo carburante agevolato, oli e altri materiali - macchine movimento terra fino a 10.000 kg - fino 126 CV | ora | 0.167 | 5.341 | 0.89195
TOS18_24.T01.008.001 | TOS18_AT.N01.001.911 | Macchine per movimento terra e accessori - Consumo carburante agevolato, oli e altri materiali - macchine movimento terra fino a 10.000 kg - fino 126 CV | ora | 0.018 | 5.341 | 0.096138
TOS18_24.T01.008.001 | TOS18_AT.N01.001.911 | Macchine per movimento terra e accessori - Consumo carburante agevolato, oli e altri materiali - macchine movimento terra fino a 10.000 kg - fino 126 CV | ora | 0.009 | 5.341 | 0.048069
|  | Totale TOS18_AT |  |  |  | 2.0197
TOS18_24.T01.008.001 | TOS18_RU.M04.002.002 | Operaio agricolo - Specializzato | ora | 0.167 | 17.74 | 2.9626
TOS18_24.T01.008.001 | TOS18_RU.M04.002.002 | Operaio agricolo - Specializzato | ora | 0.009 | 17.74 | 0.15966
TOS18_24.T01.008.001 | TOS18_RU.M04.002.002 | Operaio agricolo - Specializzato | ora | 0.018 | 17.74 | 0.31932
TOS18_24.T01.008.001 | TOS18_RU.M04.002.004 | Operaio agricolo - Qualificato | ora | 1.48 | 16.01 | 23.6948
TOS18_24.T01.008.001 | TOS18_RU.M04.002.005 | Operaio agricolo - Comune | ora | 1.48 | 14.55 | 21.534
TOS18_24.T01.008.001 | TOS18_RU.M04.002.005 | Operaio agricolo - Comune | ora | 0.018 | 14.55 | 0.2619
|  | Totale TOS18_RU |  |  |  | 48.9323
|  | Totale Parziale (A) |  |  |  | 50.952
|  | Spese generali (B) |  | 15% di (A) |  | 7.6428
|  | di cui per oneri sicurezza |  | 2% di (B) |  | 0.15286
|  | utile di impresa (C) |  | 10% di (A + B) |  | 5.8595
|  | Totale (A + B + C) |  |  |  | 64.4543
|  | Incidenza manodopera |  |  |  | 75,92%
TOS18_24.T01.008.002 | OPERE AGRICOLE: i prezzi sono relativi ad un cantiere di nuovo impianto e di miglioramento per la realizzazione di opere agricole quali la sistemazione, il miglioramento e la gestione dei terreni; la realizzazione, il miglioramento e la gestione di impianti e di strutture finalizzate allo svolgimento delle attività di coltivazione, di allevamento e di quelle a esse connesse, con finalità sia produttive che ambientali. - SISTEMAZIONI DEI TERRENI: interventi finalizzati a creare le condizioni per la successiva messa a coltura dei terreni saldi, a realizzare e mantenere le sistemazioni superficiali dei terreni agricoli e le sistemazioni idrauliche.
Sistemazione a terrazzi di terreni a elevata pendenza, compresa realizzazione di muretto a secco con materiale recuperato in loco, escluso trasporto del pietrame a piè d'opera (per m di lunghezza del terrazzo). - in terreni con pendenza media fino al 30%, con altezza media del muretto oltre 1 m e fino a 1,5 m.
Prezzo a m € 158,46531
Voce analisi | Voce dettaglio | Voce/Articolo | Unita' di misura | Quantita' | Prezzo unitario | Importo
TOS18_24.T01.008.002 | TOS18_AT.N01.001.016 | Macchine per movimento terra e accessori - Miniescavatore a cingoli con massa in assetto operativo fino a 5000 kg - 1 mese | ora | 0.047 | 10.625 | 0.49938
TOS18_24.T01.008.002 | TOS18_AT.N01.001.016 | Macchine per movimento terra e accessori - Miniescavatore a cingoli con massa in assetto operativo fino a 5000 kg - 1 mese | ora | 0.09 | 10.625 | 0.95625
TOS18_24.T01.008.002 | TOS18_AT.N01.001.035 | Macchine per movimento terra e accessori - Pala cingolata caricatrice potenza motore fino a 50 CV - 1 mese | ora | 0.024 | 9.5625 | 0.2295
TOS18_24.T01.008.002 | TOS18_AT.N01.001.911 | Macchine per movimento terra e accessori - Consumo carburante agevolato, oli e altri materiali - macchine movimento terra fino a 10.000 kg - fino 126 CV | ora | 0.047 | 5.341 | 0.25103
TOS18_24.T01.008.002 | TOS18_AT.N01.001.911 | Macchine per movimento terra e accessori - Consumo carburante agevolato, oli e altri materiali - macchine movimento terra fino a 10.000 kg - fino 126 CV | ora | 0.09 | 5.341 | 0.48069
TOS18_24.T01.008.002 | TOS18_AT.N01.001.911 | Macchine per movimento terra e accessori - Consumo carburante agevolato, oli e altri materiali - macchine movimento terra fino a 10.000 kg - fino 126 CV | ora | 0.024 | 5.341 | 0.12818
|  | Totale TOS18_AT |  |  |  | 2.545
TOS18_24.T01.008.002 | TOS18_RU.M04.002.002 | Operaio agricolo - Specializzato | ora | 0.09 | 17.74 | 1.5966
TOS18_24.T01.008.002 | TOS18_RU.M04.002.002 | Operaio agricolo - Specializzato | ora | 0.024 | 17.74 | 0.42576
TOS18_24.T01.008.002 | TOS18_RU.M04.002.002 | Operaio agricolo - Specializzato | ora | 0.047 | 17.74 | 0.83378
TOS18_24.T01.008.002 | TOS18_RU.M04.002.004 | Operaio agricolo - Qualificato | ora | 3.9 | 16.01 | 62.439
TOS18_24.T01.008.002 | TOS18_RU.M04.002.005 | Operaio agricolo - Comune | ora | 0.047 | 14.55 | 0.68385
TOS18_24.T01.008.002 | TOS18_RU.M04.002.005 | Operaio agricolo - Comune | ora | 3.9 | 14.55 | 56.745
|  | Totale TOS18_RU |  |  |  | 122.724
|  | Totale Parziale (A) |  |  |  | 125.269
|  | Spese generali (B) |  | 15% di (A) |  | 18.7904
|  | di cui per oneri sicurezza |  | 2% di (B) |  | 0.37581
|  | utile di impresa (C) |  | 10% di (A + B) |  | 14.4059
|  | Totale (A + B + C) |  |  |  | 158.4653
|  | Incidenza manodopera |  |  |  | 77,45%
TOS18_24.T01.008.003 | OPERE AGRICOLE: i prezzi sono relativi ad un cantiere di nuovo impianto e di miglioramento per la realizzazione di opere agricole quali la sistemazione, il miglioramento e la gestione dei terreni; la realizzazione, il miglioramento e la gestione di impianti e di strutture finalizzate allo svolgimento delle attività di coltivazione, di allevamento e di quelle a esse connesse, con finalità sia produttive che ambientali. - SISTEMAZIONI DEI TERRENI: interventi finalizzati a creare le condizioni per la successiva messa a coltura dei terreni saldi, a realizzare e mantenere le sistemazioni superficiali dei terreni agricoli e le sistemazioni idrauliche.
Sistemazione a terrazzi di terreni a elevata pendenza, compresa realizzazione di muretto a secco con materiale recuperato in loco, escluso trasporto del pietrame a piè d'opera (per m di lunghezza del terrazzo). - in terreni con pendenza media fino al 30%, con altezza media del muretto oltre 1,5 m.
Prezzo a m € 608,95121
Voce analisi | Voce dettaglio | Voce/Articolo | Unita' di misura | Quantita' | Prezzo unitario | Importo
TOS18_24.T01.008.003 | TOS18_AT.N01.001.016 | Macchine per movimento terra e accessori - Miniescavatore a cingoli con massa in assetto operativo fino a 5000 kg - 1 mese | ora | 0.15 | 10.625 | 1.5938
TOS18_24.T01.008.003 | TOS18_AT.N01.001.016 | Macchine per movimento terra e accessori - Miniescavatore a cingoli con massa in assetto operativo fino a 5000 kg - 1 mese | ora | 0.111 | 10.625 | 1.1794
TOS18_24.T01.008.003 | TOS18_AT.N01.001.035 | Macchine per movimento terra e accessori - Pala cingolata caricatrice potenza motore fino a 50 CV - 1 mese | ora | 0.056 | 9.5625 | 0.5355
TOS18_24.T01.008.003 | TOS18_AT.N01.001.911 | Macchine per movimento terra e accessori - Consumo carburante agevolato, oli e altri materiali - macchine movimento terra fino a 10.000 kg - fino 126 CV | ora | 0.056 | 5.341 | 0.2991
TOS18_24.T01.008.003 | TOS18_AT.N01.001.911 | Macchine per movimento terra e accessori - Consumo carburante agevolato, oli e altri materiali - macchine movimento terra fino a 10.000 kg - fino 126 CV | ora | 0.111 | 5.341 | 0.59285
TOS18_24.T01.008.003 | TOS18_AT.N01.001.911 | Macchine per movimento terra e accessori - Consumo carburante agevolato, oli e altri materiali - macchine movimento terra fino a 10.000 kg - fino 126 CV | ora | 0.15 | 5.341 | 0.80115
|  | Totale TOS18_AT |  |  |  | 5.0017
TOS18_24.T01.008.003 | TOS18_RU.M04.002.002 | Operaio agricolo - Specializzato | ora | 0.15 | 17.74 | 2.661
TOS18_24.T01.008.003 | TOS18_RU.M04.002.002 | Operaio agricolo - Specializzato | ora | 0.056 | 17.74 | 0.99344
TOS18_24.T01.008.003 | TOS18_RU.M04.002.002 | Operaio agricolo - Specializzato | ora | 0.111 | 17.74 | 1.9691
TOS18_24.T01.008.003 | TOS18_RU.M04.002.004 | Operaio agricolo - Qualificato | ora | 10.4 | 16.01 | 166.504
TOS18_24.T01.008.003 | TOS18_RU.M04.002.005 | Operaio agricolo - Comune | ora | 10.4 | 14.55 | 151.32
TOS18_24.T01.008.003 | TOS18_RU.M04.002.005 | Operaio agricolo - Comune | ora | 10.4 | 14.55 | 151.32
TOS18_24.T01.008.003 | TOS18_RU.M04.002.005 | Operaio agricolo - Comune | ora | 0.111 | 14.55 | 1.6151
|  | Totale TOS18_RU |  |  |  | 476.3826
|  | Totale Parziale (A) |  |  |  | 481.3844
|  | Spese generali (B) |  | 15% di (A) |  | 72.2077
|  | di cui per oneri sicurezza |  | 3% di (B) |  | 2.1662
|  | utile di impresa (C) |  | 10% di (A + B) |  | 55.3592
|  | Totale (A + B + C) |  |  |  | 608.9512
|  | Incidenza manodopera |  |  |  | 78,23%
TOS18_24.T01.008.004 | OPERE AGRICOLE: i prezzi sono relativi ad un cantiere di nuovo impianto e di miglioramento per la realizzazione di opere agricole quali la sistemazione, il miglioramento e la gestione dei terreni; la realizzazione, il miglioramento e la gestione di impianti e di strutture finalizzate allo svolgimento delle attività di coltivazione, di allevamento e di quelle a esse connesse, con finalità sia produttive che ambientali. - SISTEMAZIONI DEI TERRENI: interventi finalizzati a creare le condizioni per la successiva messa a coltura dei terreni saldi, a realizzare e mantenere le sistemazioni superficiali dei terreni agricoli e le sistemazioni idrauliche.
Sistemazione a terrazzi di terreni a elevata pendenza, compresa realizzazione di muretto a secco con materiale recuperato in loco, escluso trasporto del pietrame a piè d'opera (per m di lunghezza del terrazzo). - in terreni con pendenza media oltre il 30% e fino al 40%, con altezza media del muretto fino a 1 m.
Prezzo a m € 66,05513
Voce analisi | Voce dettaglio | Voce/Articolo | Unita' di misura | Quantita' | Prezzo unitario | Importo
TOS18_24.T01.008.004 | TOS18_AT.N01.001.004 | Macchine per movimento terra e accessori - Miniescavatore a cingoli con massa in assetto operativo fino a 1500 kg - 1 mese | ora | 0.167 | 4.2292 | 0.70628
TOS18_24.T01.008.004 | TOS18_AT.N01.001.004 | Macchine per movimento terra e accessori - Miniescavatore a cingoli con massa in assetto operativo fino a 1500 kg - 1 mese | ora | 0.058 | 4.2292 | 0.24529
TOS18_24.T01.008.004 | TOS18_AT.N01.001.911 | Macchine per movimento terra e accessori - Consumo carburante agevolato, oli e altri materiali - macchine movimento terra fino a 10.000 kg - fino 126 CV | ora | 0.058 | 5.341 | 0.30978
TOS18_24.T01.008.004 | TOS18_AT.N01.001.911 | Macchine per movimento terra e accessori - Consumo carburante agevolato, oli e altri materiali - macchine movimento terra fino a 10.000 kg - fino 126 CV | ora | 0.167 | 5.341 | 0.89195
|  | Totale TOS18_AT |  |  |  | 2.1533
TOS18_24.T01.008.004 | TOS18_RU.M04.002.002 | Operaio agricolo - Specializzato | ora | 0.167 | 17.74 | 2.9626
TOS18_24.T01.008.004 | TOS18_RU.M04.002.002 | Operaio agricolo - Specializzato | ora | 0.058 | 17.74 | 1.0289
TOS18_24.T01.008.004 | TOS18_RU.M04.002.004 | Operaio agricolo - Qualificato | ora | 1.48 | 16.01 | 23.6948
TOS18_24.T01.008.004 | TOS18_RU.M04.002.005 | Operaio agricolo - Comune | ora | 1.48 | 14.55 | 21.534
TOS18_24.T01.008.004 | TOS18_RU.M04.002.005 | Operaio agricolo - Comune | ora | 0.058 | 14.55 | 0.8439
|  | Totale TOS18_RU |  |  |  | 50.0642
|  | Totale Parziale (A) |  |  |  | 52.2175
|  | Spese generali (B) |  | 15% di (A) |  | 7.8326
|  | di cui per oneri sicurezza |  | 2% di (B) |  | 0.15665
|  | utile di impresa (C) |  | 10% di (A + B) |  | 6.005
|  | Totale (A + B + C) |  |  |  | 66.0551
|  | Incidenza manodopera |  |  |  | 75,79%
TOS18_24.T01.008.005 | OPERE AGRICOLE: i prezzi sono relativi ad un cantiere di nuovo impianto e di miglioramento per la realizzazione di opere agricole quali la sistemazione, il miglioramento e la gestione dei terreni; la realizzazione, il miglioramento e la gestione di impianti e di strutture finalizzate allo svolgimento delle attività di coltivazione, di allevamento e di quelle a esse connesse, con finalità sia produttive che ambientali. - SISTEMAZIONI DEI TERRENI: interventi finalizzati a creare le condizioni per la successiva messa a coltura dei terreni saldi, a realizzare e mantenere le sistemazioni superficiali dei terreni agricoli e le sistemazioni idrauliche.
Sistemazione a terrazzi di terreni a elevata pendenza, compresa realizzazione di muretto a secco con materiale recuperato in loco, escluso trasporto del pietrame a piè d'opera (per m di lunghezza del terrazzo). - in terreni con pendenza media oltre il 30% e fino al 40%, con altezza media del muretto oltre 1 m e fino a 1,5 m.
Prezzo a m € 164,57392
Voce analisi | Voce dettaglio | Voce/Articolo | Unita' di misura | Quantita' | Prezzo unitario | Importo
TOS18_24.T01.008.005 | TOS18_AT.N01.001.004 | Macchine per movimento terra e accessori - Miniescavatore a cingoli con massa in assetto operativo fino a 1500 kg - 1 mese | ora | 0.321 | 4.2292 | 1.3576
TOS18_24.T01.008.005 | TOS18_AT.N01.001.016 | Macchine per movimento terra e accessori - Miniescavatore a cingoli con massa in assetto operativo fino a 5000 kg - 1 mese | ora | 0.033 | 10.625 | 0.35063
TOS18_24.T01.008.005 | TOS18_AT.N01.001.035 | Macchine per movimento terra e accessori - Pala cingolata caricatrice potenza motore fino a 50 CV - 1 mese | ora | 0.017 | 9.5625 | 0.16256
TOS18_24.T01.008.005 | TOS18_AT.N01.001.911 | Macchine per movimento terra e accessori - Consumo carburante agevolato, oli e altri materiali - macchine movimento terra fino a 10.000 kg - fino 126 CV | ora | 0.033 | 5.341 | 0.17625
TOS18_24.T01.008.005 | TOS18_AT.N01.001.911 | Macchine per movimento terra e accessori - Consumo carburante agevolato, oli e altri materiali - macchine movimento terra fino a 10.000 kg - fino 126 CV | ora | 0.321 | 5.341 | 1.7145
TOS18_24.T01.008.005 | TOS18_AT.N01.001.911 | Macchine per movimento terra e accessori - Consumo carburante agevolato, oli e altri materiali - macchine movimento terra fino a 10.000 kg - fino 126 CV | ora | 0.017 | 5.341 | 0.090797
|  | Totale TOS18_AT |  |  |  | 3.8523
TOS18_24.T01.008.005 | TOS18_RU.M04.002.002 | Operaio agricolo - Specializzato | ora | 0.033 | 17.74 | 0.58542
TOS18_24.T01.008.005 | TOS18_RU.M04.002.002 | Operaio agricolo - Specializzato | ora | 0.017 | 17.74 | 0.30158
TOS18_24.T01.008.005 | TOS18_RU.M04.002.002 | Operaio agricolo - Specializzato | ora | 0.321 | 17.74 | 5.6945
TOS18_24.T01.008.005 | TOS18_RU.M04.002.004 | Operaio agricolo - Qualificato | ora | 3.9 | 16.01 | 62.439
TOS18_24.T01.008.005 | TOS18_RU.M04.002.005 | Operaio agricolo - Comune | ora | 0.033 | 14.55 | 0.48015
TOS18_24.T01.008.005 | TOS18_RU.M04.002.005 | Operaio agricolo - Comune | ora | 3.9 | 14.55 | 56.745
|  | Totale TOS18_RU |  |  |  | 126.2457
|  | Totale Parziale (A) |  |  |  | 130.098
|  | Spese generali (B) |  | 15% di (A) |  | 19.5147
|  | di cui per oneri sicurezza |  | 2% di (B) |  | 0.39029
|  | utile di impresa (C) |  | 10% di (A + B) |  | 14.9613
|  | Totale (A + B + C) |  |  |  | 164.5739
|  | Incidenza manodopera |  |  |  | 76,71%
TOS18_24.T01.008.006 | OPERE AGRICOLE: i prezzi sono relativi ad un cantiere di nuovo impianto e di miglioramento per la realizzazione di opere agricole quali la sistemazione, il miglioramento e la gestione dei terreni; la realizzazione, il miglioramento e la gestione di impianti e di strutture finalizzate allo svolgimento delle attività di coltivazione, di allevamento e di quelle a esse connesse, con finalità sia produttive che ambientali. - SISTEMAZIONI DEI TERRENI: interventi finalizzati a creare le condizioni per la successiva messa a coltura dei terreni saldi, a realizzare e mantenere le sistemazioni superficiali dei terreni agricoli e le sistemazioni idrauliche.
Sistemazione a terrazzi di terreni a elevata pendenza, compresa realizzazione di muretto a secco con materiale recuperato in loco, escluso trasporto del pietrame a piè d'opera (per m di lunghezza del terrazzo). - in terreni con pendenza media oltre il 30% e fino al 40%, con altezza media del muretto oltre 1,5 m, escluso opere provvisionali da valutarsi a parte.
Prezzo a m € 606,39814
Voce analisi | Voce dettaglio | Voce/Articolo | Unita' di misura | Quantita' | Prezzo unitario | Importo
TOS18_24.T01.008.006 | TOS18_AT.N01.001.016 | Macchine per movimento terra e accessori - Miniescavatore a cingoli con massa in assetto operativo fino a 5000 kg - 1 mese | ora | 0.15 | 10.625 | 1.5938
TOS18_24.T01.008.006 | TOS18_AT.N01.001.016 | Macchine per movimento terra e accessori - Miniescavatore a cingoli con massa in assetto operativo fino a 5000 kg - 1 mese | ora | 0.08 | 10.625 | 0.85
TOS18_24.T01.008.006 | TOS18_AT.N01.001.035 | Macchine per movimento terra e accessori - Pala cingolata caricatrice potenza motore fino a 50 CV - 1 mese | ora | 0.04 | 9.5625 | 0.3825
TOS18_24.T01.008.006 | TOS18_AT.N01.001.911 | Macchine per movimento terra e accessori - Consumo carburante agevolato, oli e altri materiali - macchine movimento terra fino a 10.000 kg - fino 126 CV | ora | 0.15 | 5.341 | 0.80115
TOS18_24.T01.008.006 | TOS18_AT.N01.001.911 | Macchine per movimento terra e accessori - Consumo carburante agevolato, oli e altri materiali - macchine movimento terra fino a 10.000 kg - fino 126 CV | ora | 0.08 | 5.341 | 0.42728
TOS18_24.T01.008.006 | TOS18_AT.N01.001.911 | Macchine per movimento terra e accessori - Consumo carburante agevolato, oli e altri materiali - macchine movimento terra fino a 10.000 kg - fino 126 CV | ora | 0.04 | 5.341 | 0.21364
|  | Totale TOS18_AT |  |  |  | 4.2683
TOS18_24.T01.008.006 | TOS18_RU.M04.002.002 | Operaio agricolo - Specializzato | ora | 0.08 | 17.74 | 1.4192
TOS18_24.T01.008.006 | TOS18_RU.M04.002.002 | Operaio agricolo - Specializzato | ora | 0.15 | 17.74 | 2.661
TOS18_24.T01.008.006 | TOS18_RU.M04.002.002 | Operaio agricolo - Specializzato | ora | 0.04 | 17.74 | 0.7096
TOS18_24.T01.008.006 | TOS18_RU.M04.002.004 | Operaio agricolo - Qualificato | ora | 10.4 | 16.01 | 166.504
TOS18_24.T01.008.006 | TOS18_RU.M04.002.005 | Operaio agricolo - Comune | ora | 10.4 | 14.55 | 151.32
TOS18_24.T01.008.006 | TOS18_RU.M04.002.005 | Operaio agricolo - Comune | ora | 10.4 | 14.55 | 151.32
TOS18_24.T01.008.006 | TOS18_RU.M04.002.005 | Operaio agricolo - Comune | ora | 0.08 | 14.55 | 1.164
|  | Totale TOS18_RU |  |  |  | 475.0978
|  | Totale Parziale (A) |  |  |  | 479.3661
|  | Spese generali (B) |  | 15% di (A) |  | 71.9049
|  | di cui per oneri sicurezza |  | 3% di (B) |  | 2.1571
|  | utile di impresa (C) |  | 10% di (A + B) |  | 55.1271
|  | Totale (A + B + C) |  |  |  | 606.3981
|  | Incidenza manodopera |  |  |  | 78,35%
TOS18_24.T01.008.007 | OPERE AGRICOLE: i prezzi sono relativi ad un cantiere di nuovo impianto e di miglioramento per la realizzazione di opere agricole quali la sistemazione, il miglioramento e la gestione dei terreni; la realizzazione, il miglioramento e la gestione di impianti e di strutture finalizzate allo svolgimento delle attività di coltivazione, di allevamento e di quelle a esse connesse, con finalità sia produttive che ambientali. - SISTEMAZIONI DEI TERRENI: interventi finalizzati a creare le condizioni per la successiva messa a coltura dei terreni saldi, a realizzare e mantenere le sistemazioni superficiali dei terreni agricoli e le sistemazioni idrauliche.
Sistemazione a terrazzi di terreni a elevata pendenza, compresa realizzazione di muretto a secco con materiale recuperato in loco, escluso trasporto del pietrame a piè d'opera (per m di lunghezza del terrazzo). - in terreni con pendenza media oltre il 40%, con altezza media del muretto fino a 1 m.
Prezzo a m € 65,36674
Voce analisi | Voce dettaglio | Voce/Articolo | Unita' di misura | Quantita' | Prezzo unitario | Importo
TOS18_24.T01.008.007 | TOS18_AT.N01.001.004 | Macchine per movimento terra e accessori - Miniescavatore a cingoli con massa in assetto operativo fino a 1500 kg - 1 mese | ora | 0.167 | 4.2292 | 0.70628
TOS18_24.T01.008.007 | TOS18_AT.N01.001.004 | Macchine per movimento terra e accessori - Miniescavatore a cingoli con massa in assetto operativo fino a 1500 kg - 1 mese | ora | 0.045 | 4.2292 | 0.19031
TOS18_24.T01.008.007 | TOS18_AT.N01.001.911 | Macchine per movimento terra e accessori - Consumo carburante agevolato, oli e altri materiali - macchine movimento terra fino a 10.000 kg - fino 126 CV | ora | 0.045 | 5.341 | 0.24035
TOS18_24.T01.008.007 | TOS18_AT.N01.001.911 | Macchine per movimento terra e accessori - Consumo carburante agevolato, oli e altri materiali - macchine movimento terra fino a 10.000 kg - fino 126 CV | ora | 0.167 | 5.341 | 0.89195
|  | Totale TOS18_AT |  |  |  | 2.0289
TOS18_24.T01.008.007 | TOS18_RU.M04.002.002 | Operaio agricolo - Specializzato | ora | 0.167 | 17.74 | 2.9626
TOS18_24.T01.008.007 | TOS18_RU.M04.002.002 | Operaio agricolo - Specializzato | ora | 0.045 | 17.74 | 0.7983
TOS18_24.T01.008.007 | TOS18_RU.M04.002.004 | Operaio agricolo - Qualificato | ora | 1.48 | 16.01 | 23.6948
TOS18_24.T01.008.007 | TOS18_RU.M04.002.005 | Operaio agricolo - Comune | ora | 1.48 | 14.55 | 21.534
TOS18_24.T01.008.007 | TOS18_RU.M04.002.005 | Operaio agricolo - Comune | ora | 0.045 | 14.55 | 0.65475
|  | Totale TOS18_RU |  |  |  | 49.6444
|  | Totale Parziale (A) |  |  |  | 51.6733
|  | Spese generali (B) |  | 15% di (A) |  | 7.751
|  | di cui per oneri sicurezza |  | 2% di (B) |  | 0.15502
|  | utile di impresa (C) |  | 10% di (A + B) |  | 5.9424
|  | Totale (A + B + C) |  |  |  | 65.3667
|  | Incidenza manodopera |  |  |  | 75,95%
TOS18_24.T01.008.008 | OPERE AGRICOLE: i prezzi sono relativi ad un cantiere di nuovo impianto e di miglioramento per la realizzazione di opere agricole quali la sistemazione, il miglioramento e la gestione dei terreni; la realizzazione, il miglioramento e la gestione di impianti e di strutture finalizzate allo svolgimento delle attività di coltivazione, di allevamento e di quelle a esse connesse, con finalità sia produttive che ambientali. - SISTEMAZIONI DEI TERRENI: interventi finalizzati a creare le condizioni per la successiva messa a coltura dei terreni saldi, a realizzare e mantenere le sistemazioni superficiali dei terreni agricoli e le sistemazioni idrauliche.
Sistemazione a terrazzi di terreni a elevata pendenza, compresa realizzazione di muretto a secco con materiale recuperato in loco, escluso trasporto del pietrame a piè d'opera (per m di lunghezza del terrazzo). - in terreni con pendenza media oltre il 40%, con altezza media del muretto oltre 1 m e fino a 1,5 m.
Prezzo a m € 170,54230
Voce analisi | Voce dettaglio | Voce/Articolo | Unita' di misura | Quantita' | Prezzo unitario | Importo
TOS18_24.T01.008.008 | TOS18_AT.N01.001.004 | Macchine per movimento terra e accessori - Miniescavatore a cingoli con massa in assetto operativo fino a 1500 kg - 1 mese | ora | 0.118 | 4.2292 | 0.49905
TOS18_24.T01.008.008 | TOS18_AT.N01.001.004 | Macchine per movimento terra e accessori - Miniescavatore a cingoli con massa in assetto operativo fino a 1500 kg - 1 mese | ora | 0.321 | 4.2292 | 1.3576
TOS18_24.T01.008.008 | TOS18_AT.N01.001.035 | Macchine per movimento terra e accessori - Pala cingolata caricatrice potenza motore fino a 50 CV - 1 mese | ora | 0.059 | 9.5625 | 0.56419
TOS18_24.T01.008.008 | TOS18_AT.N01.001.911 | Macchine per movimento terra e accessori - Consumo carburante agevolato, oli e altri materiali - macchine movimento terra fino a 10.000 kg - fino 126 CV | ora | 0.059 | 5.341 | 0.31512
TOS18_24.T01.008.008 | TOS18_AT.N01.001.911 | Macchine per movimento terra e accessori - Consumo carburante agevolato, oli e altri materiali - macchine movimento terra fino a 10.000 kg - fino 126 CV | ora | 0.321 | 5.341 | 1.7145
TOS18_24.T01.008.008 | TOS18_AT.N01.001.911 | Macchine per movimento terra e accessori - Consumo carburante agevolato, oli e altri materiali - macchine movimento terra fino a 10.000 kg - fino 126 CV | ora | 0.118 | 5.341 | 0.63024
|  | Totale TOS18_AT |  |  |  | 5.0806
TOS18_24.T01.008.008 | TOS18_RU.M04.002.002 | Operaio agricolo - Specializzato | ora | 0.059 | 17.74 | 1.0467
TOS18_24.T01.008.008 | TOS18_RU.M04.002.002 | Operaio agricolo - Specializzato | ora | 0.321 | 17.74 | 5.6945
TOS18_24.T01.008.008 | TOS18_RU.M04.002.002 | Operaio agricolo - Specializzato | ora | 0.118 | 17.74 | 2.0933
TOS18_24.T01.008.008 | TOS18_RU.M04.002.004 | Operaio agricolo - Qualificato | ora | 3.9 | 16.01 | 62.439
TOS18_24.T01.008.008 | TOS18_RU.M04.002.005 | Operaio agricolo - Comune | ora | 0.118 | 14.55 | 1.7169
TOS18_24.T01.008.008 | TOS18_RU.M04.002.005 | Operaio agricolo - Comune | ora | 3.9 | 14.55 | 56.745
|  | Totale TOS18_RU |  |  |  | 129.7354
|  | Totale Parziale (A) |  |  |  | 134.816
|  | Spese generali (B) |  | 15% di (A) |  | 20.2224
|  | di cui per oneri sicurezza |  | 2% di (B) |  | 0.40445
|  | utile di impresa (C) |  | 10% di (A + B) |  | 15.5038
|  | Totale (A + B + C) |  |  |  | 170.5423
|  | Incidenza manodopera |  |  |  | 76,07%
TOS18_24.T01.008.009 | OPERE AGRICOLE: i prezzi sono relativi ad un cantiere di nuovo impianto e di miglioramento per la realizzazione di opere agricole quali la sistemazione, il miglioramento e la gestione dei terreni; la realizzazione, il miglioramento e la gestione di impianti e di strutture finalizzate allo svolgimento delle attività di coltivazione, di allevamento e di quelle a esse connesse, con finalità sia produttive che ambientali. - SISTEMAZIONI DEI TERRENI: interventi finalizzati a creare le condizioni per la successiva messa a coltura dei terreni saldi, a realizzare e mantenere le sistemazioni superficiali dei terreni agricoli e le sistemazioni idrauliche.
Sistemazione a terrazzi di terreni a elevata pendenza, compresa realizzazione di muretto a secco con materiale recuperato in loco, escluso trasporto del pietrame a piè d'opera (per m di lunghezza del terrazzo). - in terreni con pendenza media oltre il 40%, con altezza media del muretto oltre 1,5 m, escluso opere provvisionali da valutarsi a parte.
Prezzo a m € 618,98406
Voce analisi | Voce dettaglio | Voce/Articolo | Unita' di misura | Quantita' | Prezzo unitario | Importo
TOS18_24.T01.008.009 | TOS18_AT.N01.001.004 | Macchine per movimento terra e accessori - Miniescavatore a cingoli con massa in assetto operativo fino a 1500 kg - 1 mese | ora | 0.592 | 4.2292 | 2.5037
TOS18_24.T01.008.009 | TOS18_AT.N01.001.016 | Macchine per movimento terra e accessori - Miniescavatore a cingoli con massa in assetto operativo fino a 5000 kg - 1 mese | ora | 0.062 | 10.625 | 0.65875
TOS18_24.T01.008.009 | TOS18_AT.N01.001.035 | Macchine per movimento terra e accessori - Pala cingolata caricatrice potenza motore fino a 50 CV - 1 mese | ora | 0.031 | 9.5625 | 0.29644
TOS18_24.T01.008.009 | TOS18_AT.N01.001.911 | Macchine per movimento terra e accessori - Consumo carburante agevolato, oli e altri materiali - macchine movimento terra fino a 10.000 kg - fino 126 CV | ora | 0.592 | 5.341 | 3.1619
TOS18_24.T01.008.009 | TOS18_AT.N01.001.911 | Macchine per movimento terra e accessori - Consumo carburante agevolato, oli e altri materiali - macchine movimento terra fino a 10.000 kg - fino 126 CV | ora | 0.031 | 5.341 | 0.16557
TOS18_24.T01.008.009 | TOS18_AT.N01.001.911 | Macchine per movimento terra e accessori - Consumo carburante agevolato, oli e altri materiali - macchine movimento terra fino a 10.000 kg - fino 126 CV | ora | 0.062 | 5.341 | 0.33114
|  | Totale TOS18_AT |  |  |  | 7.1175
TOS18_24.T01.008.009 | TOS18_RU.M04.002.002 | Operaio agricolo - Specializzato | ora | 0.062 | 17.74 | 1.0999
TOS18_24.T01.008.009 | TOS18_RU.M04.002.002 | Operaio agricolo - Specializzato | ora | 0.592 | 17.74 | 10.5021
TOS18_24.T01.008.009 | TOS18_RU.M04.002.002 | Operaio agricolo - Specializzato | ora | 0.031 | 17.74 | 0.54994
TOS18_24.T01.008.009 | TOS18_RU.M04.002.004 | Operaio agricolo - Qualificato | ora | 10.4 | 16.01 | 166.504
TOS18_24.T01.008.009 | TOS18_RU.M04.002.005 | Operaio agricolo - Comune | ora | 0.062 | 14.55 | 0.9021
TOS18_24.T01.008.009 | TOS18_RU.M04.002.005 | Operaio agricolo - Comune | ora | 10.4 | 14.55 | 151.32
TOS18_24.T01.008.009 | TOS18_RU.M04.002.005 | Operaio agricolo - Comune | ora | 10.4 | 14.55 | 151.32
|  | Totale TOS18_RU |  |  |  | 482.198
|  | Totale Parziale (A) |  |  |  | 489.3155
|  | Spese generali (B) |  | 15% di (A) |  | 73.3973
|  | di cui per oneri sicurezza |  | 3% di (B) |  | 2.2019
|  | utile di impresa (C) |  | 10% di (A + B) |  | 56.2713
|  | Totale (A + B + C) |  |  |  | 618.9841
|  | Incidenza manodopera |  |  |  | 77,9%
TOS18_24.T01.009.001 | OPERE AGRICOLE: i prezzi sono relativi ad un cantiere di nuovo impianto e di miglioramento per la realizzazione di opere agricole quali la sistemazione, il miglioramento e la gestione dei terreni; la realizzazione, il miglioramento e la gestione di impianti e di strutture finalizzate allo svolgimento delle attività di coltivazione, di allevamento e di quelle a esse connesse, con finalità sia produttive che ambientali. - SISTEMAZIONI DEI TERRENI: interventi finalizzati a creare le condizioni per la successiva messa a coltura dei terreni saldi, a realizzare e mantenere le sistemazioni superficiali dei terreni agricoli e le sistemazioni idrauliche.
Costruzione ex novo di muretti a secco, realizzati con materiale recuperato in loco e fornito a piè d'opera, compresi scavo di impostazione, riempimento con scaglie e terra a monte del manufatto, compreso ogni onere ed accessorio per eseguire il lavoro a regola d'arte. - muretto di altezza media fino a 1 m.
Prezzo a m² € 59,77272
Voce analisi | Voce dettaglio | Voce/Articolo | Unita' di misura | Quantita' | Prezzo unitario | Importo
TOS18_24.T01.009.001 | TOS18_AT.N01.001.016 | Macchine per movimento terra e accessori - Miniescavatore a cingoli con massa in assetto operativo fino a 5000 kg - 1 mese | ora | 0.06 | 10.625 | 0.6375
TOS18_24.T01.009.001 | TOS18_AT.N01.001.911 | Macchine per movimento terra e accessori - Consumo carburante agevolato, oli e altri materiali - macchine movimento terra fino a 10.000 kg - fino 126 CV | ora | 0.06 | 5.341 | 0.32046
|  | Totale TOS18_AT |  |  |  | 0.95796
TOS18_24.T01.009.001 | TOS18_RU.M04.002.002 | Operaio agricolo - Specializzato | ora | 0.06 | 17.74 | 1.0644
TOS18_24.T01.009.001 | TOS18_RU.M04.002.004 | Operaio agricolo - Qualificato | ora | 1.48 | 16.01 | 23.6948
TOS18_24.T01.009.001 | TOS18_RU.M04.002.005 | Operaio agricolo - Comune | ora | 1.48 | 14.55 | 21.534
|  | Totale TOS18_RU |  |  |  | 46.2932
|  | Totale Parziale (A) |  |  |  | 47.2512
|  | Spese generali (B) |  | 15% di (A) |  | 7.0877
|  | di cui per oneri sicurezza |  | 2% di (B) |  | 0.14175
|  | utile di impresa (C) |  | 10% di (A + B) |  | 5.4339
|  | Totale (A + B + C) |  |  |  | 59.7727
|  | Incidenza manodopera |  |  |  | 77,45%
TOS18_24.T01.009.002 | OPERE AGRICOLE: i prezzi sono relativi ad un cantiere di nuovo impianto e di miglioramento per la realizzazione di opere agricole quali la sistemazione, il miglioramento e la gestione dei terreni; la realizzazione, il miglioramento e la gestione di impianti e di strutture finalizzate allo svolgimento delle attività di coltivazione, di allevamento e di quelle a esse connesse, con finalità sia produttive che ambientali. - SISTEMAZIONI DEI TERRENI: interventi finalizzati a creare le condizioni per la successiva messa a coltura dei terreni saldi, a realizzare e mantenere le sistemazioni superficiali dei terreni agricoli e le sistemazioni idrauliche.
Costruzione ex novo di muretti a secco, realizzati con materiale recuperato in loco e fornito a piè d'opera, compresi scavo di impostazione, riempimento con scaglie e terra a monte del manufatto, compreso ogni onere ed accessorio per eseguire il lavoro a regola d'arte. - muretto di altezza media oltre 1 m e fino a 1,5 m.
Prezzo a m² € 154,60519
Voce analisi | Voce dettaglio | Voce/Articolo | Unita' di misura | Quantita' | Prezzo unitario | Importo
TOS18_24.T01.009.002 | TOS18_AT.N01.001.016 | Macchine per movimento terra e accessori - Miniescavatore a cingoli con massa in assetto operativo fino a 5000 kg - 1 mese | ora | 0.09 | 10.625 | 0.95625
TOS18_24.T01.009.002 | TOS18_AT.N01.001.911 | Macchine per movimento terra e accessori - Consumo carburante agevolato, oli e altri materiali - macchine movimento terra fino a 10.000 kg - fino 126 CV | ora | 0.09 | 5.341 | 0.48069
|  | Totale TOS18_AT |  |  |  | 1.4369
TOS18_24.T01.009.002 | TOS18_RU.M04.002.002 | Operaio agricolo - Specializzato | ora | 0.09 | 17.74 | 1.5966
TOS18_24.T01.009.002 | TOS18_RU.M04.002.004 | Operaio agricolo - Qualificato | ora | 3.9 | 16.01 | 62.439
TOS18_24.T01.009.002 | TOS18_RU.M04.002.005 | Operaio agricolo - Comune | ora | 3.9 | 14.55 | 56.745
|  | Totale TOS18_RU |  |  |  | 120.7806
|  | Totale Parziale (A) |  |  |  | 122.2175
|  | Spese generali (B) |  | 15% di (A) |  | 18.3326
|  | di cui per oneri sicurezza |  | 2% di (B) |  | 0.36665
|  | utile di impresa (C) |  | 10% di (A + B) |  | 14.055
|  | Totale (A + B + C) |  |  |  | 154.6052
|  | Incidenza manodopera |  |  |  | 78,12%
TOS18_24.T01.009.003 | OPERE AGRICOLE: i prezzi sono relativi ad un cantiere di nuovo impianto e di miglioramento per la realizzazione di opere agricole quali la sistemazione, il miglioramento e la gestione dei terreni; la realizzazione, il miglioramento e la gestione di impianti e di strutture finalizzate allo svolgimento delle attività di coltivazione, di allevamento e di quelle a esse connesse, con finalità sia produttive che ambientali. - SISTEMAZIONI DEI TERRENI: interventi finalizzati a creare le condizioni per la successiva messa a coltura dei terreni saldi, a realizzare e mantenere le sistemazioni superficiali dei terreni agricoli e le sistemazioni idrauliche.
Costruzione ex novo di muretti a secco, realizzati con materiale recuperato in loco e fornito a piè d'opera, compresi scavo di impostazione, riempimento con scaglie e terra a monte del manufatto, compreso ogni onere ed accessorio per eseguire il lavoro a regola d'arte. - muretto di altezza media oltre 1,5 m.
Prezzo a m² € 599,86287
Voce analisi | Voce dettaglio | Voce/Articolo | Unita' di misura | Quantita' | Prezzo unitario | Importo
TOS18_24.T01.009.003 | TOS18_AT.N01.001.016 | Macchine per movimento terra e accessori - Miniescavatore a cingoli con massa in assetto operativo fino a 5000 kg - 1 mese | ora | 0.15 | 10.625 | 1.5938
TOS18_24.T01.009.003 | TOS18_AT.N01.001.911 | Macchine per movimento terra e accessori - Consumo carburante agevolato, oli e altri materiali - macchine movimento terra fino a 10.000 kg - fino 126 CV | ora | 0.15 | 5.341 | 0.80115
|  | Totale TOS18_AT |  |  |  | 2.3949
TOS18_24.T01.009.003 | TOS18_RU.M04.002.002 | Operaio agricolo - Specializzato | ora | 0.15 | 17.74 | 2.661
TOS18_24.T01.009.003 | TOS18_RU.M04.002.004 | Operaio agricolo - Qualificato | ora | 10.4 | 16.01 | 166.504
TOS18_24.T01.009.003 | TOS18_RU.M04.002.005 | Operaio agricolo - Comune | ora | 10.4 | 14.55 | 151.32
TOS18_24.T01.009.003 | TOS18_RU.M04.002.005 | Operaio agricolo - Comune | ora | 10.4 | 14.55 | 151.32
|  | Totale TOS18_RU |  |  |  | 471.805
|  | Totale Parziale (A) |  |  |  | 474.1999
|  | Spese generali (B) |  | 15% di (A) |  | 71.13
|  | di cui per oneri sicurezza |  | 3% di (B) |  | 2.1339
|  | utile di impresa (C) |  | 10% di (A + B) |  | 54.533
|  | Totale (A + B + C) |  |  |  | 599.8629
|  | Incidenza manodopera |  |  |  | 78,65%
TOS18_24.T01.010.001 | OPERE AGRICOLE: i prezzi sono relativi ad un cantiere di nuovo impianto e di miglioramento per la realizzazione di opere agricole quali la sistemazione, il miglioramento e la gestione dei terreni; la realizzazione, il miglioramento e la gestione di impianti e di strutture finalizzate allo svolgimento delle attività di coltivazione, di allevamento e di quelle a esse connesse, con finalità sia produttive che ambientali. - SISTEMAZIONI DEI TERRENI: interventi finalizzati a creare le condizioni per la successiva messa a coltura dei terreni saldi, a realizzare e mantenere le sistemazioni superficiali dei terreni agricoli e le sistemazioni idrauliche.
Ripristino di vecchi ciglioni o terrazzi di qualsiasi altezza, compreso profilatura scarpata o ripristino muretto, compreso ripristino di fossetta al piede. - di ciglioni, per singoli tratti di lunghezza fino a 5 m.
Prezzo a m € 5,18410
Voce analisi | Voce dettaglio | Voce/Articolo | Unita' di misura | Quantita' | Prezzo unitario | Importo
TOS18_24.T01.010.001 | TOS18_AT.N01.001.016 | Macchine per movimento terra e accessori - Miniescavatore a cingoli con massa in assetto operativo fino a 5000 kg - 1 mese | ora | 0.1 | 10.625 | 1.0625
TOS18_24.T01.010.001 | TOS18_AT.N01.001.911 | Macchine per movimento terra e accessori - Consumo carburante agevolato, oli e altri materiali - macchine movimento terra fino a 10.000 kg - fino 126 CV | ora | 0.1 | 5.341 | 0.5341
|  | Totale TOS18_AT |  |  |  | 1.5966
TOS18_24.T01.010.001 | TOS18_RU.M04.002.002 | Operaio agricolo - Specializzato | ora | 0.1 | 17.74 | 1.774
TOS18_24.T01.010.001 | TOS18_RU.M04.002.005 | Operaio agricolo - Comune | ora | 0.05 | 14.55 | 0.7275
|  | Totale TOS18_RU |  |  |  | 2.5015
|  | Totale Parziale (A) |  |  |  | 4.0981
|  | Spese generali (B) |  | 15% di (A) |  | 0.61472
|  | di cui per oneri sicurezza |  | 2% di (B) |  | 0.012294
|  | utile di impresa (C) |  | 10% di (A + B) |  | 0.47128
|  | Totale (A + B + C) |  |  |  | 5.1841
|  | Incidenza manodopera |  |  |  | 48,25%
TOS18_24.T01.010.003 | OPERE AGRICOLE: i prezzi sono relativi ad un cantiere di nuovo impianto e di miglioramento per la realizzazione di opere agricole quali la sistemazione, il miglioramento e la gestione dei terreni; la realizzazione, il miglioramento e la gestione di impianti e di strutture finalizzate allo svolgimento delle attività di coltivazione, di allevamento e di quelle a esse connesse, con finalità sia produttive che ambientali. - SISTEMAZIONI DEI TERRENI: interventi finalizzati a creare le condizioni per la successiva messa a coltura dei terreni saldi, a realizzare e mantenere le sistemazioni superficiali dei terreni agricoli e le sistemazioni idrauliche.
Ripristino di vecchi ciglioni o terrazzi di qualsiasi altezza, compreso profilatura scarpata o ripristino muretto, compreso ripristino di fossetta al piede. - di muretto a secco con materiale recuperato in sito, compreso ogni onere ed accessorio per eseguire il lavoro a regola d'arte.
Prezzo a m² € 234,98725
Voce analisi | Voce dettaglio | Voce/Articolo | Unita' di misura | Quantita' | Prezzo unitario | Importo
TOS18_24.T01.010.003 | TOS18_AT.N01.001.004 | Macchine per movimento terra e accessori - Miniescavatore a cingoli con massa in assetto operativo fino a 1500 kg - 1 mese | ora | 0.36 | 4.2292 | 1.5225
TOS18_24.T01.010.003 | TOS18_AT.N01.001.911 | Macchine per movimento terra e accessori - Consumo carburante agevolato, oli e altri materiali - macchine movimento terra fino a 10.000 kg - fino 126 CV | ora | 0.36 | 5.341 | 1.9228
|  | Totale TOS18_AT |  |  |  | 3.4453
TOS18_24.T01.010.003 | TOS18_RU.M04.002.002 | Operaio agricolo - Specializzato | ora | 0.36 | 17.74 | 6.3864
TOS18_24.T01.010.003 | TOS18_RU.M04.002.004 | Operaio agricolo - Qualificato | ora | 3.9 | 16.01 | 62.439
TOS18_24.T01.010.003 | TOS18_RU.M04.002.005 | Operaio agricolo - Comune | ora | 3.9 | 14.55 | 56.745
TOS18_24.T01.010.003 | TOS18_RU.M04.002.005 | Operaio agricolo - Comune | ora | 3.9 | 14.55 | 56.745
|  | Totale TOS18_RU |  |  |  | 182.3154
|  | Totale Parziale (A) |  |  |  | 185.7607
|  | Spese generali (B) |  | 15% di (A) |  | 27.8641
|  | di cui per oneri sicurezza |  | 2% di (B) |  | 0.55728
|  | utile di impresa (C) |  | 10% di (A + B) |  | 21.3625
|  | Totale (A + B + C) |  |  |  | 234.9873
|  | Incidenza manodopera |  |  |  | 77,59%
TOS18_24.T01.011.001 | OPERE AGRICOLE: i prezzi sono relativi ad un cantiere di nuovo impianto e di miglioramento per la realizzazione di opere agricole quali la sistemazione, il miglioramento e la gestione dei terreni; la realizzazione, il miglioramento e la gestione di impianti e di strutture finalizzate allo svolgimento delle attività di coltivazione, di allevamento e di quelle a esse connesse, con finalità sia produttive che ambientali. - SISTEMAZIONI DEI TERRENI: interventi finalizzati a creare le condizioni per la successiva messa a coltura dei terreni saldi, a realizzare e mantenere le sistemazioni superficiali dei terreni agricoli e le sistemazioni idrauliche.
Apertura scoline per intercettazione acque superficiali. - eseguite con assolcatore, con profondità fino a 30 cm.
Prezzo a m € 0,37305
Voce analisi | Voce dettaglio | Voce/Articolo | Unita' di misura | Quantita' | Prezzo unitario | Importo
TOS18_24.T01.011.001 | TOS18_AT.N02.014.028 | Autocarri, motocarri e trattori (MTT=Massa totale a terra, Pu Portata utile) - Trattore gommato con potenza fino a 60 HP completo di presa di potenza, impianto distribuzione idraulica e sollevatore ed attacchi per attrezzature (nolo a freddo) - 1 mese | ora | 0.01 | 6.4904 | 0.064904
TOS18_24.T01.011.001 | TOS18_AT.N02.022.043 | Accessori portati o trainati da trattori per l'esecuzione di opere agricole - Corpo assolcatore, per apertura solchi fino 30 cm di profondità | ora | 0.01 | 0.71 | 0.0071
TOS18_24.T01.011.001 | TOS18_AT.N02.101.001 | Consumo carburante agevolato, oli e altri materiali per mezzi di trasporto ecc. per l'esecuzione di opere agricole - oneri carburante per nolo a freddo mezzi trasporto, con motrice fino a 60 HP | ora | 0.01 | 4.55 | 0.0455
|  | Totale TOS18_AT |  |  |  | 0.1175
TOS18_24.T01.011.001 | TOS18_RU.M04.002.002 | Operaio agricolo - Specializzato | ora | 0.01 | 17.74 | 0.1774
|  | Totale TOS18_RU |  |  |  | 0.1774
|  | Totale Parziale (A) |  |  |  | 0.2949
|  | Spese generali (B) |  | 15% di (A) |  | 0.044236
|  | di cui per oneri sicurezza |  | 2% di (B) |  | 0.00088471
|  | utile di impresa (C) |  | 10% di (A + B) |  | 0.033914
|  | Totale (A + B + C) |  |  |  | 0.37305
|  | Incidenza manodopera |  |  |  | 47,55%
TOS18_24.T01.011.002 | OPERE AGRICOLE: i prezzi sono relativi ad un cantiere di nuovo impianto e di miglioramento per la realizzazione di opere agricole quali la sistemazione, il miglioramento e la gestione dei terreni; la realizzazione, il miglioramento e la gestione di impianti e di strutture finalizzate allo svolgimento delle attività di coltivazione, di allevamento e di quelle a esse connesse, con finalità sia produttive che ambientali. - SISTEMAZIONI DEI TERRENI: interventi finalizzati a creare le condizioni per la successiva messa a coltura dei terreni saldi, a realizzare e mantenere le sistemazioni superficiali dei terreni agricoli e le sistemazioni idrauliche.
Apertura scoline per intercettazione acque superficiali. - eseguite con aratro, con profondità fino a 30 cm.
Prezzo a m € 0,57229
Voce analisi | Voce dettaglio | Voce/Articolo | Unita' di misura | Quantita' | Prezzo unitario | Importo
TOS18_24.T01.011.002 | TOS18_AT.N02.014.028 | Autocarri, motocarri e trattori (MTT=Massa totale a terra, Pu Portata utile) - Trattore gommato con potenza fino a 60 HP completo di presa di potenza, impianto distribuzione idraulica e sollevatore ed attacchi per attrezzature (nolo a freddo) - 1 mese | ora | 0.015 | 6.4904 | 0.097356
TOS18_24.T01.011.002 | TOS18_AT.N02.022.001 | Accessori portati o trainati da trattori per l'esecuzione di opere agricole - Aratro monovomere portato per lavorazioni a profondità fino a 30 cm | ora | 0.015 | 1.38 | 0.0207
TOS18_24.T01.011.002 | TOS18_AT.N02.101.001 | Consumo carburante agevolato, oli e altri materiali per mezzi di trasporto ecc. per l'esecuzione di opere agricole - oneri carburante per nolo a freddo mezzi trasporto, con motrice fino a 60 HP | ora | 0.015 | 4.55 | 0.06825
|  | Totale TOS18_AT |  |  |  | 0.18631
TOS18_24.T01.011.002 | TOS18_RU.M04.002.002 | Operaio agricolo - Specializzato | ora | 0.015 | 17.74 | 0.2661
|  | Totale TOS18_RU |  |  |  | 0.2661
|  | Totale Parziale (A) |  |  |  | 0.45241
|  | Spese generali (B) |  | 15% di (A) |  | 0.067861
|  | di cui per oneri sicurezza |  | 2% di (B) |  | 0.0013572
|  | utile di impresa (C) |  | 10% di (A + B) |  | 0.052027
|  | Totale (A + B + C) |  |  |  | 0.57229
|  | Incidenza manodopera |  |  |  | 46,5%
TOS18_24.T01.011.003 | OPERE AGRICOLE: i prezzi sono relativi ad un cantiere di nuovo impianto e di miglioramento per la realizzazione di opere agricole quali la sistemazione, il miglioramento e la gestione dei terreni; la realizzazione, il miglioramento e la gestione di impianti e di strutture finalizzate allo svolgimento delle attività di coltivazione, di allevamento e di quelle a esse connesse, con finalità sia produttive che ambientali. - SISTEMAZIONI DEI TERRENI: interventi finalizzati a creare le condizioni per la successiva messa a coltura dei terreni saldi, a realizzare e mantenere le sistemazioni superficiali dei terreni agricoli e le sistemazioni idrauliche.
Apertura scoline per intercettazione acque superficiali. - eseguite con aratro, con profondità oltre 30 cm e fino a 60 cm.
Prezzo a m € 0,77441
Voce analisi | Voce dettaglio | Voce/Articolo | Unita' di misura | Quantita' | Prezzo unitario | Importo
TOS18_24.T01.011.003 | TOS18_AT.N02.014.031 | Autocarri, motocarri e trattori (MTT=Massa totale a terra, Pu Portata utile) - Trattore gommato con potenza da 75 a 150 HP completo di presa di potenza, impianto distribuzione idraulica e sollevatore ed attacchi per attrezzature (nolo a freddo), nolo mensile. | ora | 0.015 | 9.9519 | 0.14928
TOS18_24.T01.011.003 | TOS18_AT.N02.022.002 | Accessori portati o trainati da trattori per l'esecuzione di opere agricole - Aratro monovomere portato per lavorazioni a profondità da 30 a 60 cm | ora | 0.015 | 2.2 | 0.033
TOS18_24.T01.011.003 | TOS18_AT.N02.101.002 | Consumo carburante agevolato, oli e altri materiali per mezzi di trasporto ecc. per l'esecuzione di opere agricole - oneri carburante per nolo a freddo mezzi trasporto, con motrice da 75 a 150 HP | ora | 0.015 | 10.92 | 0.1638
|  | Totale TOS18_AT |  |  |  | 0.34608
TOS18_24.T01.011.003 | TOS18_RU.M04.002.002 | Operaio agricolo - Specializzato | ora | 0.015 | 17.74 | 0.2661
|  | Totale TOS18_RU |  |  |  | 0.2661
|  | Totale Parziale (A) |  |  |  | 0.61218
|  | Spese generali (B) |  | 15% di (A) |  | 0.091827
|  | di cui per oneri sicurezza |  | 2% di (B) |  | 0.0018365
|  | utile di impresa (C) |  | 10% di (A + B) |  | 0.070401
|  | Totale (A + B + C) |  |  |  | 0.77441
|  | Incidenza manodopera |  |  |  | 34,36%
TOS18_24.T01.012.001 | OPERE AGRICOLE: i prezzi sono relativi ad un cantiere di nuovo impianto e di miglioramento per la realizzazione di opere agricole quali la sistemazione, il miglioramento e la gestione dei terreni; la realizzazione, il miglioramento e la gestione di impianti e di strutture finalizzate allo svolgimento delle attività di coltivazione, di allevamento e di quelle a esse connesse, con finalità sia produttive che ambientali. - SISTEMAZIONI DEI TERRENI: interventi finalizzati a creare le condizioni per la successiva messa a coltura dei terreni saldi, a realizzare e mantenere le sistemazioni superficiali dei terreni agricoli e le sistemazioni idrauliche.
Realizzazione di affossature di prima o seconda raccolta, compreso lo spandimento del terreno, la profilatura delle pareti. - eseguito con escavatore, fino alla profondità di m 1,50, in terreni non a elevata pietrosità.
Prezzo a m³ € 2,01215
Voce analisi | Voce dettaglio | Voce/Articolo | Unita' di misura | Quantita' | Prezzo unitario | Importo
TOS18_24.T01.012.001 | TOS18_AT.N01.001.202 | Macchine per movimento terra e accessori - Escavatore cingolato con attrezzatura frontale o rovescia con massa in assetto operativo di 15000 KG - 1 mese | ora | 0.034 | 13.3333 | 0.45333
TOS18_24.T01.012.001 | TOS18_AT.N01.001.912 | Macchine per movimento terra e accessori - Consumo carburante agevolato, oli e altri materiali - macchine movimento terra da 10.000 kg a 25.000 kg - oltre 126 CV | ora | 0.034 | 15.71 | 0.53414
|  | Totale TOS18_AT |  |  |  | 0.98747
TOS18_24.T01.012.001 | TOS18_RU.M04.002.002 | Operaio agricolo - Specializzato | ora | 0.034 | 17.74 | 0.60316
|  | Totale TOS18_RU |  |  |  | 0.60316
|  | Totale Parziale (A) |  |  |  | 1.5906
|  | Spese generali (B) |  | 15% di (A) |  | 0.23859
|  | di cui per oneri sicurezza |  | 2% di (B) |  | 0.0047719
|  | utile di impresa (C) |  | 10% di (A + B) |  | 0.18292
|  | Totale (A + B + C) |  |  |  | 2.0122
|  | Incidenza manodopera |  |  |  | 29,98%
TOS18_24.T01.012.002 | OPERE AGRICOLE: i prezzi sono relativi ad un cantiere di nuovo impianto e di miglioramento per la realizzazione di opere agricole quali la sistemazione, il miglioramento e la gestione dei terreni; la realizzazione, il miglioramento e la gestione di impianti e di strutture finalizzate allo svolgimento delle attività di coltivazione, di allevamento e di quelle a esse connesse, con finalità sia produttive che ambientali. - SISTEMAZIONI DEI TERRENI: interventi finalizzati a creare le condizioni per la successiva messa a coltura dei terreni saldi, a realizzare e mantenere le sistemazioni superficiali dei terreni agricoli e le sistemazioni idrauliche.
Realizzazione di affossature di prima o seconda raccolta, compreso lo spandimento del terreno, la profilatura delle pareti. - eseguito con escavatore, fino alla profondità di m 1,50, in terreni con pietrosità elevata.
Prezzo a m³ € 2,78949
Voce analisi | Voce dettaglio | Voce/Articolo | Unita' di misura | Quantita' | Prezzo unitario | Importo
TOS18_24.T01.012.002 | TOS18_AT.N01.001.205 | Macchine per movimento terra e accessori - Escavatore cingolato con attrezzatura frontale o rovescia con massa in assetto operativo di 20000 KG - 1 mese | ora | 0.044 | 16.6667 | 0.73333
TOS18_24.T01.012.002 | TOS18_AT.N01.001.912 | Macchine per movimento terra e accessori - Consumo carburante agevolato, oli e altri materiali - macchine movimento terra da 10.000 kg a 25.000 kg - oltre 126 CV | ora | 0.044 | 15.71 | 0.69124
|  | Totale TOS18_AT |  |  |  | 1.4246
TOS18_24.T01.012.002 | TOS18_RU.M04.002.002 | Operaio agricolo - Specializzato | ora | 0.044 | 17.74 | 0.78056
|  | Totale TOS18_RU |  |  |  | 0.78056
|  | Totale Parziale (A) |  |  |  | 2.2051
|  | Spese generali (B) |  | 15% di (A) |  | 0.33077
|  | di cui per oneri sicurezza |  | 2% di (B) |  | 0.0066154
|  | utile di impresa (C) |  | 10% di (A + B) |  | 0.25359
|  | Totale (A + B + C) |  |  |  | 2.7895
|  | Incidenza manodopera |  |  |  | 27,98%
TOS18_24.T01.012.003 | OPERE AGRICOLE: i prezzi sono relativi ad un cantiere di nuovo impianto e di miglioramento per la realizzazione di opere agricole quali la sistemazione, il miglioramento e la gestione dei terreni; la realizzazione, il miglioramento e la gestione di impianti e di strutture finalizzate allo svolgimento delle attività di coltivazione, di allevamento e di quelle a esse connesse, con finalità sia produttive che ambientali. - SISTEMAZIONI DEI TERRENI: interventi finalizzati a creare le condizioni per la successiva messa a coltura dei terreni saldi, a realizzare e mantenere le sistemazioni superficiali dei terreni agricoli e le sistemazioni idrauliche.
Realizzazione di affossature di prima o seconda raccolta, compreso lo spandimento del terreno, la profilatura delle pareti. - eseguito con scavafossi rotativo fino alla profondità di 1 m, a sezione trapezia.
Prezzo a m € 2,06711
Voce analisi | Voce dettaglio | Voce/Articolo | Unita' di misura | Quantita' | Prezzo unitario | Importo
TOS18_24.T01.012.003 | TOS18_AT.N02.014.031 | Autocarri, motocarri e trattori (MTT=Massa totale a terra, Pu Portata utile) - Trattore gommato con potenza da 75 a 150 HP completo di presa di potenza, impianto distribuzione idraulica e sollevatore ed attacchi per attrezzature (nolo a freddo), nolo mensile. | ora | 0.04 | 9.9519 | 0.39808
TOS18_24.T01.012.003 | TOS18_AT.N02.022.073 | Accessori portati o trainati da trattori per l'esecuzione di opere agricole - Scavafossi rotativo portato, per scavo fino a 90 cm | ora | 0.04 | 2.24 | 0.0896
TOS18_24.T01.012.003 | TOS18_AT.N02.101.002 | Consumo carburante agevolato, oli e altri materiali per mezzi di trasporto ecc. per l'esecuzione di opere agricole - oneri carburante per nolo a freddo mezzi trasporto, con motrice da 75 a 150 HP | ora | 0.04 | 10.92 | 0.4368
|  | Totale TOS18_AT |  |  |  | 0.92448
TOS18_24.T01.012.003 | TOS18_RU.M04.002.002 | Operaio agricolo - Specializzato | ora | 0.04 | 17.74 | 0.7096
|  | Totale TOS18_RU |  |  |  | 0.7096
|  | Totale Parziale (A) |  |  |  | 1.6341
|  | Spese generali (B) |  | 15% di (A) |  | 0.24511
|  | di cui per oneri sicurezza |  | 2% di (B) |  | 0.0049022
|  | utile di impresa (C) |  | 10% di (A + B) |  | 0.18792
|  | Totale (A + B + C) |  |  |  | 2.0671
|  | Incidenza manodopera |  |  |  | 34,33%
TOS18_24.T01.013.001 | OPERE AGRICOLE: i prezzi sono relativi ad un cantiere di nuovo impianto e di miglioramento per la realizzazione di opere agricole quali la sistemazione, il miglioramento e la gestione dei terreni; la realizzazione, il miglioramento e la gestione di impianti e di strutture finalizzate allo svolgimento delle attività di coltivazione, di allevamento e di quelle a esse connesse, con finalità sia produttive che ambientali. - SISTEMAZIONI DEI TERRENI: interventi finalizzati a creare le condizioni per la successiva messa a coltura dei terreni saldi, a realizzare e mantenere le sistemazioni superficiali dei terreni agricoli e le sistemazioni idrauliche.
Opere di completamento per la realizzazione di affossature. - Posa in opera di armatura con canaletta in calcestruzzo per acquidocci, compresa fornitura dei materiali da posare e loro distribuzione in campo.
Prezzo a m € 15,00633
Voce analisi | Voce dettaglio | Voce/Articolo | Unita' di misura | Quantita' | Prezzo unitario | Importo
TOS18_24.T01.013.001 | TOS18_AT.N02.014.028 | Autocarri, motocarri e trattori (MTT=Massa totale a terra, Pu Portata utile) - Trattore gommato con potenza fino a 60 HP completo di presa di potenza, impianto distribuzione idraulica e sollevatore ed attacchi per attrezzature (nolo a freddo) - 1 mese | ora | 0.02 | 6.4904 | 0.12981
TOS18_24.T01.013.001 | TOS18_AT.N02.022.121 | Accessori portati o trainati da trattori per l'esecuzione di opere agricole - Rimorchio agricolo ad un asse, con cassone ribaltabile, portata fino a 15 q.li | ora | 0.02 | 1.27 | 0.0254
TOS18_24.T01.013.001 | TOS18_AT.N02.101.001 | Consumo carburante agevolato, oli e altri materiali per mezzi di trasporto ecc. per l'esecuzione di opere agricole - oneri carburante per nolo a freddo mezzi trasporto, con motrice fino a 60 HP | ora | 0.02 | 4.55 | 0.091
|  | Totale TOS18_AT |  |  |  | 0.24621
TOS18_24.T01.013.001 | TOS18_PR.P12.016.003 | Canala semicircolare in calcestruzzo vibrato incastro a mezzo spessore in elementi di lunghezza 100 cm - diametro interno 60 cm | m | 1 | 8.73 | 8.73
|  | Totale TOS18_PR |  |  |  | 8.73
TOS18_24.T01.013.001 | TOS18_RU.M04.002.002 | Operaio agricolo - Specializzato | ora | 0.02 | 17.74 | 0.3548
TOS18_24.T01.013.001 | TOS18_RU.M04.002.005 | Operaio agricolo - Comune | ora | 0.087 | 14.55 | 1.2658
TOS18_24.T01.013.001 | TOS18_RU.M04.002.005 | Operaio agricolo - Comune | ora | 0.087 | 14.55 | 1.2658
|  | Totale TOS18_RU |  |  |  | 2.8865
|  | Totale Parziale (A) |  |  |  | 11.8627
|  | Spese generali (B) |  | 15% di (A) |  | 1.7794
|  | di cui per oneri sicurezza |  | 2% di (B) |  | 0.035588
|  | utile di impresa (C) |  | 10% di (A + B) |  | 1.3642
|  | Totale (A + B + C) |  |  |  | 15.0063
|  | Incidenza manodopera |  |  |  | 19,24%
TOS18_24.T01.013.002 | OPERE AGRICOLE: i prezzi sono relativi ad un cantiere di nuovo impianto e di miglioramento per la realizzazione di opere agricole quali la sistemazione, il miglioramento e la gestione dei terreni; la realizzazione, il miglioramento e la gestione di impianti e di strutture finalizzate allo svolgimento delle attività di coltivazione, di allevamento e di quelle a esse connesse, con finalità sia produttive che ambientali. - SISTEMAZIONI DEI TERRENI: interventi finalizzati a creare le condizioni per la successiva messa a coltura dei terreni saldi, a realizzare e mantenere le sistemazioni superficiali dei terreni agricoli e le sistemazioni idrauliche.
Opere di completamento per la realizzazione di affossature. - Posa in opera di tubo in calcestruzzo per attraversamento affossature, compresi rinterro, fornitura dei materiali da posare e loro distribuzione in campo.
Prezzo a m € 28,95780
Voce analisi | Voce dettaglio | Voce/Articolo | Unita' di misura | Quantita' | Prezzo unitario | Importo
TOS18_24.T01.013.002 | TOS18_AT.N01.001.004 | Macchine per movimento terra e accessori - Miniescavatore a cingoli con massa in assetto operativo fino a 1500 kg - 1 mese | ora | 0.15 | 4.2292 | 0.63438
TOS18_24.T01.013.002 | TOS18_AT.N01.001.911 | Macchine per movimento terra e accessori - Consumo carburante agevolato, oli e altri materiali - macchine movimento terra fino a 10.000 kg - fino 126 CV | ora | 0.15 | 5.341 | 0.80115
TOS18_24.T01.013.002 | TOS18_AT.N02.014.028 | Autocarri, motocarri e trattori (MTT=Massa totale a terra, Pu Portata utile) - Trattore gommato con potenza fino a 60 HP completo di presa di potenza, impianto distribuzione idraulica e sollevatore ed attacchi per attrezzature (nolo a freddo) - 1 mese | ora | 0.02 | 6.4904 | 0.12981
TOS18_24.T01.013.002 | TOS18_AT.N02.022.121 | Accessori portati o trainati da trattori per l'esecuzione di opere agricole - Rimorchio agricolo ad un asse, con cassone ribaltabile, portata fino a 15 q.li | ora | 0.02 | 1.27 | 0.0254
TOS18_24.T01.013.002 | TOS18_AT.N02.101.001 | Consumo carburante agevolato, oli e altri materiali per mezzi di trasporto ecc. per l'esecuzione di opere agricole - oneri carburante per nolo a freddo mezzi trasporto, con motrice fino a 60 HP | ora | 0.02 | 4.55 | 0.091
|  | Totale TOS18_AT |  |  |  | 1.6817
TOS18_24.T01.013.002 | TOS18_PR.P12.009.006 | Tubo in cls vibrocompresso lunghezza cm 100 - diametro interno cm. 80 | cad | 1 | 16.49 | 16.49
|  | Totale TOS18_PR |  |  |  | 16.49
TOS18_24.T01.013.002 | TOS18_RU.M04.002.002 | Operaio agricolo - Specializzato | ora | 0.02 | 17.74 | 0.3548
TOS18_24.T01.013.002 | TOS18_RU.M04.002.005 | Operaio agricolo - Comune | ora | 0.15 | 14.55 | 2.1825
TOS18_24.T01.013.002 | TOS18_RU.M04.002.005 | Operaio agricolo - Comune | ora | 0.15 | 14.55 | 2.1825
|  | Totale TOS18_RU |  |  |  | 4.7198
|  | Totale Parziale (A) |  |  |  | 22.8915
|  | Spese generali (B) |  | 15% di (A) |  | 3.4337
|  | di cui per oneri sicurezza |  | 2% di (B) |  | 0.068675
|  | utile di impresa (C) |  | 10% di (A + B) |  | 2.6325
|  | Totale (A + B + C) |  |  |  | 28.9578
|  | Incidenza manodopera |  |  |  | 16,3%
TOS18_24.T02.001.001 | OPERE AGRICOLE: i prezzi sono relativi ad un cantiere di nuovo impianto e di miglioramento per la realizzazione di opere agricole quali la sistemazione, il miglioramento e la gestione dei terreni; la realizzazione, il miglioramento e la gestione di impianti e di strutture finalizzate allo svolgimento delle attività di coltivazione, di allevamento e di quelle a esse connesse, con finalità sia produttive che ambientali. - LAVORAZIONI DEI TERRENI: di preparazione e coltivazione dei terreni, inclusa la realizzazione di drenaggi, la fertilizzazione, il controllo delle infestanti e dei parassiti.
Dissodamenti e scassi, su terreni già ripuliti dalla vegetazione arbustiva e arborea se necessario, eseguiti a pieno campo, esclusi eventuali spietramenti e demolizione affioramenti rocciosi. - con aratro, a una profondità fino a 60 cm, senza ritorno a vuoto.
Prezzo a ettaro € 294,14240
Voce analisi | Voce dettaglio | Voce/Articolo | Unita' di misura | Quantita' | Prezzo unitario | Importo
TOS18_24.T02.001.001 | TOS18_AT.N01.004.001 | Accessori per demolizioni e movimento terra agricoli-forestali - Aratro da scasso con profondità di lavoro fino a 90 cm - 1 mese | ora | 4.5 | 13.06 | 58.77
TOS18_24.T02.001.001 | TOS18_AT.N02.014.031 | Autocarri, motocarri e trattori (MTT=Massa totale a terra, Pu Portata utile) - Trattore gommato con potenza da 75 a 150 HP completo di presa di potenza, impianto distribuzione idraulica e sollevatore ed attacchi per attrezzature (nolo a freddo), nolo mensile. | ora | 4.5 | 9.9519 | 44.7836
TOS18_24.T02.001.001 | TOS18_AT.N02.101.002 | Consumo carburante agevolato, oli e altri materiali per mezzi di trasporto ecc. per l'esecuzione di opere agricole - oneri carburante per nolo a freddo mezzi trasporto, con motrice da 75 a 150 HP | ora | 4.5 | 10.92 | 49.14
|  | Totale TOS18_AT |  |  |  | 152.6936
TOS18_24.T02.001.001 | TOS18_RU.M04.002.002 | Operaio agricolo - Specializzato | ora | 4.5 | 17.74 | 79.83
|  | Totale TOS18_RU |  |  |  | 79.83
|  | Totale Parziale (A) |  |  |  | 232.5236
|  | Spese generali (B) |  | 15% di (A) |  | 34.8785
|  | di cui per oneri sicurezza |  | 2% di (B) |  | 0.69757
|  | utile di impresa (C) |  | 10% di (A + B) |  | 26.7402
|  | Totale (A + B + C) |  |  |  | 294.1424
|  | Incidenza manodopera |  |  |  | 27,14%
TOS18_24.T02.001.002 | OPERE AGRICOLE: i prezzi sono relativi ad un cantiere di nuovo impianto e di miglioramento per la realizzazione di opere agricole quali la sistemazione, il miglioramento e la gestione dei terreni; la realizzazione, il miglioramento e la gestione di impianti e di strutture finalizzate allo svolgimento delle attività di coltivazione, di allevamento e di quelle a esse connesse, con finalità sia produttive che ambientali. - LAVORAZIONI DEI TERRENI: di preparazione e coltivazione dei terreni, inclusa la realizzazione di drenaggi, la fertilizzazione, il controllo delle infestanti e dei parassiti.
Dissodamenti e scassi, su terreni già ripuliti dalla vegetazione arbustiva e arborea se necessario, eseguiti a pieno campo, esclusi eventuali spietramenti e demolizione affioramenti rocciosi. - con aratro, a una profondità fino a 60 cm, con ritorno a vuoto.
Prezzo a ettaro € 522,91983
Voce analisi | Voce dettaglio | Voce/Articolo | Unita' di misura | Quantita' | Prezzo unitario | Importo
TOS18_24.T02.001.002 | TOS18_AT.N01.004.001 | Accessori per demolizioni e movimento terra agricoli-forestali - Aratro da scasso con profondità di lavoro fino a 90 cm - 1 mese | ora | 8 | 13.06 | 104.48
TOS18_24.T02.001.002 | TOS18_AT.N02.014.031 | Autocarri, motocarri e trattori (MTT=Massa totale a terra, Pu Portata utile) - Trattore gommato con potenza da 75 a 150 HP completo di presa di potenza, impianto distribuzione idraulica e sollevatore ed attacchi per attrezzature (nolo a freddo), nolo mensile. | ora | 8 | 9.9519 | 79.6154
TOS18_24.T02.001.002 | TOS18_AT.N02.101.002 | Consumo carburante agevolato, oli e altri materiali per mezzi di trasporto ecc. per l'esecuzione di opere agricole - oneri carburante per nolo a freddo mezzi trasporto, con motrice da 75 a 150 HP | ora | 8 | 10.92 | 87.36
|  | Totale TOS18_AT |  |  |  | 271.4554
TOS18_24.T02.001.002 | TOS18_RU.M04.002.002 | Operaio agricolo - Specializzato | ora | 8 | 17.74 | 141.92
|  | Totale TOS18_RU |  |  |  | 141.92
|  | Totale Parziale (A) |  |  |  | 413.3754
|  | Spese generali (B) |  | 15% di (A) |  | 62.0063
|  | di cui per oneri sicurezza |  | 2% di (B) |  | 1.2401
|  | utile di impresa (C) |  | 10% di (A + B) |  | 47.5382
|  | Totale (A + B + C) |  |  |  | 522.9198
|  | Incidenza manodopera |  |  |  | 27,14%
TOS18_24.T02.001.003 | OPERE AGRICOLE: i prezzi sono relativi ad un cantiere di nuovo impianto e di miglioramento per la realizzazione di opere agricole quali la sistemazione, il miglioramento e la gestione dei terreni; la realizzazione, il miglioramento e la gestione di impianti e di strutture finalizzate allo svolgimento delle attività di coltivazione, di allevamento e di quelle a esse connesse, con finalità sia produttive che ambientali. - LAVORAZIONI DEI TERRENI: di preparazione e coltivazione dei terreni, inclusa la realizzazione di drenaggi, la fertilizzazione, il controllo delle infestanti e dei parassiti.
Dissodamenti e scassi, su terreni già ripuliti dalla vegetazione arbustiva e arborea se necessario, eseguiti a pieno campo, esclusi eventuali spietramenti e demolizione affioramenti rocciosi. - con aratro, a una profondità oltre 60 cm e fino a 90 cm, senza ritorno a vuoto.
Prezzo a ettaro € 359,50738
Voce analisi | Voce dettaglio | Voce/Articolo | Unita' di misura | Quantita' | Prezzo unitario | Importo
TOS18_24.T02.001.003 | TOS18_AT.N01.004.001 | Accessori per demolizioni e movimento terra agricoli-forestali - Aratro da scasso con profondità di lavoro fino a 90 cm - 1 mese | ora | 5.5 | 13.06 | 71.83
TOS18_24.T02.001.003 | TOS18_AT.N02.014.031 | Autocarri, motocarri e trattori (MTT=Massa totale a terra, Pu Portata utile) - Trattore gommato con potenza da 75 a 150 HP completo di presa di potenza, impianto distribuzione idraulica e sollevatore ed attacchi per attrezzature (nolo a freddo), nolo mensile. | ora | 5.5 | 9.9519 | 54.7356
TOS18_24.T02.001.003 | TOS18_AT.N02.101.002 | Consumo carburante agevolato, oli e altri materiali per mezzi di trasporto ecc. per l'esecuzione di opere agricole - oneri carburante per nolo a freddo mezzi trasporto, con motrice da 75 a 150 HP | ora | 5.5 | 10.92 | 60.06
|  | Totale TOS18_AT |  |  |  | 186.6256
TOS18_24.T02.001.003 | TOS18_RU.M04.002.002 | Operaio agricolo - Specializzato | ora | 5.5 | 17.74 | 97.57
|  | Totale TOS18_RU |  |  |  | 97.57
|  | Totale Parziale (A) |  |  |  | 284.1956
|  | Spese generali (B) |  | 15% di (A) |  | 42.6293
|  | di cui per oneri sicurezza |  | 2% di (B) |  | 0.85259
|  | utile di impresa (C) |  | 10% di (A + B) |  | 32.6825
|  | Totale (A + B + C) |  |  |  | 359.5074
|  | Incidenza manodopera |  |  |  | 27,14%
TOS18_24.T02.001.004 | OPERE AGRICOLE: i prezzi sono relativi ad un cantiere di nuovo impianto e di miglioramento per la realizzazione di opere agricole quali la sistemazione, il miglioramento e la gestione dei terreni; la realizzazione, il miglioramento e la gestione di impianti e di strutture finalizzate allo svolgimento delle attività di coltivazione, di allevamento e di quelle a esse connesse, con finalità sia produttive che ambientali. - LAVORAZIONI DEI TERRENI: di preparazione e coltivazione dei terreni, inclusa la realizzazione di drenaggi, la fertilizzazione, il controllo delle infestanti e dei parassiti.
Dissodamenti e scassi, su terreni già ripuliti dalla vegetazione arbustiva e arborea se necessario, eseguiti a pieno campo, esclusi eventuali spietramenti e demolizione affioramenti rocciosi. - con aratro, a una profondità oltre 60 cm e fino a 90 cm, con ritorno a vuoto.
Prezzo a ettaro € 653,64979
Voce analisi | Voce dettaglio | Voce/Articolo | Unita' di misura | Quantita' | Prezzo unitario | Importo
TOS18_24.T02.001.004 | TOS18_AT.N01.004.001 | Accessori per demolizioni e movimento terra agricoli-forestali - Aratro da scasso con profondità di lavoro fino a 90 cm - 1 mese | ora | 10 | 13.06 | 130.6
TOS18_24.T02.001.004 | TOS18_AT.N02.014.031 | Autocarri, motocarri e trattori (MTT=Massa totale a terra, Pu Portata utile) - Trattore gommato con potenza da 75 a 150 HP completo di presa di potenza, impianto distribuzione idraulica e sollevatore ed attacchi per attrezzature (nolo a freddo), nolo mensile. | ora | 10 | 9.9519 | 99.5192
TOS18_24.T02.001.004 | TOS18_AT.N02.101.002 | Consumo carburante agevolato, oli e altri materiali per mezzi di trasporto ecc. per l'esecuzione di opere agricole - oneri carburante per nolo a freddo mezzi trasporto, con motrice da 75 a 150 HP | ora | 10 | 10.92 | 109.2
|  | Totale TOS18_AT |  |  |  | 339.3192
TOS18_24.T02.001.004 | TOS18_RU.M04.002.002 | Operaio agricolo - Specializzato | ora | 10 | 17.74 | 177.4
|  | Totale TOS18_RU |  |  |  | 177.4
|  | Totale Parziale (A) |  |  |  | 516.7192
|  | Spese generali (B) |  | 15% di (A) |  | 77.5079
|  | di cui per oneri sicurezza |  | 2% di (B) |  | 1.5502
|  | utile di impresa (C) |  | 10% di (A + B) |  | 59.4227
|  | Totale (A + B + C) |  |  |  | 653.6498
|  | Incidenza manodopera |  |  |  | 27,14%
TOS18_24.T02.001.005 | OPERE AGRICOLE: i prezzi sono relativi ad un cantiere di nuovo impianto e di miglioramento per la realizzazione di opere agricole quali la sistemazione, il miglioramento e la gestione dei terreni; la realizzazione, il miglioramento e la gestione di impianti e di strutture finalizzate allo svolgimento delle attività di coltivazione, di allevamento e di quelle a esse connesse, con finalità sia produttive che ambientali. - LAVORAZIONI DEI TERRENI: di preparazione e coltivazione dei terreni, inclusa la realizzazione di drenaggi, la fertilizzazione, il controllo delle infestanti e dei parassiti.
Dissodamenti e scassi, su terreni già ripuliti dalla vegetazione arbustiva e arborea se necessario, eseguiti a pieno campo, esclusi eventuali spietramenti e demolizione affioramenti rocciosi. - con aratro da scasso, a una profondità oltre 90 cm, con ritorno a vuoto.
Prezzo a ettaro € 1.195,37430
Voce analisi | Voce dettaglio | Voce/Articolo | Unita' di misura | Quantita' | Prezzo unitario | Importo
TOS18_24.T02.001.005 | TOS18_AT.N01.001.052 | Macchine per movimento terra e accessori - Trattore a cingoli (Dozer) con lama frontale da 126 a 165 CV -1 mese | ora | 12 | 32.9167 | 394.9999
TOS18_24.T02.001.005 | TOS18_AT.N01.001.912 | Macchine per movimento terra e accessori - Consumo carburante agevolato, oli e altri materiali - macchine movimento terra da 10.000 kg a 25.000 kg - oltre 126 CV | ora | 12 | 15.71 | 188.52
TOS18_24.T02.001.005 | TOS18_AT.N01.004.002 | Accessori per demolizioni e movimento terra agricoli-forestali - Aratro da scasso con profondità di lavoro oltre 90 cm - 1 mese | ora | 12 | 12.38 | 148.56
|  | Totale TOS18_AT |  |  |  | 732.0799
TOS18_24.T02.001.005 | TOS18_RU.M04.002.002 | Operaio agricolo - Specializzato | ora | 12 | 17.74 | 212.88
|  | Totale TOS18_RU |  |  |  | 212.88
|  | Totale Parziale (A) |  |  |  | 944.9599
|  | Spese generali (B) |  | 15% di (A) |  | 141.744
|  | di cui per oneri sicurezza |  | 2% di (B) |  | 2.8349
|  | utile di impresa (C) |  | 10% di (A + B) |  | 108.6704
|  | Totale (A + B + C) |  |  |  | 1195.3743
|  | Incidenza manodopera |  |  |  | 17,81%
TOS18_24.T02.001.006 | OPERE AGRICOLE: i prezzi sono relativi ad un cantiere di nuovo impianto e di miglioramento per la realizzazione di opere agricole quali la sistemazione, il miglioramento e la gestione dei terreni; la realizzazione, il miglioramento e la gestione di impianti e di strutture finalizzate allo svolgimento delle attività di coltivazione, di allevamento e di quelle a esse connesse, con finalità sia produttive che ambientali. - LAVORAZIONI DEI TERRENI: di preparazione e coltivazione dei terreni, inclusa la realizzazione di drenaggi, la fertilizzazione, il controllo delle infestanti e dei parassiti.
Dissodamenti e scassi, su terreni già ripuliti dalla vegetazione arbustiva e arborea se necessario, eseguiti a pieno campo, esclusi eventuali spietramenti e demolizione affioramenti rocciosi. - con ripper, a una profondità fino a 60 cm, senza ritorno a vuoto.
Prezzo a ettaro € 155,07099
Voce analisi | Voce dettaglio | Voce/Articolo | Unita' di misura | Quantita' | Prezzo unitario | Importo
TOS18_24.T02.001.006 | TOS18_AT.N01.004.011 | Accessori per demolizioni e movimento terra agricoli-forestali - Ripper da scasso con profondità di lavoro fino a 60 cm - 1 mese | ora | 3 | 2.25 | 6.75
TOS18_24.T02.001.006 | TOS18_AT.N02.014.031 | Autocarri, motocarri e trattori (MTT=Massa totale a terra, Pu Portata utile) - Trattore gommato con potenza da 75 a 150 HP completo di presa di potenza, impianto distribuzione idraulica e sollevatore ed attacchi per attrezzature (nolo a freddo), nolo mensile. | ora | 3 | 9.9519 | 29.8558
TOS18_24.T02.001.006 | TOS18_AT.N02.101.002 | Consumo carburante agevolato, oli e altri materiali per mezzi di trasporto ecc. per l'esecuzione di opere agricole - oneri carburante per nolo a freddo mezzi trasporto, con motrice da 75 a 150 HP | ora | 3 | 10.92 | 32.76
|  | Totale TOS18_AT |  |  |  | 69.3658
TOS18_24.T02.001.006 | TOS18_RU.M04.002.002 | Operaio agricolo - Specializzato | ora | 3 | 17.74 | 53.22
|  | Totale TOS18_RU |  |  |  | 53.22
|  | Totale Parziale (A) |  |  |  | 122.5858
|  | Spese generali (B) |  | 15% di (A) |  | 18.3879
|  | di cui per oneri sicurezza |  | 2% di (B) |  | 0.36776
|  | utile di impresa (C) |  | 10% di (A + B) |  | 14.0974
|  | Totale (A + B + C) |  |  |  | 155.071
|  | Incidenza manodopera |  |  |  | 34,32%
TOS18_24.T02.001.007 | OPERE AGRICOLE: i prezzi sono relativi ad un cantiere di nuovo impianto e di miglioramento per la realizzazione di opere agricole quali la sistemazione, il miglioramento e la gestione dei terreni; la realizzazione, il miglioramento e la gestione di impianti e di strutture finalizzate allo svolgimento delle attività di coltivazione, di allevamento e di quelle a esse connesse, con finalità sia produttive che ambientali. - LAVORAZIONI DEI TERRENI: di preparazione e coltivazione dei terreni, inclusa la realizzazione di drenaggi, la fertilizzazione, il controllo delle infestanti e dei parassiti.
Dissodamenti e scassi, su terreni già ripuliti dalla vegetazione arbustiva e arborea se necessario, eseguiti a pieno campo, esclusi eventuali spietramenti e demolizione affioramenti rocciosi. - con ripper, a una profondità fino a 60 cm, con ritorno a vuoto.
Prezzo a ettaro € 258,45164
Voce analisi | Voce dettaglio | Voce/Articolo | Unita' di misura | Quantita' | Prezzo unitario | Importo
TOS18_24.T02.001.007 | TOS18_AT.N01.004.011 | Accessori per demolizioni e movimento terra agricoli-forestali - Ripper da scasso con profondità di lavoro fino a 60 cm - 1 mese | ora | 5 | 2.25 | 11.25
TOS18_24.T02.001.007 | TOS18_AT.N02.014.031 | Autocarri, motocarri e trattori (MTT=Massa totale a terra, Pu Portata utile) - Trattore gommato con potenza da 75 a 150 HP completo di presa di potenza, impianto distribuzione idraulica e sollevatore ed attacchi per attrezzature (nolo a freddo), nolo mensile. | ora | 5 | 9.9519 | 49.7596
TOS18_24.T02.001.007 | TOS18_AT.N02.101.002 | Consumo carburante agevolato, oli e altri materiali per mezzi di trasporto ecc. per l'esecuzione di opere agricole - oneri carburante per nolo a freddo mezzi trasporto, con motrice da 75 a 150 HP | ora | 5 | 10.92 | 54.6
|  | Totale TOS18_AT |  |  |  | 115.6096
TOS18_24.T02.001.007 | TOS18_RU.M04.002.002 | Operaio agricolo - Specializzato | ora | 5 | 17.74 | 88.7
|  | Totale TOS18_RU |  |  |  | 88.7
|  | Totale Parziale (A) |  |  |  | 204.3096
|  | Spese generali (B) |  | 15% di (A) |  | 30.6464
|  | di cui per oneri sicurezza |  | 2% di (B) |  | 0.61293
|  | utile di impresa (C) |  | 10% di (A + B) |  | 23.4956
|  | Totale (A + B + C) |  |  |  | 258.4516
|  | Incidenza manodopera |  |  |  | 34,32%
TOS18_24.T02.001.009 | OPERE AGRICOLE: i prezzi sono relativi ad un cantiere di nuovo impianto e di miglioramento per la realizzazione di opere agricole quali la sistemazione, il miglioramento e la gestione dei terreni; la realizzazione, il miglioramento e la gestione di impianti e di strutture finalizzate allo svolgimento delle attività di coltivazione, di allevamento e di quelle a esse connesse, con finalità sia produttive che ambientali. - LAVORAZIONI DEI TERRENI: di preparazione e coltivazione dei terreni, inclusa la realizzazione di drenaggi, la fertilizzazione, il controllo delle infestanti e dei parassiti.
Dissodamenti e scassi, su terreni già ripuliti dalla vegetazione arbustiva e arborea se necessario, eseguiti a pieno campo, esclusi eventuali spietramenti e demolizione affioramenti rocciosi. - con ripper, a una profondità oltre 60 cm, con ritorno a vuoto.
Prezzo a ettaro € 531,27465
Voce analisi | Voce dettaglio | Voce/Articolo | Unita' di misura | Quantita' | Prezzo unitario | Importo
TOS18_24.T02.001.009 | TOS18_AT.N01.001.052 | Macchine per movimento terra e accessori - Trattore a cingoli (Dozer) con lama frontale da 126 a 165 CV -1 mese | ora | 6 | 32.9167 | 197.5
TOS18_24.T02.001.009 | TOS18_AT.N01.001.912 | Macchine per movimento terra e accessori - Consumo carburante agevolato, oli e altri materiali - macchine movimento terra da 10.000 kg a 25.000 kg - oltre 126 CV | ora | 6 | 15.71 | 94.26
TOS18_24.T02.001.009 | TOS18_AT.N01.004.012 | Accessori per demolizioni e movimento terra agricoli-forestali - Ripper da scasso con profondità di lavoro oltre 60 cm - 1 mese | ora | 6 | 3.63 | 21.78
|  | Totale TOS18_AT |  |  |  | 313.54
TOS18_24.T02.001.009 | TOS18_RU.M04.002.002 | Operaio agricolo - Specializzato | ora | 6 | 17.74 | 106.44
|  | Totale TOS18_RU |  |  |  | 106.44
|  | Totale Parziale (A) |  |  |  | 419.98
|  | Spese generali (B) |  | 15% di (A) |  | 62.997
|  | di cui per oneri sicurezza |  | 2% di (B) |  | 1.2599
|  | utile di impresa (C) |  | 10% di (A + B) |  | 48.2977
|  | Totale (A + B + C) |  |  |  | 531.2746
|  | Incidenza manodopera |  |  |  | 20,03%
TOS18_24.T02.001.010 | OPERE AGRICOLE: i prezzi sono relativi ad un cantiere di nuovo impianto e di miglioramento per la realizzazione di opere agricole quali la sistemazione, il miglioramento e la gestione dei terreni; la realizzazione, il miglioramento e la gestione di impianti e di strutture finalizzate allo svolgimento delle attività di coltivazione, di allevamento e di quelle a esse connesse, con finalità sia produttive che ambientali. - LAVORAZIONI DEI TERRENI: di preparazione e coltivazione dei terreni, inclusa la realizzazione di drenaggi, la fertilizzazione, il controllo delle infestanti e dei parassiti.
Dissodamenti e scassi, su terreni già ripuliti dalla vegetazione arbustiva e arborea se necessario, eseguiti a pieno campo, esclusi eventuali spietramenti e demolizione affioramenti rocciosi. - con ripper, a una profondità fino a 60 cm, con ripasso incrociato.
Prezzo a ettaro € 387,67747
Voce analisi | Voce dettaglio | Voce/Articolo | Unita' di misura | Quantita' | Prezzo unitario | Importo
TOS18_24.T02.001.010 | TOS18_AT.N01.004.011 | Accessori per demolizioni e movimento terra agricoli-forestali - Ripper da scasso con profondità di lavoro fino a 60 cm - 1 mese | ora | 7.5 | 2.25 | 16.875
TOS18_24.T02.001.010 | TOS18_AT.N02.014.031 | Autocarri, motocarri e trattori (MTT=Massa totale a terra, Pu Portata utile) - Trattore gommato con potenza da 75 a 150 HP completo di presa di potenza, impianto distribuzione idraulica e sollevatore ed attacchi per attrezzature (nolo a freddo), nolo mensile. | ora | 7.5 | 9.9519 | 74.6394
TOS18_24.T02.001.010 | TOS18_AT.N02.101.002 | Consumo carburante agevolato, oli e altri materiali per mezzi di trasporto ecc. per l'esecuzione di opere agricole - oneri carburante per nolo a freddo mezzi trasporto, con motrice da 75 a 150 HP | ora | 7.5 | 10.92 | 81.9
|  | Totale TOS18_AT |  |  |  | 173.4144
TOS18_24.T02.001.010 | TOS18_RU.M04.002.002 | Operaio agricolo - Specializzato | ora | 7.5 | 17.74 | 133.05
|  | Totale TOS18_RU |  |  |  | 133.05
|  | Totale Parziale (A) |  |  |  | 306.4644
|  | Spese generali (B) |  | 15% di (A) |  | 45.9697
|  | di cui per oneri sicurezza |  | 2% di (B) |  | 0.91939
|  | utile di impresa (C) |  | 10% di (A + B) |  | 35.2434
|  | Totale (A + B + C) |  |  |  | 387.6775
|  | Incidenza manodopera |  |  |  | 34,32%
TOS18_24.T02.001.011 | OPERE AGRICOLE: i prezzi sono relativi ad un cantiere di nuovo impianto e di miglioramento per la realizzazione di opere agricole quali la sistemazione, il miglioramento e la gestione dei terreni; la realizzazione, il miglioramento e la gestione di impianti e di strutture finalizzate allo svolgimento delle attività di coltivazione, di allevamento e di quelle a esse connesse, con finalità sia produttive che ambientali. - LAVORAZIONI DEI TERRENI: di preparazione e coltivazione dei terreni, inclusa la realizzazione di drenaggi, la fertilizzazione, il controllo delle infestanti e dei parassiti.
Dissodamenti e scassi, su terreni già ripuliti dalla vegetazione arbustiva e arborea se necessario, eseguiti a pieno campo, esclusi eventuali spietramenti e demolizione affioramenti rocciosi. - con ripper, a una profondità oltre 60 cm, con ripasso incrociato.
Prezzo a ettaro € 534,36029
Voce analisi | Voce dettaglio | Voce/Articolo | Unita' di misura | Quantita' | Prezzo unitario | Importo
TOS18_24.T02.001.011 | TOS18_AT.N01.004.012 | Accessori per demolizioni e movimento terra agricoli-forestali - Ripper da scasso con profondità di lavoro oltre 60 cm - 1 mese | ora | 10 | 3.63 | 36.3
TOS18_24.T02.001.011 | TOS18_AT.N02.014.031 | Autocarri, motocarri e trattori (MTT=Massa totale a terra, Pu Portata utile) - Trattore gommato con potenza da 75 a 150 HP completo di presa di potenza, impianto distribuzione idraulica e sollevatore ed attacchi per attrezzature (nolo a freddo), nolo mensile. | ora | 10 | 9.9519 | 99.5192
TOS18_24.T02.001.011 | TOS18_AT.N02.101.002 | Consumo carburante agevolato, oli e altri materiali per mezzi di trasporto ecc. per l'esecuzione di opere agricole - oneri carburante per nolo a freddo mezzi trasporto, con motrice da 75 a 150 HP | ora | 10 | 10.92 | 109.2
|  | Totale TOS18_AT |  |  |  | 245.0192
TOS18_24.T02.001.011 | TOS18_RU.M04.002.002 | Operaio agricolo - Specializzato | ora | 10 | 17.74 | 177.4
|  | Totale TOS18_RU |  |  |  | 177.4
|  | Totale Parziale (A) |  |  |  | 422.4192
|  | Spese generali (B) |  | 15% di (A) |  | 63.3629
|  | di cui per oneri sicurezza |  | 2% di (B) |  | 1.2673
|  | utile di impresa (C) |  | 10% di (A + B) |  | 48.5782
|  | Totale (A + B + C) |  |  |  | 534.3603
|  | Incidenza manodopera |  |  |  | 33,2%
TOS18_24.T02.001.012 | OPERE AGRICOLE: i prezzi sono relativi ad un cantiere di nuovo impianto e di miglioramento per la realizzazione di opere agricole quali la sistemazione, il miglioramento e la gestione dei terreni; la realizzazione, il miglioramento e la gestione di impianti e di strutture finalizzate allo svolgimento delle attività di coltivazione, di allevamento e di quelle a esse connesse, con finalità sia produttive che ambientali. - LAVORAZIONI DEI TERRENI: di preparazione e coltivazione dei terreni, inclusa la realizzazione di drenaggi, la fertilizzazione, il controllo delle infestanti e dei parassiti.
Dissodamenti e scassi, su terreni già ripuliti dalla vegetazione arbustiva e arborea se necessario, eseguiti a pieno campo, esclusi eventuali spietramenti e demolizione affioramenti rocciosi. - con due escavatori in parallelo di cui uno provvisto di benna semplice per dissodare e l'altro di benna grigliata per spietrare, in terreni a elevata pietrosità.
Prezzo a ettaro € 13.098,51701
Voce analisi | Voce dettaglio | Voce/Articolo | Unita' di misura | Quantita' | Prezzo unitario | Importo
TOS18_24.T02.001.012 | TOS18_AT.N01.001.205 | Macchine per movimento terra e accessori - Escavatore cingolato con attrezzatura frontale o rovescia con massa in assetto operativo di 20000 KG - 1 mese | ora | 85 | 16.6667 | 1416.667
TOS18_24.T02.001.012 | TOS18_AT.N01.001.208 | Macchine per movimento terra e accessori - Escavatore cingolato con attrezzatura frontale o rovescia con massa in assetto operativo di 33000 Kg - 1 mese | ora | 85 | 27.9167 | 2372.9169
TOS18_24.T02.001.012 | TOS18_AT.N01.001.912 | Macchine per movimento terra e accessori - Consumo carburante agevolato, oli e altri materiali - macchine movimento terra da 10.000 kg a 25.000 kg - oltre 126 CV | ora | 85 | 15.71 | 1335.35
TOS18_24.T02.001.012 | TOS18_AT.N01.001.913 | Macchine per movimento terra e accessori - Consumo carburante agevolato, oli e altri materiali - macchine movimento terra oltre 25.000 kg | ora | 85 | 23.565 | 2003.025
TOS18_24.T02.001.012 | TOS18_AT.N01.004.024 | Accessori per demolizioni e movimento terra agricoli-forestali - Benna grigliata per spietramenti per escavatore, larghezza di lavoro 90-120 cm - 1 mese | ora | 85 | 2.48 | 210.8
|  | Totale TOS18_AT |  |  |  | 7338.7589
TOS18_24.T02.001.012 | TOS18_RU.M04.002.002 | Operaio agricolo - Specializzato | ora | 85 | 17.74 | 1507.9
TOS18_24.T02.001.012 | TOS18_RU.M04.002.002 | Operaio agricolo - Specializzato | ora | 85 | 17.74 | 1507.9
|  | Totale TOS18_RU |  |  |  | 3015.8
|  | Totale Parziale (A) |  |  |  | 10354.5589
|  | Spese generali (B) |  | 15% di (A) |  | 1553.1838
|  | di cui per oneri sicurezza |  | 2% di (B) |  | 31.0637
|  | utile di impresa (C) |  | 10% di (A + B) |  | 1190.7743
|  | Totale (A + B + C) |  |  |  | 13098.517
|  | Incidenza manodopera |  |  |  | 23,02%
TOS18_24.T02.002.001 | OPERE AGRICOLE: i prezzi sono relativi ad un cantiere di nuovo impianto e di miglioramento per la realizzazione di opere agricole quali la sistemazione, il miglioramento e la gestione dei terreni; la realizzazione, il miglioramento e la gestione di impianti e di strutture finalizzate allo svolgimento delle attività di coltivazione, di allevamento e di quelle a esse connesse, con finalità sia produttive che ambientali. - LAVORAZIONI DEI TERRENI: di preparazione e coltivazione dei terreni, inclusa la realizzazione di drenaggi, la fertilizzazione, il controllo delle infestanti e dei parassiti.
Scasso a trincea per l'intensificazione di impianti a sesto largo o in terreni terrazzati, compreso riposizionamento del terreno smosso ed eventuale sistemazione del pietrame di risulta. - in terreni non terrazzati, non a elevata pietrosità.
Prezzo a m³ € 2,54478
Voce analisi | Voce dettaglio | Voce/Articolo | Unita' di misura | Quantita' | Prezzo unitario | Importo
TOS18_24.T02.002.001 | TOS18_AT.N01.001.202 | Macchine per movimento terra e accessori - Escavatore cingolato con attrezzatura frontale o rovescia con massa in assetto operativo di 15000 KG - 1 mese | ora | 0.043 | 13.3333 | 0.57333
TOS18_24.T02.002.001 | TOS18_AT.N01.001.912 | Macchine per movimento terra e accessori - Consumo carburante agevolato, oli e altri materiali - macchine movimento terra da 10.000 kg a 25.000 kg - oltre 126 CV | ora | 0.043 | 15.71 | 0.67553
|  | Totale TOS18_AT |  |  |  | 1.2489
TOS18_24.T02.002.001 | TOS18_RU.M04.002.002 | Operaio agricolo - Specializzato | ora | 0.043 | 17.74 | 0.76282
|  | Totale TOS18_RU |  |  |  | 0.76282
|  | Totale Parziale (A) |  |  |  | 2.0117
|  | Spese generali (B) |  | 15% di (A) |  | 0.30175
|  | di cui per oneri sicurezza |  | 2% di (B) |  | 0.006035
|  | utile di impresa (C) |  | 10% di (A + B) |  | 0.23134
|  | Totale (A + B + C) |  |  |  | 2.5448
|  | Incidenza manodopera |  |  |  | 29,98%
TOS18_24.T02.002.002 | OPERE AGRICOLE: i prezzi sono relativi ad un cantiere di nuovo impianto e di miglioramento per la realizzazione di opere agricole quali la sistemazione, il miglioramento e la gestione dei terreni; la realizzazione, il miglioramento e la gestione di impianti e di strutture finalizzate allo svolgimento delle attività di coltivazione, di allevamento e di quelle a esse connesse, con finalità sia produttive che ambientali. - LAVORAZIONI DEI TERRENI: di preparazione e coltivazione dei terreni, inclusa la realizzazione di drenaggi, la fertilizzazione, il controllo delle infestanti e dei parassiti.
Scasso a trincea per l'intensificazione di impianti a sesto largo o in terreni terrazzati, compreso riposizionamento del terreno smosso ed eventuale sistemazione del pietrame di risulta. - in terreni non terrazzati, con pietrosità elevata.
Prezzo a m³ € 3,84676
Voce analisi | Voce dettaglio | Voce/Articolo | Unita' di misura | Quantita' | Prezzo unitario | Importo
TOS18_24.T02.002.002 | TOS18_AT.N01.001.202 | Macchine per movimento terra e accessori - Escavatore cingolato con attrezzatura frontale o rovescia con massa in assetto operativo di 15000 KG - 1 mese | ora | 0.065 | 13.3333 | 0.86667
TOS18_24.T02.002.002 | TOS18_AT.N01.001.912 | Macchine per movimento terra e accessori - Consumo carburante agevolato, oli e altri materiali - macchine movimento terra da 10.000 kg a 25.000 kg - oltre 126 CV | ora | 0.065 | 15.71 | 1.0212
|  | Totale TOS18_AT |  |  |  | 1.8878
TOS18_24.T02.002.002 | TOS18_RU.M04.002.002 | Operaio agricolo - Specializzato | ora | 0.065 | 17.74 | 1.1531
|  | Totale TOS18_RU |  |  |  | 1.1531
|  | Totale Parziale (A) |  |  |  | 3.0409
|  | Spese generali (B) |  | 15% di (A) |  | 0.45614
|  | di cui per oneri sicurezza |  | 2% di (B) |  | 0.0091227
|  | utile di impresa (C) |  | 10% di (A + B) |  | 0.34971
|  | Totale (A + B + C) |  |  |  | 3.8468
|  | Incidenza manodopera |  |  |  | 29,98%
TOS18_24.T02.002.003 | OPERE AGRICOLE: i prezzi sono relativi ad un cantiere di nuovo impianto e di miglioramento per la realizzazione di opere agricole quali la sistemazione, il miglioramento e la gestione dei terreni; la realizzazione, il miglioramento e la gestione di impianti e di strutture finalizzate allo svolgimento delle attività di coltivazione, di allevamento e di quelle a esse connesse, con finalità sia produttive che ambientali. - LAVORAZIONI DEI TERRENI: di preparazione e coltivazione dei terreni, inclusa la realizzazione di drenaggi, la fertilizzazione, il controllo delle infestanti e dei parassiti.
Scasso a trincea per l'intensificazione di impianti a sesto largo o in terreni terrazzati, compreso riposizionamento del terreno smosso ed eventuale sistemazione del pietrame di risulta. - in terreni terrazzati.
Prezzo a m³ € 3,06994
Voce analisi | Voce dettaglio | Voce/Articolo | Unita' di misura | Quantita' | Prezzo unitario | Importo
TOS18_24.T02.002.003 | TOS18_AT.N01.001.016 | Macchine per movimento terra e accessori - Miniescavatore a cingoli con massa in assetto operativo fino a 5000 kg - 1 mese | ora | 0.072 | 10.625 | 0.765
TOS18_24.T02.002.003 | TOS18_AT.N01.001.911 | Macchine per movimento terra e accessori - Consumo carburante agevolato, oli e altri materiali - macchine movimento terra fino a 10.000 kg - fino 126 CV | ora | 0.072 | 5.341 | 0.38455
|  | Totale TOS18_AT |  |  |  | 1.1496
TOS18_24.T02.002.003 | TOS18_RU.M04.002.002 | Operaio agricolo - Specializzato | ora | 0.072 | 17.74 | 1.2773
|  | Totale TOS18_RU |  |  |  | 1.2773
|  | Totale Parziale (A) |  |  |  | 2.4268
|  | Spese generali (B) |  | 15% di (A) |  | 0.36402
|  | di cui per oneri sicurezza |  | 2% di (B) |  | 0.0072805
|  | utile di impresa (C) |  | 10% di (A + B) |  | 0.27909
|  | Totale (A + B + C) |  |  |  | 3.0699
|  | Incidenza manodopera |  |  |  | 41,61%
TOS18_24.T02.003.001 | OPERE AGRICOLE: i prezzi sono relativi ad un cantiere di nuovo impianto e di miglioramento per la realizzazione di opere agricole quali la sistemazione, il miglioramento e la gestione dei terreni; la realizzazione, il miglioramento e la gestione di impianti e di strutture finalizzate allo svolgimento delle attività di coltivazione, di allevamento e di quelle a esse connesse, con finalità sia produttive che ambientali. - LAVORAZIONI DEI TERRENI: di preparazione e coltivazione dei terreni, inclusa la realizzazione di drenaggi, la fertilizzazione, il controllo delle infestanti e dei parassiti.
Scasso a buche per l'intensificazione di impianti a sesto largo o in terreni terrazzati, compreso riposizionamento del terreno smosso ed eventuale sistemazione del pietrame di risulta. - in terreni non terrazzati, non a elevata pietrosità.
Prezzo a m³ € 2,38773
Voce analisi | Voce dettaglio | Voce/Articolo | Unita' di misura | Quantita' | Prezzo unitario | Importo
TOS18_24.T02.003.001 | TOS18_AT.N01.001.016 | Macchine per movimento terra e accessori - Miniescavatore a cingoli con massa in assetto operativo fino a 5000 kg - 1 mese | ora | 0.056 | 10.625 | 0.595
TOS18_24.T02.003.001 | TOS18_AT.N01.001.911 | Macchine per movimento terra e accessori - Consumo carburante agevolato, oli e altri materiali - macchine movimento terra fino a 10.000 kg - fino 126 CV | ora | 0.056 | 5.341 | 0.2991
|  | Totale TOS18_AT |  |  |  | 0.8941
TOS18_24.T02.003.001 | TOS18_RU.M04.002.002 | Operaio agricolo - Specializzato | ora | 0.056 | 17.74 | 0.99344
|  | Totale TOS18_RU |  |  |  | 0.99344
|  | Totale Parziale (A) |  |  |  | 1.8875
|  | Spese generali (B) |  | 15% di (A) |  | 0.28313
|  | di cui per oneri sicurezza |  | 2% di (B) |  | 0.0056626
|  | utile di impresa (C) |  | 10% di (A + B) |  | 0.21707
|  | Totale (A + B + C) |  |  |  | 2.3877
|  | Incidenza manodopera |  |  |  | 41,61%
TOS18_24.T02.003.002 | OPERE AGRICOLE: i prezzi sono relativi ad un cantiere di nuovo impianto e di miglioramento per la realizzazione di opere agricole quali la sistemazione, il miglioramento e la gestione dei terreni; la realizzazione, il miglioramento e la gestione di impianti e di strutture finalizzate allo svolgimento delle attività di coltivazione, di allevamento e di quelle a esse connesse, con finalità sia produttive che ambientali. - LAVORAZIONI DEI TERRENI: di preparazione e coltivazione dei terreni, inclusa la realizzazione di drenaggi, la fertilizzazione, il controllo delle infestanti e dei parassiti.
Scasso a buche per l'intensificazione di impianti a sesto largo o in terreni terrazzati, compreso riposizionamento del terreno smosso ed eventuale sistemazione del pietrame di risulta. - in terreni non terrazzati, con pietrosità elevata.
Prezzo a m³ € 3,53896
Voce analisi | Voce dettaglio | Voce/Articolo | Unita' di misura | Quantita' | Prezzo unitario | Importo
TOS18_24.T02.003.002 | TOS18_AT.N01.001.016 | Macchine per movimento terra e accessori - Miniescavatore a cingoli con massa in assetto operativo fino a 5000 kg - 1 mese | ora | 0.083 | 10.625 | 0.88187
TOS18_24.T02.003.002 | TOS18_AT.N01.001.911 | Macchine per movimento terra e accessori - Consumo carburante agevolato, oli e altri materiali - macchine movimento terra fino a 10.000 kg - fino 126 CV | ora | 0.083 | 5.341 | 0.4433
|  | Totale TOS18_AT |  |  |  | 1.3252
TOS18_24.T02.003.002 | TOS18_RU.M04.002.002 | Operaio agricolo - Specializzato | ora | 0.083 | 17.74 | 1.4724
|  | Totale TOS18_RU |  |  |  | 1.4724
|  | Totale Parziale (A) |  |  |  | 2.7976
|  | Spese generali (B) |  | 15% di (A) |  | 0.41964
|  | di cui per oneri sicurezza |  | 2% di (B) |  | 0.0083928
|  | utile di impresa (C) |  | 10% di (A + B) |  | 0.32172
|  | Totale (A + B + C) |  |  |  | 3.539
|  | Incidenza manodopera |  |  |  | 41,61%
TOS18_24.T02.003.003 | OPERE AGRICOLE: i prezzi sono relativi ad un cantiere di nuovo impianto e di miglioramento per la realizzazione di opere agricole quali la sistemazione, il miglioramento e la gestione dei terreni; la realizzazione, il miglioramento e la gestione di impianti e di strutture finalizzate allo svolgimento delle attività di coltivazione, di allevamento e di quelle a esse connesse, con finalità sia produttive che ambientali. - LAVORAZIONI DEI TERRENI: di preparazione e coltivazione dei terreni, inclusa la realizzazione di drenaggi, la fertilizzazione, il controllo delle infestanti e dei parassiti.
Scasso a buche per l'intensificazione di impianti a sesto largo o in terreni terrazzati, compreso riposizionamento del terreno smosso ed eventuale sistemazione del pietrame di risulta. - in terreni terrazzati.
Prezzo a m³ € 4,68921
Voce analisi | Voce dettaglio | Voce/Articolo | Unita' di misura | Quantita' | Prezzo unitario | Importo
TOS18_24.T02.003.003 | TOS18_AT.N01.001.012 | Macchine per movimento terra e accessori - Miniescavatore a cingoli con massa in assetto operativo fino a 3500 kg - 1 mese | ora | 0.118 | 8.3333 | 0.98333
TOS18_24.T02.003.003 | TOS18_AT.N01.001.911 | Macchine per movimento terra e accessori - Consumo carburante agevolato, oli e altri materiali - macchine movimento terra fino a 10.000 kg - fino 126 CV | ora | 0.118 | 5.341 | 0.63024
|  | Totale TOS18_AT |  |  |  | 1.6136
TOS18_24.T02.003.003 | TOS18_RU.M04.002.002 | Operaio agricolo - Specializzato | ora | 0.118 | 17.74 | 2.0933
|  | Totale TOS18_RU |  |  |  | 2.0933
|  | Totale Parziale (A) |  |  |  | 3.7069
|  | Spese generali (B) |  | 15% di (A) |  | 0.55603
|  | di cui per oneri sicurezza |  | 2% di (B) |  | 0.011121
|  | utile di impresa (C) |  | 10% di (A + B) |  | 0.42629
|  | Totale (A + B + C) |  |  |  | 4.6892
|  | Incidenza manodopera |  |  |  | 44,64%
TOS18_24.T02.004.001 | OPERE AGRICOLE: i prezzi sono relativi ad un cantiere di nuovo impianto e di miglioramento per la realizzazione di opere agricole quali la sistemazione, il miglioramento e la gestione dei terreni; la realizzazione, il miglioramento e la gestione di impianti e di strutture finalizzate allo svolgimento delle attività di coltivazione, di allevamento e di quelle a esse connesse, con finalità sia produttive che ambientali. - LAVORAZIONI DEI TERRENI: di preparazione e coltivazione dei terreni, inclusa la realizzazione di drenaggi, la fertilizzazione, il controllo delle infestanti e dei parassiti.
Spietramento di terreni ad alta pietrosità precedentemente lavorati, escluso allontanamento dal campo o eventuale frantumazione del pietrame. - eseguito con trattore con lama grigliata, con accumulo del materiale sul posto in andane.
Prezzo a ettaro € 706,24100
Voce analisi | Voce dettaglio | Voce/Articolo | Unita' di misura | Quantita' | Prezzo unitario | Importo
TOS18_24.T02.004.001 | TOS18_AT.N01.001.052 | Macchine per movimento terra e accessori - Trattore a cingoli (Dozer) con lama frontale da 126 a 165 CV -1 mese | ora | 8 | 32.9167 | 263.3333
TOS18_24.T02.004.001 | TOS18_AT.N01.001.912 | Macchine per movimento terra e accessori - Consumo carburante agevolato, oli e altri materiali - macchine movimento terra da 10.000 kg a 25.000 kg - oltre 126 CV | ora | 8 | 15.71 | 125.68
TOS18_24.T02.004.001 | TOS18_AT.N01.004.032 | Accessori per demolizioni e movimento terra agricoli-forestali - Lama frontale grigliata per spietramenti, larghezza 2-2,5 m - 1 mese | ora | 8 | 3.42 | 27.36
|  | Totale TOS18_AT |  |  |  | 416.3733
TOS18_24.T02.004.001 | TOS18_RU.M04.002.002 | Operaio agricolo - Specializzato | ora | 8 | 17.74 | 141.92
|  | Totale TOS18_RU |  |  |  | 141.92
|  | Totale Parziale (A) |  |  |  | 558.2933
|  | Spese generali (B) |  | 15% di (A) |  | 83.744
|  | di cui per oneri sicurezza |  | 2% di (B) |  | 1.6749
|  | utile di impresa (C) |  | 10% di (A + B) |  | 64.2037
|  | Totale (A + B + C) |  |  |  | 706.241
|  | Incidenza manodopera |  |  |  | 20,1%
TOS18_24.T02.004.002 | OPERE AGRICOLE: i prezzi sono relativi ad un cantiere di nuovo impianto e di miglioramento per la realizzazione di opere agricole quali la sistemazione, il miglioramento e la gestione dei terreni; la realizzazione, il miglioramento e la gestione di impianti e di strutture finalizzate allo svolgimento delle attività di coltivazione, di allevamento e di quelle a esse connesse, con finalità sia produttive che ambientali. - LAVORAZIONI DEI TERRENI: di preparazione e coltivazione dei terreni, inclusa la realizzazione di drenaggi, la fertilizzazione, il controllo delle infestanti e dei parassiti.
Spietramento di terreni ad alta pietrosità precedentemente lavorati, escluso allontanamento dal campo o eventuale frantumazione del pietrame. - eseguito con trattore con lama grigliata, con accumulo del materiale a bordo campo.
Prezzo a ettaro € 882,80125
Voce analisi | Voce dettaglio | Voce/Articolo | Unita' di misura | Quantita' | Prezzo unitario | Importo
TOS18_24.T02.004.002 | TOS18_AT.N01.001.052 | Macchine per movimento terra e accessori - Trattore a cingoli (Dozer) con lama frontale da 126 a 165 CV -1 mese | ora | 10 | 32.9167 | 329.1666
TOS18_24.T02.004.002 | TOS18_AT.N01.001.912 | Macchine per movimento terra e accessori - Consumo carburante agevolato, oli e altri materiali - macchine movimento terra da 10.000 kg a 25.000 kg - oltre 126 CV | ora | 10 | 15.71 | 157.1
TOS18_24.T02.004.002 | TOS18_AT.N01.004.032 | Accessori per demolizioni e movimento terra agricoli-forestali - Lama frontale grigliata per spietramenti, larghezza 2-2,5 m - 1 mese | ora | 10 | 3.42 | 34.2
|  | Totale TOS18_AT |  |  |  | 520.4666
TOS18_24.T02.004.002 | TOS18_RU.M04.002.002 | Operaio agricolo - Specializzato | ora | 10 | 17.74 | 177.4
|  | Totale TOS18_RU |  |  |  | 177.4
|  | Totale Parziale (A) |  |  |  | 697.8666
|  | Spese generali (B) |  | 15% di (A) |  | 104.68
|  | di cui per oneri sicurezza |  | 2% di (B) |  | 2.0936
|  | utile di impresa (C) |  | 10% di (A + B) |  | 80.2547
|  | Totale (A + B + C) |  |  |  | 882.8012
|  | Incidenza manodopera |  |  |  | 20,1%
TOS18_24.T02.004.003 | OPERE AGRICOLE: i prezzi sono relativi ad un cantiere di nuovo impianto e di miglioramento per la realizzazione di opere agricole quali la sistemazione, il miglioramento e la gestione dei terreni; la realizzazione, il miglioramento e la gestione di impianti e di strutture finalizzate allo svolgimento delle attività di coltivazione, di allevamento e di quelle a esse connesse, con finalità sia produttive che ambientali. - LAVORAZIONI DEI TERRENI: di preparazione e coltivazione dei terreni, inclusa la realizzazione di drenaggi, la fertilizzazione, il controllo delle infestanti e dei parassiti.
Spietramento di terreni ad alta pietrosità precedentemente lavorati, escluso allontanamento dal campo o eventuale frantumazione del pietrame. - eseguito con raccogli sassi.
Prezzo a ettaro € 633,64235
Voce analisi | Voce dettaglio | Voce/Articolo | Unita' di misura | Quantita' | Prezzo unitario | Importo
TOS18_24.T02.004.003 | TOS18_AT.N02.014.031 | Autocarri, motocarri e trattori (MTT=Massa totale a terra, Pu Portata utile) - Trattore gommato con potenza da 75 a 150 HP completo di presa di potenza, impianto distribuzione idraulica e sollevatore ed attacchi per attrezzature (nolo a freddo), nolo mensile. | ora | 12 | 9.9519 | 119.423
TOS18_24.T02.004.003 | TOS18_AT.N02.022.081 | Accessori portati o trainati da trattori per l'esecuzione di opere agricole - Raccogli sassi trainata | ora | 12 | 3.13 | 37.56
TOS18_24.T02.004.003 | TOS18_AT.N02.101.002 | Consumo carburante agevolato, oli e altri materiali per mezzi di trasporto ecc. per l'esecuzione di opere agricole - oneri carburante per nolo a freddo mezzi trasporto, con motrice da 75 a 150 HP | ora | 12 | 10.92 | 131.04
|  | Totale TOS18_AT |  |  |  | 288.023
TOS18_24.T02.004.003 | TOS18_RU.M04.002.002 | Operaio agricolo - Specializzato | ora | 12 | 17.74 | 212.88
|  | Totale TOS18_RU |  |  |  | 212.88
|  | Totale Parziale (A) |  |  |  | 500.903
|  | Spese generali (B) |  | 15% di (A) |  | 75.1355
|  | di cui per oneri sicurezza |  | 2% di (B) |  | 1.5027
|  | utile di impresa (C) |  | 10% di (A + B) |  | 57.6038
|  | Totale (A + B + C) |  |  |  | 633.6423
|  | Incidenza manodopera |  |  |  | 33,6%
TOS18_24.T02.005.001 | OPERE AGRICOLE: i prezzi sono relativi ad un cantiere di nuovo impianto e di miglioramento per la realizzazione di opere agricole quali la sistemazione, il miglioramento e la gestione dei terreni; la realizzazione, il miglioramento e la gestione di impianti e di strutture finalizzate allo svolgimento delle attività di coltivazione, di allevamento e di quelle a esse connesse, con finalità sia produttive che ambientali. - LAVORAZIONI DEI TERRENI: di preparazione e coltivazione dei terreni, inclusa la realizzazione di drenaggi, la fertilizzazione, il controllo delle infestanti e dei parassiti.
Frantumazione del pietrame in loco eseguita con idonea macchina frantumatrice. - con pietrame disposto in andane.
Prezzo a ettaro € 558,80599
Voce analisi | Voce dettaglio | Voce/Articolo | Unita' di misura | Quantita' | Prezzo unitario | Importo
TOS18_24.T02.005.001 | TOS18_AT.N02.014.031 | Autocarri, motocarri e trattori (MTT=Massa totale a terra, Pu Portata utile) - Trattore gommato con potenza da 75 a 150 HP completo di presa di potenza, impianto distribuzione idraulica e sollevatore ed attacchi per attrezzature (nolo a freddo), nolo mensile. | ora | 6.7 | 9.9519 | 66.6779
TOS18_24.T02.005.001 | TOS18_AT.N02.022.082 | Accessori portati o trainati da trattori per l'esecuzione di opere agricole - Frantuma sassi portata | ora | 6.7 | 27.32 | 183.044
TOS18_24.T02.005.001 | TOS18_AT.N02.101.002 | Consumo carburante agevolato, oli e altri materiali per mezzi di trasporto ecc. per l'esecuzione di opere agricole - oneri carburante per nolo a freddo mezzi trasporto, con motrice da 75 a 150 HP | ora | 6.7 | 10.92 | 73.164
|  | Totale TOS18_AT |  |  |  | 322.8859
TOS18_24.T02.005.001 | TOS18_RU.M04.002.002 | Operaio agricolo - Specializzato | ora | 6.7 | 17.74 | 118.858
|  | Totale TOS18_RU |  |  |  | 118.858
|  | Totale Parziale (A) |  |  |  | 441.7439
|  | Spese generali (B) |  | 15% di (A) |  | 66.2616
|  | di cui per oneri sicurezza |  | 2% di (B) |  | 1.3252
|  | utile di impresa (C) |  | 10% di (A + B) |  | 50.8005
|  | Totale (A + B + C) |  |  |  | 558.806
|  | Incidenza manodopera |  |  |  | 21,27%
TOS18_24.T02.005.002 | OPERE AGRICOLE: i prezzi sono relativi ad un cantiere di nuovo impianto e di miglioramento per la realizzazione di opere agricole quali la sistemazione, il miglioramento e la gestione dei terreni; la realizzazione, il miglioramento e la gestione di impianti e di strutture finalizzate allo svolgimento delle attività di coltivazione, di allevamento e di quelle a esse connesse, con finalità sia produttive che ambientali. - LAVORAZIONI DEI TERRENI: di preparazione e coltivazione dei terreni, inclusa la realizzazione di drenaggi, la fertilizzazione, il controllo delle infestanti e dei parassiti.
Frantumazione del pietrame in loco eseguita con idonea macchina frantumatrice. - a tutto campo su terreno precedentemente lavorato.
Prezzo a ettaro € 667,23103
Voce analisi | Voce dettaglio | Voce/Articolo | Unita' di misura | Quantita' | Prezzo unitario | Importo
TOS18_24.T02.005.002 | TOS18_AT.N02.014.031 | Autocarri, motocarri e trattori (MTT=Massa totale a terra, Pu Portata utile) - Trattore gommato con potenza da 75 a 150 HP completo di presa di potenza, impianto distribuzione idraulica e sollevatore ed attacchi per attrezzature (nolo a freddo), nolo mensile. | ora | 8 | 9.9519 | 79.6154
TOS18_24.T02.005.002 | TOS18_AT.N02.022.082 | Accessori portati o trainati da trattori per l'esecuzione di opere agricole - Frantuma sassi portata | ora | 8 | 27.32 | 218.56
TOS18_24.T02.005.002 | TOS18_AT.N02.101.002 | Consumo carburante agevolato, oli e altri materiali per mezzi di trasporto ecc. per l'esecuzione di opere agricole - oneri carburante per nolo a freddo mezzi trasporto, con motrice da 75 a 150 HP | ora | 8 | 10.92 | 87.36
|  | Totale TOS18_AT |  |  |  | 385.5354
TOS18_24.T02.005.002 | TOS18_RU.M04.002.002 | Operaio agricolo - Specializzato | ora | 8 | 17.74 | 141.92
|  | Totale TOS18_RU |  |  |  | 141.92
|  | Totale Parziale (A) |  |  |  | 527.4554
|  | Spese generali (B) |  | 15% di (A) |  | 79.1183
|  | di cui per oneri sicurezza |  | 2% di (B) |  | 1.5824
|  | utile di impresa (C) |  | 10% di (A + B) |  | 60.6574
|  | Totale (A + B + C) |  |  |  | 667.231
|  | Incidenza manodopera |  |  |  | 21,27%
TOS18_24.T02.006.001 | OPERE AGRICOLE: i prezzi sono relativi ad un cantiere di nuovo impianto e di miglioramento per la realizzazione di opere agricole quali la sistemazione, il miglioramento e la gestione dei terreni; la realizzazione, il miglioramento e la gestione di impianti e di strutture finalizzate allo svolgimento delle attività di coltivazione, di allevamento e di quelle a esse connesse, con finalità sia produttive che ambientali. - LAVORAZIONI DEI TERRENI: di preparazione e coltivazione dei terreni, inclusa la realizzazione di drenaggi, la fertilizzazione, il controllo delle infestanti e dei parassiti.
Demolizione di affioramenti rocciosi. - eseguito con escavatore munito di punta demolitrice, compresa rimozione o interramento del pietrame ottenuto.
Prezzo a m³ € 68,51029
Voce analisi | Voce dettaglio | Voce/Articolo | Unita' di misura | Quantita' | Prezzo unitario | Importo
TOS18_24.T02.006.001 | TOS18_AT.N01.001.202 | Macchine per movimento terra e accessori - Escavatore cingolato con attrezzatura frontale o rovescia con massa in assetto operativo di 15000 KG - 1 mese | ora | 1 | 13.3333 | 13.3333
TOS18_24.T02.006.001 | TOS18_AT.N01.001.912 | Macchine per movimento terra e accessori - Consumo carburante agevolato, oli e altri materiali - macchine movimento terra da 10.000 kg a 25.000 kg - oltre 126 CV | ora | 1 | 15.71 | 15.71
TOS18_24.T02.006.001 | TOS18_AT.N01.002.011 | Accessori per demolizioni - Martellone oleodinamico completo di supporto e perni di fissaggio, punta o scalpello da applicare al braccio di miniescavatori, escavatori o terne da 1000 KG - da 2 a 10 giorni | ora | 1 | 7.375 | 7.375
|  | Totale TOS18_AT |  |  |  | 36.4183
TOS18_24.T02.006.001 | TOS18_RU.M04.002.002 | Operaio agricolo - Specializzato | ora | 1 | 17.74 | 17.74
|  | Totale TOS18_RU |  |  |  | 17.74
|  | Totale Parziale (A) |  |  |  | 54.1583
|  | Spese generali (B) |  | 15% di (A) |  | 8.1237
|  | di cui per oneri sicurezza |  | 2% di (B) |  | 0.16247
|  | utile di impresa (C) |  | 10% di (A + B) |  | 6.2282
|  | Totale (A + B + C) |  |  |  | 68.5103
|  | Incidenza manodopera |  |  |  | 25,89%
TOS18_24.T02.007.001 | OPERE AGRICOLE: i prezzi sono relativi ad un cantiere di nuovo impianto e di miglioramento per la realizzazione di opere agricole quali la sistemazione, il miglioramento e la gestione dei terreni; la realizzazione, il miglioramento e la gestione di impianti e di strutture finalizzate allo svolgimento delle attività di coltivazione, di allevamento e di quelle a esse connesse, con finalità sia produttive che ambientali. - LAVORAZIONI DEI TERRENI: di preparazione e coltivazione dei terreni, inclusa la realizzazione di drenaggi, la fertilizzazione, il controllo delle infestanti e dei parassiti.
Livellamento di precisione dei terreni pianeggianti già preparati, con risistemazione in loco del terreno smosso. - con livellatrice trainata a controllo laser.
Prezzo a ettaro € 819,72847
Voce analisi | Voce dettaglio | Voce/Articolo | Unita' di misura | Quantita' | Prezzo unitario | Importo
TOS18_24.T02.007.001 | TOS18_AT.N02.014.031 | Autocarri, motocarri e trattori (MTT=Massa totale a terra, Pu Portata utile) - Trattore gommato con potenza da 75 a 150 HP completo di presa di potenza, impianto distribuzione idraulica e sollevatore ed attacchi per attrezzature (nolo a freddo), nolo mensile. | ora | 8.33 | 9.9519 | 82.8995
TOS18_24.T02.007.001 | TOS18_AT.N02.022.061 | Accessori portati o trainati da trattori per l'esecuzione di opere agricole - Livellatrice a controllo laser, con lama di 3-5 m, compresa attrezzatura di controllo | ora | 8.33 | 23.17 | 193.0061
TOS18_24.T02.007.001 | TOS18_AT.N02.101.002 | Consumo carburante agevolato, oli e altri materiali per mezzi di trasporto ecc. per l'esecuzione di opere agricole - oneri carburante per nolo a freddo mezzi trasporto, con motrice da 75 a 150 HP | ora | 8.33 | 10.92 | 90.9636
|  | Totale TOS18_AT |  |  |  | 366.8692
TOS18_24.T02.007.001 | TOS18_RU.M04.002.002 | Operaio agricolo - Specializzato | ora | 8.33 | 17.74 | 147.7742
TOS18_24.T02.007.001 | TOS18_RU.M04.002.004 | Operaio agricolo - Qualificato | ora | 8.33 | 16.01 | 133.3633
|  | Totale TOS18_RU |  |  |  | 281.1375
|  | Totale Parziale (A) |  |  |  | 648.0067
|  | Spese generali (B) |  | 15% di (A) |  | 97.201
|  | di cui per oneri sicurezza |  | 2% di (B) |  | 1.944
|  | utile di impresa (C) |  | 10% di (A + B) |  | 74.5208
|  | Totale (A + B + C) |  |  |  | 819.7285
|  | Incidenza manodopera |  |  |  | 34,3%
TOS18_24.T02.007.002 | OPERE AGRICOLE: i prezzi sono relativi ad un cantiere di nuovo impianto e di miglioramento per la realizzazione di opere agricole quali la sistemazione, il miglioramento e la gestione dei terreni; la realizzazione, il miglioramento e la gestione di impianti e di strutture finalizzate allo svolgimento delle attività di coltivazione, di allevamento e di quelle a esse connesse, con finalità sia produttive che ambientali. - LAVORAZIONI DEI TERRENI: di preparazione e coltivazione dei terreni, inclusa la realizzazione di drenaggi, la fertilizzazione, il controllo delle infestanti e dei parassiti.
Livellamento di precisione dei terreni pianeggianti già preparati, con risistemazione in loco del terreno smosso. - con livellatrice semovente
Prezzo a ettaro € 774,36240
Voce analisi | Voce dettaglio | Voce/Articolo | Unita' di misura | Quantita' | Prezzo unitario | Importo
TOS18_24.T02.007.002 | TOS18_AT.N01.001.250 | Macchine per movimento terra e accessori - Motolivellatore con lama (grader) max 4,27 m con motore diesel da 140 CV - 1 mese | ora | 7 | 39.7192 | 278.0342
TOS18_24.T02.007.002 | TOS18_AT.N01.101.902 | Consumo carburante agevolato, oli e altri materiali per macchine operatrici (escluso macchine movimento terra) per l'esecuzione di opere agricole - per macchine operatrici -da 10.000 kg a 25.000 kg - oltre 126 CV | ora | 7 | 15.71 | 109.97
|  | Totale TOS18_AT |  |  |  | 388.0042
TOS18_24.T02.007.002 | TOS18_RU.M04.002.004 | Operaio agricolo - Qualificato | ora | 14 | 16.01 | 224.14
|  | Totale TOS18_RU |  |  |  | 224.14
|  | Totale Parziale (A) |  |  |  | 612.1442
|  | Spese generali (B) |  | 15% di (A) |  | 91.8216
|  | di cui per oneri sicurezza |  | 2% di (B) |  | 1.8364
|  | utile di impresa (C) |  | 10% di (A + B) |  | 70.3966
|  | Totale (A + B + C) |  |  |  | 774.3624
|  | Incidenza manodopera |  |  |  | 28,95%
TOS18_24.T02.008.001 | OPERE AGRICOLE: i prezzi sono relativi ad un cantiere di nuovo impianto e di miglioramento per la realizzazione di opere agricole quali la sistemazione, il miglioramento e la gestione dei terreni; la realizzazione, il miglioramento e la gestione di impianti e di strutture finalizzate allo svolgimento delle attività di coltivazione, di allevamento e di quelle a esse connesse, con finalità sia produttive che ambientali. - LAVORAZIONI DEI TERRENI: di preparazione e coltivazione dei terreni, inclusa la realizzazione di drenaggi, la fertilizzazione, il controllo delle infestanti e dei parassiti.
Realizzazione di drenaggi attraverso scavo di fosse e riempimento con pietre raccolte in loco dallo scasso, compreso rinterro. - per profondità di scavo fino a 90 cm.
Prezzo a m³ € 4,24263
Voce analisi | Voce dettaglio | Voce/Articolo | Unita' di misura | Quantita' | Prezzo unitario | Importo
TOS18_24.T02.008.001 | TOS18_AT.N01.001.041 | Macchine per movimento terra e accessori - Pala cingolata caricatrice potenza motore da 50 a 126 CV - 1 mese | ora | 0.05 | 10.125 | 0.50625
TOS18_24.T02.008.001 | TOS18_AT.N01.001.202 | Macchine per movimento terra e accessori - Escavatore cingolato con attrezzatura frontale o rovescia con massa in assetto operativo di 15000 KG - 1 mese | ora | 0.0362 | 13.3333 | 0.48267
TOS18_24.T02.008.001 | TOS18_AT.N01.001.911 | Macchine per movimento terra e accessori - Consumo carburante agevolato, oli e altri materiali - macchine movimento terra fino a 10.000 kg - fino 126 CV | ora | 0.05 | 5.341 | 0.26705
TOS18_24.T02.008.001 | TOS18_AT.N01.001.912 | Macchine per movimento terra e accessori - Consumo carburante agevolato, oli e altri materiali - macchine movimento terra da 10.000 kg a 25.000 kg - oltre 126 CV | ora | 0.0362 | 15.71 | 0.5687
|  | Totale TOS18_AT |  |  |  | 1.8247
TOS18_24.T02.008.001 | TOS18_RU.M04.002.002 | Operaio agricolo - Specializzato | ora | 0.05 | 17.74 | 0.887
TOS18_24.T02.008.001 | TOS18_RU.M04.002.002 | Operaio agricolo - Specializzato | ora | 0.0362 | 17.74 | 0.64219
|  | Totale TOS18_RU |  |  |  | 1.5292
|  | Totale Parziale (A) |  |  |  | 3.3539
|  | Spese generali (B) |  | 15% di (A) |  | 0.50308
|  | di cui per oneri sicurezza |  | 2% di (B) |  | 0.010062
|  | utile di impresa (C) |  | 10% di (A + B) |  | 0.38569
|  | Totale (A + B + C) |  |  |  | 4.2426
|  | Incidenza manodopera |  |  |  | 36,04%
TOS18_24.T02.008.002 | OPERE AGRICOLE: i prezzi sono relativi ad un cantiere di nuovo impianto e di miglioramento per la realizzazione di opere agricole quali la sistemazione, il miglioramento e la gestione dei terreni; la realizzazione, il miglioramento e la gestione di impianti e di strutture finalizzate allo svolgimento delle attività di coltivazione, di allevamento e di quelle a esse connesse, con finalità sia produttive che ambientali. - LAVORAZIONI DEI TERRENI: di preparazione e coltivazione dei terreni, inclusa la realizzazione di drenaggi, la fertilizzazione, il controllo delle infestanti e dei parassiti.
Realizzazione di drenaggi attraverso scavo di fosse e riempimento con pietre raccolte in loco dallo scasso, compreso rinterro. - per profondità di scavo oltre 90 cm.
Prezzo a m³ € 5,05933
Voce analisi | Voce dettaglio | Voce/Articolo | Unita' di misura | Quantita' | Prezzo unitario | Importo
TOS18_24.T02.008.002 | TOS18_AT.N01.001.041 | Macchine per movimento terra e accessori - Pala cingolata caricatrice potenza motore da 50 a 126 CV - 1 mese | ora | 0.05 | 10.125 | 0.50625
TOS18_24.T02.008.002 | TOS18_AT.N01.001.202 | Macchine per movimento terra e accessori - Escavatore cingolato con attrezzatura frontale o rovescia con massa in assetto operativo di 15000 KG - 1 mese | ora | 0.05 | 13.3333 | 0.66667
TOS18_24.T02.008.002 | TOS18_AT.N01.001.911 | Macchine per movimento terra e accessori - Consumo carburante agevolato, oli e altri materiali - macchine movimento terra fino a 10.000 kg - fino 126 CV | ora | 0.05 | 5.341 | 0.26705
TOS18_24.T02.008.002 | TOS18_AT.N01.001.912 | Macchine per movimento terra e accessori - Consumo carburante agevolato, oli e altri materiali - macchine movimento terra da 10.000 kg a 25.000 kg - oltre 126 CV | ora | 0.05 | 15.71 | 0.7855
|  | Totale TOS18_AT |  |  |  | 2.2255
TOS18_24.T02.008.002 | TOS18_RU.M04.002.002 | Operaio agricolo - Specializzato | ora | 0.05 | 17.74 | 0.887
TOS18_24.T02.008.002 | TOS18_RU.M04.002.002 | Operaio agricolo - Specializzato | ora | 0.05 | 17.74 | 0.887
|  | Totale TOS18_RU |  |  |  | 1.774
|  | Totale Parziale (A) |  |  |  | 3.9995
|  | Spese generali (B) |  | 15% di (A) |  | 0.59992
|  | di cui per oneri sicurezza |  | 2% di (B) |  | 0.011998
|  | utile di impresa (C) |  | 10% di (A + B) |  | 0.45994
|  | Totale (A + B + C) |  |  |  | 5.0593
|  | Incidenza manodopera |  |  |  | 35,06%
TOS18_24.T02.009.001 | OPERE AGRICOLE: i prezzi sono relativi ad un cantiere di nuovo impianto e di miglioramento per la realizzazione di opere agricole quali la sistemazione, il miglioramento e la gestione dei terreni; la realizzazione, il miglioramento e la gestione di impianti e di strutture finalizzate allo svolgimento delle attività di coltivazione, di allevamento e di quelle a esse connesse, con finalità sia produttive che ambientali. - LAVORAZIONI DEI TERRENI: di preparazione e coltivazione dei terreni, inclusa la realizzazione di drenaggi, la fertilizzazione, il controllo delle infestanti e dei parassiti.
Realizzazione di drenaggi mediante scavo di fosse e riempimento con idoneo materiale drenante, compresi rinterri e distribuzione in campo dei materiali, compresa la fornitura dei materiali da posare, escluso opere di completamento salvo diversamente specificato. - con foratoni posti a profondità fino a 90 cm coperti da strato di ghiaia e tessuto geotessile.
Prezzo a ml € 27,31853
Voce analisi | Voce dettaglio | Voce/Articolo | Unita' di misura | Quantita' | Prezzo unitario | Importo
TOS18_24.T02.009.001 | TOS18_AT.N01.001.016 | Macchine per movimento terra e accessori - Miniescavatore a cingoli con massa in assetto operativo fino a 5000 kg - 1 mese | ora | 0.229 | 10.625 | 2.4331
TOS18_24.T02.009.001 | TOS18_AT.N01.001.911 | Macchine per movimento terra e accessori - Consumo carburante agevolato, oli e altri materiali - macchine movimento terra fino a 10.000 kg - fino 126 CV | ora | 0.229 | 5.341 | 1.2231
TOS18_24.T02.009.001 | TOS18_AT.N02.014.028 | Autocarri, motocarri e trattori (MTT=Massa totale a terra, Pu Portata utile) - Trattore gommato con potenza fino a 60 HP completo di presa di potenza, impianto distribuzione idraulica e sollevatore ed attacchi per attrezzature (nolo a freddo) - 1 mese | ora | 0.025 | 6.4904 | 0.16226
TOS18_24.T02.009.001 | TOS18_AT.N02.022.121 | Accessori portati o trainati da trattori per l'esecuzione di opere agricole - Rimorchio agricolo ad un asse, con cassone ribaltabile, portata fino a 15 q.li | ora | 0.025 | 1.27 | 0.03175
TOS18_24.T02.009.001 | TOS18_AT.N02.101.001 | Consumo carburante agevolato, oli e altri materiali per mezzi di trasporto ecc. per l'esecuzione di opere agricole - oneri carburante per nolo a freddo mezzi trasporto, con motrice fino a 60 HP | ora | 0.025 | 4.55 | 0.11375
|  | Totale TOS18_AT |  |  |  | 3.964
TOS18_24.T02.009.001 | TOS18_PR.P01.002.012 | Sabbie, ghiaie ed inerti vari - pietrisco 40/60 | Tn | 0.168 | 9.605 | 1.6136
TOS18_24.T02.009.001 | TOS18_PR.P04.009.006 | Blocco in laterizio normale per muratura di tamponamento, contropareti e divisori interni e/o percentuale di foratura superiore al 55% - spessore 25 cm | m³ | 0.4 | 26.24 | 10.496
TOS18_24.T02.009.001 | TOS18_PR.P38.001.005 | Geotessile non tessuto agugliato costituito al 100% da fibra di polipropilene e/o poliestere di prima scelta resistente all'invecchiamento da UV e immarcescibile, con funzione di separazione e/o filtrazione, in rotoli - resistenza a trazione (L/T) ≥25kN/m (UNI EN ISO 10319), Allungamento a carico massimo (L/T) ≥40% (UNI EN ISO 10319), CBR ≥4,0kN (UNI EN ISO 12236), Resistenza CDT ≤15mm (UNI EN ISO 13433), Apertura caratteristica dei pori O90 ≤80µm (UNI EN ISO 12956), Permeabilità all'acqua perpendicolare al piano ≥0,025 m/s (UNI EN ISO 11058) | m² | 0.4 | 0.7215 | 0.2886
|  | Totale TOS18_PR |  |  |  | 12.3982
TOS18_24.T02.009.001 | TOS18_RU.M04.002.002 | Operaio agricolo - Specializzato | ora | 0.229 | 17.74 | 4.0625
TOS18_24.T02.009.001 | TOS18_RU.M04.002.002 | Operaio agricolo - Specializzato | ora | 0.025 | 17.74 | 0.4435
TOS18_24.T02.009.001 | TOS18_RU.M04.002.005 | Operaio agricolo - Comune | ora | 0.025 | 14.55 | 0.36375
TOS18_24.T02.009.001 | TOS18_RU.M04.002.005 | Operaio agricolo - Comune | ora | 0.025 | 14.55 | 0.36375
|  | Totale TOS18_RU |  |  |  | 5.2335
|  | Totale Parziale (A) |  |  |  | 21.5957
|  | Spese generali (B) |  | 15% di (A) |  | 3.2394
|  | di cui per oneri sicurezza |  | 2% di (B) |  | 0.064787
|  | utile di impresa (C) |  | 10% di (A + B) |  | 2.4835
|  | Totale (A + B + C) |  |  |  | 27.3185
|  | Incidenza manodopera |  |  |  | 19,16%
TOS18_24.T02.009.002 | OPERE AGRICOLE: i prezzi sono relativi ad un cantiere di nuovo impianto e di miglioramento per la realizzazione di opere agricole quali la sistemazione, il miglioramento e la gestione dei terreni; la realizzazione, il miglioramento e la gestione di impianti e di strutture finalizzate allo svolgimento delle attività di coltivazione, di allevamento e di quelle a esse connesse, con finalità sia produttive che ambientali. - LAVORAZIONI DEI TERRENI: di preparazione e coltivazione dei terreni, inclusa la realizzazione di drenaggi, la fertilizzazione, il controllo delle infestanti e dei parassiti.
Realizzazione di drenaggi mediante scavo di fosse e riempimento con idoneo materiale drenante, compresi rinterri e distribuzione in campo dei materiali, compresa la fornitura dei materiali da posare, escluso opere di completamento salvo diversamente specificato. - con foratoni posti a profondità compresa oltre 90 cm e fino a 120 cm coperti da strato di ghiaia e tessuto geotessile.
Prezzo a ml € 27,95810
Voce analisi | Voce dettaglio | Voce/Articolo | Unita' di misura | Quantita' | Prezzo unitario | Importo
TOS18_24.T02.009.002 | TOS18_AT.N01.001.016 | Macchine per movimento terra e accessori - Miniescavatore a cingoli con massa in assetto operativo fino a 5000 kg - 1 mese | ora | 0.244 | 10.625 | 2.5925
TOS18_24.T02.009.002 | TOS18_AT.N01.001.911 | Macchine per movimento terra e accessori - Consumo carburante agevolato, oli e altri materiali - macchine movimento terra fino a 10.000 kg - fino 126 CV | ora | 0.244 | 5.341 | 1.3032
TOS18_24.T02.009.002 | TOS18_AT.N02.014.028 | Autocarri, motocarri e trattori (MTT=Massa totale a terra, Pu Portata utile) - Trattore gommato con potenza fino a 60 HP completo di presa di potenza, impianto distribuzione idraulica e sollevatore ed attacchi per attrezzature (nolo a freddo) - 1 mese | ora | 0.025 | 6.4904 | 0.16226
TOS18_24.T02.009.002 | TOS18_AT.N02.022.121 | Accessori portati o trainati da trattori per l'esecuzione di opere agricole - Rimorchio agricolo ad un asse, con cassone ribaltabile, portata fino a 15 q.li | ora | 0.025 | 1.27 | 0.03175
TOS18_24.T02.009.002 | TOS18_AT.N02.101.001 | Consumo carburante agevolato, oli e altri materiali per mezzi di trasporto ecc. per l'esecuzione di opere agricole - oneri carburante per nolo a freddo mezzi trasporto, con motrice fino a 60 HP | ora | 0.025 | 4.55 | 0.11375
|  | Totale TOS18_AT |  |  |  | 4.2035
TOS18_24.T02.009.002 | TOS18_PR.P01.002.012 | Sabbie, ghiaie ed inerti vari - pietrisco 40/60 | Tn | 0.168 | 9.605 | 1.6136
TOS18_24.T02.009.002 | TOS18_PR.P04.009.006 | Blocco in laterizio normale per muratura di tamponamento, contropareti e divisori interni e/o percentuale di foratura superiore al 55% - spessore 25 cm | m³ | 0.4 | 26.24 | 10.496
TOS18_24.T02.009.002 | TOS18_PR.P38.001.005 | Geotessile non tessuto agugliato costituito al 100% da fibra di polipropilene e/o poliestere di prima scelta resistente all'invecchiamento da UV e immarcescibile, con funzione di separazione e/o filtrazione, in rotoli - resistenza a trazione (L/T) ≥25kN/m (UNI EN ISO 10319), Allungamento a carico massimo (L/T) ≥40% (UNI EN ISO 10319), CBR ≥4,0kN (UNI EN ISO 12236), Resistenza CDT ≤15mm (UNI EN ISO 13433), Apertura caratteristica dei pori O90 ≤80µm (UNI EN ISO 12956), Permeabilità all'acqua perpendicolare al piano ≥0,025 m/s (UNI EN ISO 11058) | m² | 0.4 | 0.7215 | 0.2886
|  | Totale TOS18_PR |  |  |  | 12.3982
TOS18_24.T02.009.002 | TOS18_RU.M04.002.002 | Operaio agricolo - Specializzato | ora | 0.025 | 17.74 | 0.4435
TOS18_24.T02.009.002 | TOS18_RU.M04.002.002 | Operaio agricolo - Specializzato | ora | 0.244 | 17.74 | 4.3286
TOS18_24.T02.009.002 | TOS18_RU.M04.002.005 | Operaio agricolo - Comune | ora | 0.025 | 14.55 | 0.36375
TOS18_24.T02.009.002 | TOS18_RU.M04.002.005 | Operaio agricolo - Comune | ora | 0.025 | 14.55 | 0.36375
|  | Totale TOS18_RU |  |  |  | 5.4996
|  | Totale Parziale (A) |  |  |  | 22.1013
|  | Spese generali (B) |  | 15% di (A) |  | 3.3152
|  | di cui per oneri sicurezza |  | 2% di (B) |  | 0.066304
|  | utile di impresa (C) |  | 10% di (A + B) |  | 2.5416
|  | Totale (A + B + C) |  |  |  | 27.9581
|  | Incidenza manodopera |  |  |  | 19,67%
TOS18_24.T02.009.003 | OPERE AGRICOLE: i prezzi sono relativi ad un cantiere di nuovo impianto e di miglioramento per la realizzazione di opere agricole quali la sistemazione, il miglioramento e la gestione dei terreni; la realizzazione, il miglioramento e la gestione di impianti e di strutture finalizzate allo svolgimento delle attività di coltivazione, di allevamento e di quelle a esse connesse, con finalità sia produttive che ambientali. - LAVORAZIONI DEI TERRENI: di preparazione e coltivazione dei terreni, inclusa la realizzazione di drenaggi, la fertilizzazione, il controllo delle infestanti e dei parassiti.
Realizzazione di drenaggi mediante scavo di fosse e riempimento con idoneo materiale drenante, compresi rinterri e distribuzione in campo dei materiali, compresa la fornitura dei materiali da posare, escluso opere di completamento salvo diversamente specificato. - con foratoni posti a profondità di oltre 120 cm coperti da strato di ghiaia e tessuto geotessile.
Prezzo a ml € 28,55503
Voce analisi | Voce dettaglio | Voce/Articolo | Unita' di misura | Quantita' | Prezzo unitario | Importo
TOS18_24.T02.009.003 | TOS18_AT.N01.001.016 | Macchine per movimento terra e accessori - Miniescavatore a cingoli con massa in assetto operativo fino a 5000 kg - 1 mese | ora | 0.258 | 10.625 | 2.7412
TOS18_24.T02.009.003 | TOS18_AT.N01.001.911 | Macchine per movimento terra e accessori - Consumo carburante agevolato, oli e altri materiali - macchine movimento terra fino a 10.000 kg - fino 126 CV | ora | 0.258 | 5.341 | 1.378
TOS18_24.T02.009.003 | TOS18_AT.N02.014.028 | Autocarri, motocarri e trattori (MTT=Massa totale a terra, Pu Portata utile) - Trattore gommato con potenza fino a 60 HP completo di presa di potenza, impianto distribuzione idraulica e sollevatore ed attacchi per attrezzature (nolo a freddo) - 1 mese | ora | 0.025 | 6.4904 | 0.16226
TOS18_24.T02.009.003 | TOS18_AT.N02.022.121 | Accessori portati o trainati da trattori per l'esecuzione di opere agricole - Rimorchio agricolo ad un asse, con cassone ribaltabile, portata fino a 15 q.li | ora | 0.025 | 1.27 | 0.03175
TOS18_24.T02.009.003 | TOS18_AT.N02.101.001 | Consumo carburante agevolato, oli e altri materiali per mezzi di trasporto ecc. per l'esecuzione di opere agricole - oneri carburante per nolo a freddo mezzi trasporto, con motrice fino a 60 HP | ora | 0.025 | 4.55 | 0.11375
|  | Totale TOS18_AT |  |  |  | 4.427
TOS18_24.T02.009.003 | TOS18_PR.P01.002.012 | Sabbie, ghiaie ed inerti vari - pietrisco 40/60 | Tn | 0.168 | 9.605 | 1.6136
TOS18_24.T02.009.003 | TOS18_PR.P04.009.006 | Blocco in laterizio normale per muratura di tamponamento, contropareti e divisori interni e/o percentuale di foratura superiore al 55% - spessore 25 cm | m³ | 0.4 | 26.24 | 10.496
TOS18_24.T02.009.003 | TOS18_PR.P38.001.005 | Geotessile non tessuto agugliato costituito al 100% da fibra di polipropilene e/o poliestere di prima scelta resistente all'invecchiamento da UV e immarcescibile, con funzione di separazione e/o filtrazione, in rotoli - resistenza a trazione (L/T) ≥25kN/m (UNI EN ISO 10319), Allungamento a carico massimo (L/T) ≥40% (UNI EN ISO 10319), CBR ≥4,0kN (UNI EN ISO 12236), Resistenza CDT ≤15mm (UNI EN ISO 13433), Apertura caratteristica dei pori O90 ≤80µm (UNI EN ISO 12956), Permeabilità all'acqua perpendicolare al piano ≥0,025 m/s (UNI EN ISO 11058) | m² | 0.4 | 0.7215 | 0.2886
|  | Totale TOS18_PR |  |  |  | 12.3982
TOS18_24.T02.009.003 | TOS18_RU.M04.002.002 | Operaio agricolo - Specializzato | ora | 0.025 | 17.74 | 0.4435
TOS18_24.T02.009.003 | TOS18_RU.M04.002.002 | Operaio agricolo - Specializzato | ora | 0.258 | 17.74 | 4.5769
TOS18_24.T02.009.003 | TOS18_RU.M04.002.005 | Operaio agricolo - Comune | ora | 0.025 | 14.55 | 0.36375
TOS18_24.T02.009.003 | TOS18_RU.M04.002.005 | Operaio agricolo - Comune | ora | 0.025 | 14.55 | 0.36375
|  | Totale TOS18_RU |  |  |  | 5.7479
|  | Totale Parziale (A) |  |  |  | 22.5731
|  | Spese generali (B) |  | 15% di (A) |  | 3.386
|  | di cui per oneri sicurezza |  | 2% di (B) |  | 0.067719
|  | utile di impresa (C) |  | 10% di (A + B) |  | 2.5959
|  | Totale (A + B + C) |  |  |  | 28.555
|  | Incidenza manodopera |  |  |  | 20,13%
TOS18_24.T02.009.004 | OPERE AGRICOLE: i prezzi sono relativi ad un cantiere di nuovo impianto e di miglioramento per la realizzazione di opere agricole quali la sistemazione, il miglioramento e la gestione dei terreni; la realizzazione, il miglioramento e la gestione di impianti e di strutture finalizzate allo svolgimento delle attività di coltivazione, di allevamento e di quelle a esse connesse, con finalità sia produttive che ambientali. - LAVORAZIONI DEI TERRENI: di preparazione e coltivazione dei terreni, inclusa la realizzazione di drenaggi, la fertilizzazione, il controllo delle infestanti e dei parassiti.
Realizzazione di drenaggi mediante scavo di fosse e riempimento con idoneo materiale drenante, compresi rinterri e distribuzione in campo dei materiali, compresa la fornitura dei materiali da posare, escluso opere di completamento salvo diversamente specificato. - con tubo drenante in PVC posto a profondità fino a 90 cm coperto da strato di ghiaia e tessuto geotessile.
Prezzo a ml € 19,39677
Voce analisi | Voce dettaglio | Voce/Articolo | Unita' di misura | Quantita' | Prezzo unitario | Importo
TOS18_24.T02.009.004 | TOS18_AT.N01.001.016 | Macchine per movimento terra e accessori - Miniescavatore a cingoli con massa in assetto operativo fino a 5000 kg - 1 mese | ora | 0.22 | 10.625 | 2.3375
TOS18_24.T02.009.004 | TOS18_AT.N01.001.911 | Macchine per movimento terra e accessori - Consumo carburante agevolato, oli e altri materiali - macchine movimento terra fino a 10.000 kg - fino 126 CV | ora | 0.22 | 5.341 | 1.175
TOS18_24.T02.009.004 | TOS18_AT.N02.014.028 | Autocarri, motocarri e trattori (MTT=Massa totale a terra, Pu Portata utile) - Trattore gommato con potenza fino a 60 HP completo di presa di potenza, impianto distribuzione idraulica e sollevatore ed attacchi per attrezzature (nolo a freddo) - 1 mese | ora | 0.02 | 6.4904 | 0.12981
TOS18_24.T02.009.004 | TOS18_AT.N02.022.121 | Accessori portati o trainati da trattori per l'esecuzione di opere agricole - Rimorchio agricolo ad un asse, con cassone ribaltabile, portata fino a 15 q.li | ora | 0.02 | 1.27 | 0.0254
TOS18_24.T02.009.004 | TOS18_AT.N02.101.001 | Consumo carburante agevolato, oli e altri materiali per mezzi di trasporto ecc. per l'esecuzione di opere agricole - oneri carburante per nolo a freddo mezzi trasporto, con motrice fino a 60 HP | ora | 0.02 | 4.55 | 0.091
|  | Totale TOS18_AT |  |  |  | 3.7587
TOS18_24.T02.009.004 | TOS18_PR.P01.002.012 | Sabbie, ghiaie ed inerti vari - pietrisco 40/60 | Tn | 0.168 | 9.605 | 1.6136
TOS18_24.T02.009.004 | TOS18_PR.P15.162.003 | Tubo fessurato flessibile in PVC, corrugato, per drenaggio, con rivestimento in fibra di cocco. - Diametro esterno 125 mm | ml | 1 | 5.196 | 5.196
TOS18_24.T02.009.004 | TOS18_PR.P38.001.005 | Geotessile non tessuto agugliato costituito al 100% da fibra di polipropilene e/o poliestere di prima scelta resistente all'invecchiamento da UV e immarcescibile, con funzione di separazione e/o filtrazione, in rotoli - resistenza a trazione (L/T) ≥25kN/m (UNI EN ISO 10319), Allungamento a carico massimo (L/T) ≥40% (UNI EN ISO 10319), CBR ≥4,0kN (UNI EN ISO 12236), Resistenza CDT ≤15mm (UNI EN ISO 13433), Apertura caratteristica dei pori O90 ≤80µm (UNI EN ISO 12956), Permeabilità all'acqua perpendicolare al piano ≥0,025 m/s (UNI EN ISO 11058) | m² | 0.3 | 0.7215 | 0.21645
|  | Totale TOS18_PR |  |  |  | 7.0261
TOS18_24.T02.009.004 | TOS18_RU.M04.002.002 | Operaio agricolo - Specializzato | ora | 0.22 | 17.74 | 3.9028
TOS18_24.T02.009.004 | TOS18_RU.M04.002.002 | Operaio agricolo - Specializzato | ora | 0.02 | 17.74 | 0.3548
TOS18_24.T02.009.004 | TOS18_RU.M04.002.005 | Operaio agricolo - Comune | ora | 0.02 | 14.55 | 0.291
|  | Totale TOS18_RU |  |  |  | 4.5486
|  | Totale Parziale (A) |  |  |  | 15.3334
|  | Spese generali (B) |  | 15% di (A) |  | 2.3
|  | di cui per oneri sicurezza |  | 2% di (B) |  | 0.046
|  | utile di impresa (C) |  | 10% di (A + B) |  | 1.7633
|  | Totale (A + B + C) |  |  |  | 19.3968
|  | Incidenza manodopera |  |  |  | 23,45%
TOS18_24.T02.009.005 | OPERE AGRICOLE: i prezzi sono relativi ad un cantiere di nuovo impianto e di miglioramento per la realizzazione di opere agricole quali la sistemazione, il miglioramento e la gestione dei terreni; la realizzazione, il miglioramento e la gestione di impianti e di strutture finalizzate allo svolgimento delle attività di coltivazione, di allevamento e di quelle a esse connesse, con finalità sia produttive che ambientali. - LAVORAZIONI DEI TERRENI: di preparazione e coltivazione dei terreni, inclusa la realizzazione di drenaggi, la fertilizzazione, il controllo delle infestanti e dei parassiti.
Realizzazione di drenaggi mediante scavo di fosse e riempimento con idoneo materiale drenante, compresi rinterri e distribuzione in campo dei materiali, compresa la fornitura dei materiali da posare, escluso opere di completamento salvo diversamente specificato. - con tubo drenante in PVC posto a profondità oltre 90 cm e fino a 120 cm coperto da strato di ghiaia e tessuto geotessile.
Prezzo a ml € 16,51391
Voce analisi | Voce dettaglio | Voce/Articolo | Unita' di misura | Quantita' | Prezzo unitario | Importo
TOS18_24.T02.009.005 | TOS18_AT.N01.001.016 | Macchine per movimento terra e accessori - Miniescavatore a cingoli con massa in assetto operativo fino a 5000 kg - 1 mese | ora | 0.23 | 10.625 | 2.4438
TOS18_24.T02.009.005 | TOS18_AT.N01.001.911 | Macchine per movimento terra e accessori - Consumo carburante agevolato, oli e altri materiali - macchine movimento terra fino a 10.000 kg - fino 126 CV | ora | 0.23 | 5.341 | 1.2284
TOS18_24.T02.009.005 | TOS18_AT.N02.014.028 | Autocarri, motocarri e trattori (MTT=Massa totale a terra, Pu Portata utile) - Trattore gommato con potenza fino a 60 HP completo di presa di potenza, impianto distribuzione idraulica e sollevatore ed attacchi per attrezzature (nolo a freddo) - 1 mese | ora | 0.02 | 6.4904 | 0.12981
TOS18_24.T02.009.005 | TOS18_AT.N02.022.121 | Accessori portati o trainati da trattori per l'esecuzione di opere agricole - Rimorchio agricolo ad un asse, con cassone ribaltabile, portata fino a 15 q.li | ora | 0.02 | 1.27 | 0.0254
TOS18_24.T02.009.005 | TOS18_AT.N02.101.001 | Consumo carburante agevolato, oli e altri materiali per mezzi di trasporto ecc. per l'esecuzione di opere agricole - oneri carburante per nolo a freddo mezzi trasporto, con motrice fino a 60 HP | ora | 0.02 | 4.55 | 0.091
|  | Totale TOS18_AT |  |  |  | 3.9184
TOS18_24.T02.009.005 | TOS18_PR.P01.002.012 | Sabbie, ghiaie ed inerti vari - pietrisco 40/60 | Tn | 0.168 | 9.605 | 1.6136
TOS18_24.T02.009.005 | TOS18_PR.P15.162.002 | Tubo fessurato flessibile in PVC, corrugato, per drenaggio, con rivestimento in fibra di cocco. - Diametro esterno 100-110 mm | ml | 1 | 2.58 | 2.58
TOS18_24.T02.009.005 | TOS18_PR.P38.001.005 | Geotessile non tessuto agugliato costituito al 100% da fibra di polipropilene e/o poliestere di prima scelta resistente all'invecchiamento da UV e immarcescibile, con funzione di separazione e/o filtrazione, in rotoli - resistenza a trazione (L/T) ≥25kN/m (UNI EN ISO 10319), Allungamento a carico massimo (L/T) ≥40% (UNI EN ISO 10319), CBR ≥4,0kN (UNI EN ISO 12236), Resistenza CDT ≤15mm (UNI EN ISO 13433), Apertura caratteristica dei pori O90 ≤80µm (UNI EN ISO 12956), Permeabilità all'acqua perpendicolare al piano ≥0,025 m/s (UNI EN ISO 11058) | m² | 0.3 | 0.7215 | 0.21645
|  | Totale TOS18_PR |  |  |  | 4.4101
TOS18_24.T02.009.005 | TOS18_RU.M04.002.002 | Operaio agricolo - Specializzato | ora | 0.02 | 17.74 | 0.3548
TOS18_24.T02.009.005 | TOS18_RU.M04.002.002 | Operaio agricolo - Specializzato | ora | 0.23 | 17.74 | 4.0802
TOS18_24.T02.009.005 | TOS18_RU.M04.002.005 | Operaio agricolo - Comune | ora | 0.02 | 14.55 | 0.291
|  | Totale TOS18_RU |  |  |  | 4.726
|  | Totale Parziale (A) |  |  |  | 13.0545
|  | Spese generali (B) |  | 15% di (A) |  | 1.9582
|  | di cui per oneri sicurezza |  | 2% di (B) |  | 0.039163
|  | utile di impresa (C) |  | 10% di (A + B) |  | 1.5013
|  | Totale (A + B + C) |  |  |  | 16.5139
|  | Incidenza manodopera |  |  |  | 28,62%
TOS18_24.T02.009.006 | OPERE AGRICOLE: i prezzi sono relativi ad un cantiere di nuovo impianto e di miglioramento per la realizzazione di opere agricole quali la sistemazione, il miglioramento e la gestione dei terreni; la realizzazione, il miglioramento e la gestione di impianti e di strutture finalizzate allo svolgimento delle attività di coltivazione, di allevamento e di quelle a esse connesse, con finalità sia produttive che ambientali. - LAVORAZIONI DEI TERRENI: di preparazione e coltivazione dei terreni, inclusa la realizzazione di drenaggi, la fertilizzazione, il controllo delle infestanti e dei parassiti.
Realizzazione di drenaggi mediante scavo di fosse e riempimento con idoneo materiale drenante, compresi rinterri e distribuzione in campo dei materiali, compresa la fornitura dei materiali da posare, escluso opere di completamento salvo diversamente specificato. - con tubo drenante in PVC posto a profondità di oltre 120 cm coperto da strato di ghiaia e tessuto geotessile.
Prezzo a ml € 16,98293
Voce analisi | Voce dettaglio | Voce/Articolo | Unita' di misura | Quantita' | Prezzo unitario | Importo
TOS18_24.T02.009.006 | TOS18_AT.N01.001.016 | Macchine per movimento terra e accessori - Miniescavatore a cingoli con massa in assetto operativo fino a 5000 kg - 1 mese | ora | 0.241 | 10.625 | 2.5606
TOS18_24.T02.009.006 | TOS18_AT.N01.001.911 | Macchine per movimento terra e accessori - Consumo carburante agevolato, oli e altri materiali - macchine movimento terra fino a 10.000 kg - fino 126 CV | ora | 0.241 | 5.341 | 1.2872
TOS18_24.T02.009.006 | TOS18_AT.N02.014.028 | Autocarri, motocarri e trattori (MTT=Massa totale a terra, Pu Portata utile) - Trattore gommato con potenza fino a 60 HP completo di presa di potenza, impianto distribuzione idraulica e sollevatore ed attacchi per attrezzature (nolo a freddo) - 1 mese | ora | 0.02 | 6.4904 | 0.12981
TOS18_24.T02.009.006 | TOS18_AT.N02.022.121 | Accessori portati o trainati da trattori per l'esecuzione di opere agricole - Rimorchio agricolo ad un asse, con cassone ribaltabile, portata fino a 15 q.li | ora | 0.02 | 1.27 | 0.0254
TOS18_24.T02.009.006 | TOS18_AT.N02.101.001 | Consumo carburante agevolato, oli e altri materiali per mezzi di trasporto ecc. per l'esecuzione di opere agricole - oneri carburante per nolo a freddo mezzi trasporto, con motrice fino a 60 HP | ora | 0.02 | 4.55 | 0.091
|  | Totale TOS18_AT |  |  |  | 4.094
TOS18_24.T02.009.006 | TOS18_PR.P01.002.012 | Sabbie, ghiaie ed inerti vari - pietrisco 40/60 | Tn | 0.168 | 9.605 | 1.6136
TOS18_24.T02.009.006 | TOS18_PR.P15.162.002 | Tubo fessurato flessibile in PVC, corrugato, per drenaggio, con rivestimento in fibra di cocco. - Diametro esterno 100-110 mm | ml | 1 | 2.58 | 2.58
TOS18_24.T02.009.006 | TOS18_PR.P38.001.005 | Geotessile non tessuto agugliato costituito al 100% da fibra di polipropilene e/o poliestere di prima scelta resistente all'invecchiamento da UV e immarcescibile, con funzione di separazione e/o filtrazione, in rotoli - resistenza a trazione (L/T) ≥25kN/m (UNI EN ISO 10319), Allungamento a carico massimo (L/T) ≥40% (UNI EN ISO 10319), CBR ≥4,0kN (UNI EN ISO 12236), Resistenza CDT ≤15mm (UNI EN ISO 13433), Apertura caratteristica dei pori O90 ≤80µm (UNI EN ISO 12956), Permeabilità all'acqua perpendicolare al piano ≥0,025 m/s (UNI EN ISO 11058) | m² | 0.3 | 0.7215 | 0.21645
|  | Totale TOS18_PR |  |  |  | 4.4101
TOS18_24.T02.009.006 | TOS18_RU.M04.002.002 | Operaio agricolo - Specializzato | ora | 0.02 | 17.74 | 0.3548
TOS18_24.T02.009.006 | TOS18_RU.M04.002.002 | Operaio agricolo - Specializzato | ora | 0.241 | 17.74 | 4.2753
TOS18_24.T02.009.006 | TOS18_RU.M04.002.005 | Operaio agricolo - Comune | ora | 0.02 | 14.55 | 0.291
|  | Totale TOS18_RU |  |  |  | 4.9211
|  | Totale Parziale (A) |  |  |  | 13.4252
|  | Spese generali (B) |  | 15% di (A) |  | 2.0138
|  | di cui per oneri sicurezza |  | 2% di (B) |  | 0.040276
|  | utile di impresa (C) |  | 10% di (A + B) |  | 1.5439
|  | Totale (A + B + C) |  |  |  | 16.9829
|  | Incidenza manodopera |  |  |  | 28,98%
TOS18_24.T02.009.012 | OPERE AGRICOLE: i prezzi sono relativi ad un cantiere di nuovo impianto e di miglioramento per la realizzazione di opere agricole quali la sistemazione, il miglioramento e la gestione dei terreni; la realizzazione, il miglioramento e la gestione di impianti e di strutture finalizzate allo svolgimento delle attività di coltivazione, di allevamento e di quelle a esse connesse, con finalità sia produttive che ambientali. - LAVORAZIONI DEI TERRENI: di preparazione e coltivazione dei terreni, inclusa la realizzazione di drenaggi, la fertilizzazione, il controllo delle infestanti e dei parassiti.
Realizzazione di drenaggi mediante scavo di fosse e riempimento con idoneo materiale drenante, compresi rinterri e distribuzione in campo dei materiali, compresa la fornitura dei materiali da posare, escluso opere di completamento salvo diversamente specificato. - sistemazione dello sbocco delle fognature nelle affossature realizzata a secco con pietrame reperito in loco.
Prezzo a cad € 8,86033
Voce analisi | Voce dettaglio | Voce/Articolo | Unita' di misura | Quantita' | Prezzo unitario | Importo
TOS18_24.T02.009.012 | TOS18_AT.N01.001.004 | Macchine per movimento terra e accessori - Miniescavatore a cingoli con massa in assetto operativo fino a 1500 kg - 1 mese | ora | 0.07 | 4.2292 | 0.29604
TOS18_24.T02.009.012 | TOS18_AT.N01.001.911 | Macchine per movimento terra e accessori - Consumo carburante agevolato, oli e altri materiali - macchine movimento terra fino a 10.000 kg - fino 126 CV | ora | 0.07 | 5.341 | 0.37387
|  | Totale TOS18_AT |  |  |  | 0.66991
TOS18_24.T02.009.012 | TOS18_RU.M04.002.002 | Operaio agricolo - Specializzato | ora | 0.07 | 17.74 | 1.2418
TOS18_24.T02.009.012 | TOS18_RU.M04.002.005 | Operaio agricolo - Comune | ora | 0.35 | 14.55 | 5.0925
|  | Totale TOS18_RU |  |  |  | 6.3343
|  | Totale Parziale (A) |  |  |  | 7.0042
|  | Spese generali (B) |  | 15% di (A) |  | 1.0506
|  | di cui per oneri sicurezza |  | 2% di (B) |  | 0.021013
|  | utile di impresa (C) |  | 10% di (A + B) |  | 0.80548
|  | Totale (A + B + C) |  |  |  | 8.8603
|  | Incidenza manodopera |  |  |  | 71,49%
TOS18_24.T02.010.003 | OPERE AGRICOLE: i prezzi sono relativi ad un cantiere di nuovo impianto e di miglioramento per la realizzazione di opere agricole quali la sistemazione, il miglioramento e la gestione dei terreni; la realizzazione, il miglioramento e la gestione di impianti e di strutture finalizzate allo svolgimento delle attività di coltivazione, di allevamento e di quelle a esse connesse, con finalità sia produttive che ambientali. - LAVORAZIONI DEI TERRENI: di preparazione e coltivazione dei terreni, inclusa la realizzazione di drenaggi, la fertilizzazione, il controllo delle infestanti e dei parassiti.
Realizzazione di drenaggi mediante posa con posadreni di tubazioni drenanti in plastica, compresa la fornitura dei materiali da posare. - eseguita in pieno campo o su impianti arborei esistenti con macchina posadreni portata, profondità di posa fino a 60 cm.
Prezzo a m € 4,32487
Voce analisi | Voce dettaglio | Voce/Articolo | Unita' di misura | Quantita' | Prezzo unitario | Importo
TOS18_24.T02.010.003 | TOS18_AT.N02.014.028 | Autocarri, motocarri e trattori (MTT=Massa totale a terra, Pu Portata utile) - Trattore gommato con potenza fino a 60 HP completo di presa di potenza, impianto distribuzione idraulica e sollevatore ed attacchi per attrezzature (nolo a freddo) - 1 mese | ora | 0.004 | 6.4904 | 0.025962
TOS18_24.T02.010.003 | TOS18_AT.N02.014.031 | Autocarri, motocarri e trattori (MTT=Massa totale a terra, Pu Portata utile) - Trattore gommato con potenza da 75 a 150 HP completo di presa di potenza, impianto distribuzione idraulica e sollevatore ed attacchi per attrezzature (nolo a freddo), nolo mensile. | ora | 0.01 | 9.9519 | 0.099519
TOS18_24.T02.010.003 | TOS18_AT.N02.022.075 | Accessori portati o trainati da trattori per l'esecuzione di opere agricole - Posadreni | ora | 0.01 | 9.97 | 0.0997
TOS18_24.T02.010.003 | TOS18_AT.N02.022.121 | Accessori portati o trainati da trattori per l'esecuzione di opere agricole - Rimorchio agricolo ad un asse, con cassone ribaltabile, portata fino a 15 q.li | ora | 0.004 | 1.27 | 0.00508
TOS18_24.T02.010.003 | TOS18_AT.N02.101.001 | Consumo carburante agevolato, oli e altri materiali per mezzi di trasporto ecc. per l'esecuzione di opere agricole - oneri carburante per nolo a freddo mezzi trasporto, con motrice fino a 60 HP | ora | 0.004 | 4.55 | 0.0182
TOS18_24.T02.010.003 | TOS18_AT.N02.101.002 | Consumo carburante agevolato, oli e altri materiali per mezzi di trasporto ecc. per l'esecuzione di opere agricole - oneri carburante per nolo a freddo mezzi trasporto, con motrice da 75 a 150 HP | ora | 0.01 | 10.92 | 0.1092
|  | Totale TOS18_AT |  |  |  | 0.35766
TOS18_24.T02.010.003 | TOS18_PR.P15.162.002 | Tubo fessurato flessibile in PVC, corrugato, per drenaggio, con rivestimento in fibra di cocco. - Diametro esterno 100-110 mm | ml | 1 | 2.58 | 2.58
|  | Totale TOS18_PR |  |  |  | 2.58
TOS18_24.T02.010.003 | TOS18_RU.M04.002.002 | Operaio agricolo - Specializzato | ora | 0.004 | 17.74 | 0.07096
TOS18_24.T02.010.003 | TOS18_RU.M04.002.002 | Operaio agricolo - Specializzato | ora | 0.01 | 17.74 | 0.1774
TOS18_24.T02.010.003 | TOS18_RU.M04.002.004 | Operaio agricolo - Qualificato | ora | 0.01 | 16.01 | 0.1601
TOS18_24.T02.010.003 | TOS18_RU.M04.002.005 | Operaio agricolo - Comune | ora | 0.001 | 14.55 | 0.01455
TOS18_24.T02.010.003 | TOS18_RU.M04.002.005 | Operaio agricolo - Comune | ora | 0.004 | 14.55 | 0.0582
|  | Totale TOS18_RU |  |  |  | 0.48121
|  | Totale Parziale (A) |  |  |  | 3.4189
|  | Spese generali (B) |  | 15% di (A) |  | 0.51283
|  | di cui per oneri sicurezza |  | 2% di (B) |  | 0.010257
|  | utile di impresa (C) |  | 10% di (A + B) |  | 0.39317
|  | Totale (A + B + C) |  |  |  | 4.3249
|  | Incidenza manodopera |  |  |  | 11,13%
TOS18_24.T02.010.004 | OPERE AGRICOLE: i prezzi sono relativi ad un cantiere di nuovo impianto e di miglioramento per la realizzazione di opere agricole quali la sistemazione, il miglioramento e la gestione dei terreni; la realizzazione, il miglioramento e la gestione di impianti e di strutture finalizzate allo svolgimento delle attività di coltivazione, di allevamento e di quelle a esse connesse, con finalità sia produttive che ambientali. - LAVORAZIONI DEI TERRENI: di preparazione e coltivazione dei terreni, inclusa la realizzazione di drenaggi, la fertilizzazione, il controllo delle infestanti e dei parassiti.
Realizzazione di drenaggi mediante posa con posadreni di tubazioni drenanti in plastica, compresa la fornitura dei materiali da posare. - eseguita in pieno campo o su impianti arborei esistenti con macchina posadreni portata, profondità di posa oltre 60 cm.
Prezzo a m € 5,14196
Voce analisi | Voce dettaglio | Voce/Articolo | Unita' di misura | Quantita' | Prezzo unitario | Importo
TOS18_24.T02.010.004 | TOS18_AT.N02.014.028 | Autocarri, motocarri e trattori (MTT=Massa totale a terra, Pu Portata utile) - Trattore gommato con potenza fino a 60 HP completo di presa di potenza, impianto distribuzione idraulica e sollevatore ed attacchi per attrezzature (nolo a freddo) - 1 mese | ora | 0.004 | 6.4904 | 0.025962
TOS18_24.T02.010.004 | TOS18_AT.N02.014.031 | Autocarri, motocarri e trattori (MTT=Massa totale a terra, Pu Portata utile) - Trattore gommato con potenza da 75 a 150 HP completo di presa di potenza, impianto distribuzione idraulica e sollevatore ed attacchi per attrezzature (nolo a freddo), nolo mensile. | ora | 0.02 | 9.9519 | 0.19904
TOS18_24.T02.010.004 | TOS18_AT.N02.022.075 | Accessori portati o trainati da trattori per l'esecuzione di opere agricole - Posadreni | ora | 0.02 | 9.97 | 0.1994
TOS18_24.T02.010.004 | TOS18_AT.N02.022.121 | Accessori portati o trainati da trattori per l'esecuzione di opere agricole - Rimorchio agricolo ad un asse, con cassone ribaltabile, portata fino a 15 q.li | ora | 0.004 | 1.27 | 0.00508
TOS18_24.T02.010.004 | TOS18_AT.N02.101.001 | Consumo carburante agevolato, oli e altri materiali per mezzi di trasporto ecc. per l'esecuzione di opere agricole - oneri carburante per nolo a freddo mezzi trasporto, con motrice fino a 60 HP | ora | 0.004 | 4.55 | 0.0182
TOS18_24.T02.010.004 | TOS18_AT.N02.101.002 | Consumo carburante agevolato, oli e altri materiali per mezzi di trasporto ecc. per l'esecuzione di opere agricole - oneri carburante per nolo a freddo mezzi trasporto, con motrice da 75 a 150 HP | ora | 0.02 | 10.92 | 0.2184
|  | Totale TOS18_AT |  |  |  | 0.66608
TOS18_24.T02.010.004 | TOS18_PR.P15.162.002 | Tubo fessurato flessibile in PVC, corrugato, per drenaggio, con rivestimento in fibra di cocco. - Diametro esterno 100-110 mm | ml | 1 | 2.58 | 2.58
|  | Totale TOS18_PR |  |  |  | 2.58
TOS18_24.T02.010.004 | TOS18_RU.M04.002.002 | Operaio agricolo - Specializzato | ora | 0.004 | 17.74 | 0.07096
TOS18_24.T02.010.004 | TOS18_RU.M04.002.002 | Operaio agricolo - Specializzato | ora | 0.02 | 17.74 | 0.3548
TOS18_24.T02.010.004 | TOS18_RU.M04.002.004 | Operaio agricolo - Qualificato | ora | 0.02 | 16.01 | 0.3202
TOS18_24.T02.010.004 | TOS18_RU.M04.002.005 | Operaio agricolo - Comune | ora | 0.004 | 14.55 | 0.0582
TOS18_24.T02.010.004 | TOS18_RU.M04.002.005 | Operaio agricolo - Comune | ora | 0.001 | 14.55 | 0.01455
|  | Totale TOS18_RU |  |  |  | 0.81871
|  | Totale Parziale (A) |  |  |  | 4.0648
|  | Spese generali (B) |  | 15% di (A) |  | 0.60972
|  | di cui per oneri sicurezza |  | 2% di (B) |  | 0.012194
|  | utile di impresa (C) |  | 10% di (A + B) |  | 0.46745
|  | Totale (A + B + C) |  |  |  | 5.142
|  | Incidenza manodopera |  |  |  | 15,92%
TOS18_24.T02.011.001 | OPERE AGRICOLE: i prezzi sono relativi ad un cantiere di nuovo impianto e di miglioramento per la realizzazione di opere agricole quali la sistemazione, il miglioramento e la gestione dei terreni; la realizzazione, il miglioramento e la gestione di impianti e di strutture finalizzate allo svolgimento delle attività di coltivazione, di allevamento e di quelle a esse connesse, con finalità sia produttive che ambientali. - LAVORAZIONI DEI TERRENI: di preparazione e coltivazione dei terreni, inclusa la realizzazione di drenaggi, la fertilizzazione, il controllo delle infestanti e dei parassiti.
Affinamento del terreno dopo dissodamento o scasso. - in terreni scassati con ripper mediante aratura di ripasso eseguita a profondità fino a 30 cm.
Prezzo a ettaro € 130,80707
Voce analisi | Voce dettaglio | Voce/Articolo | Unita' di misura | Quantita' | Prezzo unitario | Importo
TOS18_24.T02.011.001 | TOS18_AT.N02.014.031 | Autocarri, motocarri e trattori (MTT=Massa totale a terra, Pu Portata utile) - Trattore gommato con potenza da 75 a 150 HP completo di presa di potenza, impianto distribuzione idraulica e sollevatore ed attacchi per attrezzature (nolo a freddo), nolo mensile. | ora | 2.5 | 9.9519 | 24.8798
TOS18_24.T02.011.001 | TOS18_AT.N02.022.006 | Accessori portati o trainati da trattori per l'esecuzione di opere agricole - Aratro bivomere o trivomere portato per lavorazioni a profondità fino a 30 cm | ora | 2.5 | 2.75 | 6.875
TOS18_24.T02.011.001 | TOS18_AT.N02.101.002 | Consumo carburante agevolato, oli e altri materiali per mezzi di trasporto ecc. per l'esecuzione di opere agricole - oneri carburante per nolo a freddo mezzi trasporto, con motrice da 75 a 150 HP | ora | 2.5 | 10.92 | 27.3
|  | Totale TOS18_AT |  |  |  | 59.0548
TOS18_24.T02.011.001 | TOS18_RU.M04.002.002 | Operaio agricolo - Specializzato | ora | 2.5 | 17.74 | 44.35
|  | Totale TOS18_RU |  |  |  | 44.35
|  | Totale Parziale (A) |  |  |  | 103.4048
|  | Spese generali (B) |  | 15% di (A) |  | 15.5107
|  | di cui per oneri sicurezza |  | 2% di (B) |  | 0.31021
|  | utile di impresa (C) |  | 10% di (A + B) |  | 11.8916
|  | Totale (A + B + C) |  |  |  | 130.8071
|  | Incidenza manodopera |  |  |  | 33,9%
TOS18_24.T02.011.002 | OPERE AGRICOLE: i prezzi sono relativi ad un cantiere di nuovo impianto e di miglioramento per la realizzazione di opere agricole quali la sistemazione, il miglioramento e la gestione dei terreni; la realizzazione, il miglioramento e la gestione di impianti e di strutture finalizzate allo svolgimento delle attività di coltivazione, di allevamento e di quelle a esse connesse, con finalità sia produttive che ambientali. - LAVORAZIONI DEI TERRENI: di preparazione e coltivazione dei terreni, inclusa la realizzazione di drenaggi, la fertilizzazione, il controllo delle infestanti e dei parassiti.
Affinamento del terreno dopo dissodamento o scasso. - in terreni scassati con ripper mediante aratura di ripasso eseguita a profondità oltre 30 cm.
Prezzo a ettaro € 137,32182
Voce analisi | Voce dettaglio | Voce/Articolo | Unita' di misura | Quantita' | Prezzo unitario | Importo
TOS18_24.T02.011.002 | TOS18_AT.N02.014.031 | Autocarri, motocarri e trattori (MTT=Massa totale a terra, Pu Portata utile) - Trattore gommato con potenza da 75 a 150 HP completo di presa di potenza, impianto distribuzione idraulica e sollevatore ed attacchi per attrezzature (nolo a freddo), nolo mensile. | ora | 2.5 | 9.9519 | 24.8798
TOS18_24.T02.011.002 | TOS18_AT.N02.022.007 | Accessori portati o trainati da trattori per l'esecuzione di opere agricole - Aratro bivomere o trivomere portato per lavorazioni a profondità da 30 a 60 cm | ora | 2.5 | 4.81 | 12.025
TOS18_24.T02.011.002 | TOS18_AT.N02.101.002 | Consumo carburante agevolato, oli e altri materiali per mezzi di trasporto ecc. per l'esecuzione di opere agricole - oneri carburante per nolo a freddo mezzi trasporto, con motrice da 75 a 150 HP | ora | 2.5 | 10.92 | 27.3
|  | Totale TOS18_AT |  |  |  | 64.2048
TOS18_24.T02.011.002 | TOS18_RU.M04.002.002 | Operaio agricolo - Specializzato | ora | 2.5 | 17.74 | 44.35
|  | Totale TOS18_RU |  |  |  | 44.35
|  | Totale Parziale (A) |  |  |  | 108.5548
|  | Spese generali (B) |  | 15% di (A) |  | 16.2832
|  | di cui per oneri sicurezza |  | 2% di (B) |  | 0.32566
|  | utile di impresa (C) |  | 10% di (A + B) |  | 12.4838
|  | Totale (A + B + C) |  |  |  | 137.3218
|  | Incidenza manodopera |  |  |  | 32,3%
TOS18_24.T02.011.003 | OPERE AGRICOLE: i prezzi sono relativi ad un cantiere di nuovo impianto e di miglioramento per la realizzazione di opere agricole quali la sistemazione, il miglioramento e la gestione dei terreni; la realizzazione, il miglioramento e la gestione di impianti e di strutture finalizzate allo svolgimento delle attività di coltivazione, di allevamento e di quelle a esse connesse, con finalità sia produttive che ambientali. - LAVORAZIONI DEI TERRENI: di preparazione e coltivazione dei terreni, inclusa la realizzazione di drenaggi, la fertilizzazione, il controllo delle infestanti e dei parassiti.
Affinamento del terreno dopo dissodamento o scasso. - eseguita con erpici di vario tipo, una sola passata.
Prezzo a ettaro € 79,77454
Voce analisi | Voce dettaglio | Voce/Articolo | Unita' di misura | Quantita' | Prezzo unitario | Importo
TOS18_24.T02.011.003 | TOS18_AT.N02.014.031 | Autocarri, motocarri e trattori (MTT=Massa totale a terra, Pu Portata utile) - Trattore gommato con potenza da 75 a 150 HP completo di presa di potenza, impianto distribuzione idraulica e sollevatore ed attacchi per attrezzature (nolo a freddo), nolo mensile. | ora | 1.5 | 9.9519 | 14.9279
TOS18_24.T02.011.003 | TOS18_AT.N02.022.041 | Accessori portati o trainati da trattori per l'esecuzione di opere agricole - Erpice a dischi trainato a controllo idraulico con larghezza di lavoro 2,2-3,0 m | ora | 1.5 | 3.43 | 5.145
TOS18_24.T02.011.003 | TOS18_AT.N02.101.002 | Consumo carburante agevolato, oli e altri materiali per mezzi di trasporto ecc. per l'esecuzione di opere agricole - oneri carburante per nolo a freddo mezzi trasporto, con motrice da 75 a 150 HP | ora | 1.5 | 10.92 | 16.38
|  | Totale TOS18_AT |  |  |  | 36.4529
TOS18_24.T02.011.003 | TOS18_RU.M04.002.002 | Operaio agricolo - Specializzato | ora | 1.5 | 17.74 | 26.61
|  | Totale TOS18_RU |  |  |  | 26.61
|  | Totale Parziale (A) |  |  |  | 63.0629
|  | Spese generali (B) |  | 15% di (A) |  | 9.4594
|  | di cui per oneri sicurezza |  | 2% di (B) |  | 0.18919
|  | utile di impresa (C) |  | 10% di (A + B) |  | 7.2522
|  | Totale (A + B + C) |  |  |  | 79.7745
|  | Incidenza manodopera |  |  |  | 33,36%
TOS18_24.T02.011.004 | OPERE AGRICOLE: i prezzi sono relativi ad un cantiere di nuovo impianto e di miglioramento per la realizzazione di opere agricole quali la sistemazione, il miglioramento e la gestione dei terreni; la realizzazione, il miglioramento e la gestione di impianti e di strutture finalizzate allo svolgimento delle attività di coltivazione, di allevamento e di quelle a esse connesse, con finalità sia produttive che ambientali. - LAVORAZIONI DEI TERRENI: di preparazione e coltivazione dei terreni, inclusa la realizzazione di drenaggi, la fertilizzazione, il controllo delle infestanti e dei parassiti.
Affinamento del terreno dopo dissodamento o scasso. - eseguita con erpici di vario tipo, due passate incrociate.
Prezzo a ettaro € 132,95757
Voce analisi | Voce dettaglio | Voce/Articolo | Unita' di misura | Quantita' | Prezzo unitario | Importo
TOS18_24.T02.011.004 | TOS18_AT.N02.014.031 | Autocarri, motocarri e trattori (MTT=Massa totale a terra, Pu Portata utile) - Trattore gommato con potenza da 75 a 150 HP completo di presa di potenza, impianto distribuzione idraulica e sollevatore ed attacchi per attrezzature (nolo a freddo), nolo mensile. | ora | 2.5 | 9.9519 | 24.8798
TOS18_24.T02.011.004 | TOS18_AT.N02.022.041 | Accessori portati o trainati da trattori per l'esecuzione di opere agricole - Erpice a dischi trainato a controllo idraulico con larghezza di lavoro 2,2-3,0 m | ora | 2.5 | 3.43 | 8.575
TOS18_24.T02.011.004 | TOS18_AT.N02.101.002 | Consumo carburante agevolato, oli e altri materiali per mezzi di trasporto ecc. per l'esecuzione di opere agricole - oneri carburante per nolo a freddo mezzi trasporto, con motrice da 75 a 150 HP | ora | 2.5 | 10.92 | 27.3
|  | Totale TOS18_AT |  |  |  | 60.7548
TOS18_24.T02.011.004 | TOS18_RU.M04.002.002 | Operaio agricolo - Specializzato | ora | 2.5 | 17.74 | 44.35
|  | Totale TOS18_RU |  |  |  | 44.35
|  | Totale Parziale (A) |  |  |  | 105.1048
|  | Spese generali (B) |  | 15% di (A) |  | 15.7657
|  | di cui per oneri sicurezza |  | 2% di (B) |  | 0.31531
|  | utile di impresa (C) |  | 10% di (A + B) |  | 12.0871
|  | Totale (A + B + C) |  |  |  | 132.9576
|  | Incidenza manodopera |  |  |  | 33,36%
TOS18_24.T02.012.001 | OPERE AGRICOLE: i prezzi sono relativi ad un cantiere di nuovo impianto e di miglioramento per la realizzazione di opere agricole quali la sistemazione, il miglioramento e la gestione dei terreni; la realizzazione, il miglioramento e la gestione di impianti e di strutture finalizzate allo svolgimento delle attività di coltivazione, di allevamento e di quelle a esse connesse, con finalità sia produttive che ambientali. - LAVORAZIONI DEI TERRENI: di preparazione e coltivazione dei terreni, inclusa la realizzazione di drenaggi, la fertilizzazione, il controllo delle infestanti e dei parassiti.
Fertilizzazione di fondo eseguita a pieno campo, esclusa la fornitura dei fertilizzanti. - con spandiletame
Prezzo a ettaro € 150,82570
Voce analisi | Voce dettaglio | Voce/Articolo | Unita' di misura | Quantita' | Prezzo unitario | Importo
TOS18_24.T02.012.001 | TOS18_AT.N02.014.031 | Autocarri, motocarri e trattori (MTT=Massa totale a terra, Pu Portata utile) - Trattore gommato con potenza da 75 a 150 HP completo di presa di potenza, impianto distribuzione idraulica e sollevatore ed attacchi per attrezzature (nolo a freddo), nolo mensile. | ora | 2.5 | 9.9519 | 24.8798
TOS18_24.T02.012.001 | TOS18_AT.N02.022.128 | Accessori portati o trainati da trattori per l'esecuzione di opere agricole - Spandiletame trainato con portata 50-60 q.li | ora | 2.5 | 9.08 | 22.7
TOS18_24.T02.012.001 | TOS18_AT.N02.101.002 | Consumo carburante agevolato, oli e altri materiali per mezzi di trasporto ecc. per l'esecuzione di opere agricole - oneri carburante per nolo a freddo mezzi trasporto, con motrice da 75 a 150 HP | ora | 2.5 | 10.92 | 27.3
|  | Totale TOS18_AT |  |  |  | 74.8798
TOS18_24.T02.012.001 | TOS18_RU.M04.002.002 | Operaio agricolo - Specializzato | ora | 2.5 | 17.74 | 44.35
|  | Totale TOS18_RU |  |  |  | 44.35
|  | Totale Parziale (A) |  |  |  | 119.2298
|  | Spese generali (B) |  | 15% di (A) |  | 17.8845
|  | di cui per oneri sicurezza |  | 2% di (B) |  | 0.35769
|  | utile di impresa (C) |  | 10% di (A + B) |  | 13.7114
|  | Totale (A + B + C) |  |  |  | 150.8257
|  | Incidenza manodopera |  |  |  | 29,4%
TOS18_24.T02.012.003 | OPERE AGRICOLE: i prezzi sono relativi ad un cantiere di nuovo impianto e di miglioramento per la realizzazione di opere agricole quali la sistemazione, il miglioramento e la gestione dei terreni; la realizzazione, il miglioramento e la gestione di impianti e di strutture finalizzate allo svolgimento delle attività di coltivazione, di allevamento e di quelle a esse connesse, con finalità sia produttive che ambientali. - LAVORAZIONI DEI TERRENI: di preparazione e coltivazione dei terreni, inclusa la realizzazione di drenaggi, la fertilizzazione, il controllo delle infestanti e dei parassiti.
Fertilizzazione di fondo eseguita a pieno campo, esclusa la fornitura dei fertilizzanti. - con spandiconcime, dosi fino a 8 q.li/ha.
Prezzo a ettaro € 58,42475
Voce analisi | Voce dettaglio | Voce/Articolo | Unita' di misura | Quantita' | Prezzo unitario | Importo
TOS18_24.T02.012.003 | TOS18_AT.N02.014.028 | Autocarri, motocarri e trattori (MTT=Massa totale a terra, Pu Portata utile) - Trattore gommato con potenza fino a 60 HP completo di presa di potenza, impianto distribuzione idraulica e sollevatore ed attacchi per attrezzature (nolo a freddo) - 1 mese | ora | 1.5 | 6.4904 | 9.7356
TOS18_24.T02.012.003 | TOS18_AT.N02.022.127 | Accessori portati o trainati da trattori per l'esecuzione di opere agricole - Spandiconcime centrifugo portato di capacità 6-8 q.li | ora | 1.5 | 2.01 | 3.015
TOS18_24.T02.012.003 | TOS18_AT.N02.101.001 | Consumo carburante agevolato, oli e altri materiali per mezzi di trasporto ecc. per l'esecuzione di opere agricole - oneri carburante per nolo a freddo mezzi trasporto, con motrice fino a 60 HP | ora | 1.5 | 4.55 | 6.825
|  | Totale TOS18_AT |  |  |  | 19.5756
TOS18_24.T02.012.003 | TOS18_RU.M04.002.002 | Operaio agricolo - Specializzato | ora | 1.5 | 17.74 | 26.61
|  | Totale TOS18_RU |  |  |  | 26.61
|  | Totale Parziale (A) |  |  |  | 46.1856
|  | Spese generali (B) |  | 15% di (A) |  | 6.9278
|  | di cui per oneri sicurezza |  | 2% di (B) |  | 0.13856
|  | utile di impresa (C) |  | 10% di (A + B) |  | 5.3113
|  | Totale (A + B + C) |  |  |  | 58.4247
|  | Incidenza manodopera |  |  |  | 45,55%
TOS18_24.T02.012.004 | OPERE AGRICOLE: i prezzi sono relativi ad un cantiere di nuovo impianto e di miglioramento per la realizzazione di opere agricole quali la sistemazione, il miglioramento e la gestione dei terreni; la realizzazione, il miglioramento e la gestione di impianti e di strutture finalizzate allo svolgimento delle attività di coltivazione, di allevamento e di quelle a esse connesse, con finalità sia produttive che ambientali. - LAVORAZIONI DEI TERRENI: di preparazione e coltivazione dei terreni, inclusa la realizzazione di drenaggi, la fertilizzazione, il controllo delle infestanti e dei parassiti.
Fertilizzazione di fondo eseguita a pieno campo, esclusa la fornitura dei fertilizzanti. - con spandiconcime, dosi oltre 8 q.li/ha.
Prezzo a ettaro € 97,37458
Voce analisi | Voce dettaglio | Voce/Articolo | Unita' di misura | Quantita' | Prezzo unitario | Importo
TOS18_24.T02.012.004 | TOS18_AT.N02.014.028 | Autocarri, motocarri e trattori (MTT=Massa totale a terra, Pu Portata utile) - Trattore gommato con potenza fino a 60 HP completo di presa di potenza, impianto distribuzione idraulica e sollevatore ed attacchi per attrezzature (nolo a freddo) - 1 mese | ora | 2.5 | 6.4904 | 16.226
TOS18_24.T02.012.004 | TOS18_AT.N02.022.127 | Accessori portati o trainati da trattori per l'esecuzione di opere agricole - Spandiconcime centrifugo portato di capacità 6-8 q.li | ora | 2.5 | 2.01 | 5.025
TOS18_24.T02.012.004 | TOS18_AT.N02.101.001 | Consumo carburante agevolato, oli e altri materiali per mezzi di trasporto ecc. per l'esecuzione di opere agricole - oneri carburante per nolo a freddo mezzi trasporto, con motrice fino a 60 HP | ora | 2.5 | 4.55 | 11.375
|  | Totale TOS18_AT |  |  |  | 32.626
TOS18_24.T02.012.004 | TOS18_RU.M04.002.002 | Operaio agricolo - Specializzato | ora | 2.5 | 17.74 | 44.35
|  | Totale TOS18_RU |  |  |  | 44.35
|  | Totale Parziale (A) |  |  |  | 76.9759
|  | Spese generali (B) |  | 15% di (A) |  | 11.5464
|  | di cui per oneri sicurezza |  | 2% di (B) |  | 0.23093
|  | utile di impresa (C) |  | 10% di (A + B) |  | 8.8522
|  | Totale (A + B + C) |  |  |  | 97.3746
|  | Incidenza manodopera |  |  |  | 45,55%
TOS18_24.T02.013.001 | OPERE AGRICOLE: i prezzi sono relativi ad un cantiere di nuovo impianto e di miglioramento per la realizzazione di opere agricole quali la sistemazione, il miglioramento e la gestione dei terreni; la realizzazione, il miglioramento e la gestione di impianti e di strutture finalizzate allo svolgimento delle attività di coltivazione, di allevamento e di quelle a esse connesse, con finalità sia produttive che ambientali. - LAVORAZIONI DEI TERRENI: di preparazione e coltivazione dei terreni, inclusa la realizzazione di drenaggi, la fertilizzazione, il controllo delle infestanti e dei parassiti.
Trattamenti disinfettanti o diserbanti eseguiti a pieno campo, esclusa la fornitura dei prodotti distribuiti. - per volumi di 4-6 hl/ha.
Prezzo a ettaro € 32,05042
Voce analisi | Voce dettaglio | Voce/Articolo | Unita' di misura | Quantita' | Prezzo unitario | Importo
TOS18_24.T02.013.001 | TOS18_AT.N02.014.028 | Autocarri, motocarri e trattori (MTT=Massa totale a terra, Pu Portata utile) - Trattore gommato con potenza fino a 60 HP completo di presa di potenza, impianto distribuzione idraulica e sollevatore ed attacchi per attrezzature (nolo a freddo) - 1 mese | ora | 0.8 | 6.4904 | 5.1923
TOS18_24.T02.013.001 | TOS18_AT.N02.022.124 | Accessori portati o trainati da trattori per l'esecuzione di opere agricole - Botte portata da 4 hl con attrezzatura per diserbo | ora | 0.8 | 2.89 | 2.312
TOS18_24.T02.013.001 | TOS18_AT.N02.101.001 | Consumo carburante agevolato, oli e altri materiali per mezzi di trasporto ecc. per l'esecuzione di opere agricole - oneri carburante per nolo a freddo mezzi trasporto, con motrice fino a 60 HP | ora | 0.8 | 4.55 | 3.64
|  | Totale TOS18_AT |  |  |  | 11.1443
TOS18_24.T02.013.001 | TOS18_RU.M04.002.002 | Operaio agricolo - Specializzato | ora | 0.8 | 17.74 | 14.192
|  | Totale TOS18_RU |  |  |  | 14.192
|  | Totale Parziale (A) |  |  |  | 25.3363
|  | Spese generali (B) |  | 15% di (A) |  | 3.8004
|  | di cui per oneri sicurezza |  | 3% di (B) |  | 0.11401
|  | utile di impresa (C) |  | 10% di (A + B) |  | 2.9137
|  | Totale (A + B + C) |  |  |  | 32.0504
|  | Incidenza manodopera |  |  |  | 44,28%
TOS18_24.T02.013.002 | OPERE AGRICOLE: i prezzi sono relativi ad un cantiere di nuovo impianto e di miglioramento per la realizzazione di opere agricole quali la sistemazione, il miglioramento e la gestione dei terreni; la realizzazione, il miglioramento e la gestione di impianti e di strutture finalizzate allo svolgimento delle attività di coltivazione, di allevamento e di quelle a esse connesse, con finalità sia produttive che ambientali. - LAVORAZIONI DEI TERRENI: di preparazione e coltivazione dei terreni, inclusa la realizzazione di drenaggi, la fertilizzazione, il controllo delle infestanti e dei parassiti.
Trattamenti disinfettanti o diserbanti eseguiti a pieno campo, esclusa la fornitura dei prodotti distribuiti. - per volumi oltre 6 hl/ha.
Prezzo a ettaro € 57,99003
Voce analisi | Voce dettaglio | Voce/Articolo | Unita' di misura | Quantita' | Prezzo unitario | Importo
TOS18_24.T02.013.002 | TOS18_AT.N02.014.031 | Autocarri, motocarri e trattori (MTT=Massa totale a terra, Pu Portata utile) - Trattore gommato con potenza da 75 a 150 HP completo di presa di potenza, impianto distribuzione idraulica e sollevatore ed attacchi per attrezzature (nolo a freddo), nolo mensile. | ora | 1 | 9.9519 | 9.9519
TOS18_24.T02.013.002 | TOS18_AT.N02.022.126 | Accessori portati o trainati da trattori per l'esecuzione di opere agricole - Botte trainata da 5-10 hl con attrezzatura per diserbo | ora | 1 | 7.23 | 7.23
TOS18_24.T02.013.002 | TOS18_AT.N02.101.002 | Consumo carburante agevolato, oli e altri materiali per mezzi di trasporto ecc. per l'esecuzione di opere agricole - oneri carburante per nolo a freddo mezzi trasporto, con motrice da 75 a 150 HP | ora | 1 | 10.92 | 10.92
|  | Totale TOS18_AT |  |  |  | 28.1019
TOS18_24.T02.013.002 | TOS18_RU.M04.002.002 | Operaio agricolo - Specializzato | ora | 1 | 17.74 | 17.74
|  | Totale TOS18_RU |  |  |  | 17.74
|  | Totale Parziale (A) |  |  |  | 45.8419
|  | Spese generali (B) |  | 15% di (A) |  | 6.8763
|  | di cui per oneri sicurezza |  | 3% di (B) |  | 0.20629
|  | utile di impresa (C) |  | 10% di (A + B) |  | 5.2718
|  | Totale (A + B + C) |  |  |  | 57.99
|  | Incidenza manodopera |  |  |  | 30,59%
TOS18_24.T02.014.001 | OPERE AGRICOLE: i prezzi sono relativi ad un cantiere di nuovo impianto e di miglioramento per la realizzazione di opere agricole quali la sistemazione, il miglioramento e la gestione dei terreni; la realizzazione, il miglioramento e la gestione di impianti e di strutture finalizzate allo svolgimento delle attività di coltivazione, di allevamento e di quelle a esse connesse, con finalità sia produttive che ambientali. - LAVORAZIONI DEI TERRENI: di preparazione e coltivazione dei terreni, inclusa la realizzazione di drenaggi, la fertilizzazione, il controllo delle infestanti e dei parassiti.
Sistemazione capezzagne (per m di lunghezza). - per larghezze fino a 4 m
Prezzo a m € 0,08401
Voce analisi | Voce dettaglio | Voce/Articolo | Unita' di misura | Quantita' | Prezzo unitario | Importo
TOS18_24.T02.014.001 | TOS18_AT.N01.001.041 | Macchine per movimento terra e accessori - Pala cingolata caricatrice potenza motore da 50 a 126 CV - 1 mese | ora | 0.002 | 10.125 | 0.02025
TOS18_24.T02.014.001 | TOS18_AT.N01.001.911 | Macchine per movimento terra e accessori - Consumo carburante agevolato, oli e altri materiali - macchine movimento terra fino a 10.000 kg - fino 126 CV | ora | 0.002 | 5.341 | 0.010682
|  | Totale TOS18_AT |  |  |  | 0.030932
TOS18_24.T02.014.001 | TOS18_RU.M04.002.002 | Operaio agricolo - Specializzato | ora | 0.002 | 17.74 | 0.03548
|  | Totale TOS18_RU |  |  |  | 0.03548
|  | Totale Parziale (A) |  |  |  | 0.066412
|  | Spese generali (B) |  | 15% di (A) |  | 0.0099618
|  | di cui per oneri sicurezza |  | 3% di (B) |  | 0.00029885
|  | utile di impresa (C) |  | 10% di (A + B) |  | 0.0076374
|  | Totale (A + B + C) |  |  |  | 0.084011
|  | Incidenza manodopera |  |  |  | 42,23%
TOS18_24.T02.014.002 | OPERE AGRICOLE: i prezzi sono relativi ad un cantiere di nuovo impianto e di miglioramento per la realizzazione di opere agricole quali la sistemazione, il miglioramento e la gestione dei terreni; la realizzazione, il miglioramento e la gestione di impianti e di strutture finalizzate allo svolgimento delle attività di coltivazione, di allevamento e di quelle a esse connesse, con finalità sia produttive che ambientali. - LAVORAZIONI DEI TERRENI: di preparazione e coltivazione dei terreni, inclusa la realizzazione di drenaggi, la fertilizzazione, il controllo delle infestanti e dei parassiti.
Sistemazione capezzagne (per m di lunghezza). - per larghezze oltre 4 m
Prezzo a m € 0,16802
Voce analisi | Voce dettaglio | Voce/Articolo | Unita' di misura | Quantita' | Prezzo unitario | Importo
TOS18_24.T02.014.002 | TOS18_AT.N01.001.041 | Macchine per movimento terra e accessori - Pala cingolata caricatrice potenza motore da 50 a 126 CV - 1 mese | ora | 0.004 | 10.125 | 0.0405
TOS18_24.T02.014.002 | TOS18_AT.N01.001.911 | Macchine per movimento terra e accessori - Consumo carburante agevolato, oli e altri materiali - macchine movimento terra fino a 10.000 kg - fino 126 CV | ora | 0.004 | 5.341 | 0.021364
|  | Totale TOS18_AT |  |  |  | 0.061864
TOS18_24.T02.014.002 | TOS18_RU.M04.002.002 | Operaio agricolo - Specializzato | ora | 0.004 | 17.74 | 0.07096
|  | Totale TOS18_RU |  |  |  | 0.07096
|  | Totale Parziale (A) |  |  |  | 0.13282
|  | Spese generali (B) |  | 15% di (A) |  | 0.019924
|  | di cui per oneri sicurezza |  | 3% di (B) |  | 0.00059771
|  | utile di impresa (C) |  | 10% di (A + B) |  | 0.015275
|  | Totale (A + B + C) |  |  |  | 0.16802
|  | Incidenza manodopera |  |  |  | 42,23%
TOS18_24.T03.001.001 | OPERE AGRICOLE: i prezzi sono relativi ad un cantiere di nuovo impianto e di miglioramento per la realizzazione di opere agricole quali la sistemazione, il miglioramento e la gestione dei terreni; la realizzazione, il miglioramento e la gestione di impianti e di strutture finalizzate allo svolgimento delle attività di coltivazione, di allevamento e di quelle a esse connesse, con finalità sia produttive che ambientali. - IMPIANTI DI COLTURE ARBOREE, ARBUSTIVE ED ERBACEE: realizzazione e miglioramento (infittimenti, sovrainnesto etc..) di impianti di specie arboree, arbustive e erbacee.
Affinamento del terreno pre impianto. - in terreni non terrazzati
Prezzo a ettaro € 157,38594
Voce analisi | Voce dettaglio | Voce/Articolo | Unita' di misura | Quantita' | Prezzo unitario | Importo
TOS18_24.T03.001.001 | TOS18_AT.N02.014.031 | Autocarri, motocarri e trattori (MTT=Massa totale a terra, Pu Portata utile) - Trattore gommato con potenza da 75 a 150 HP completo di presa di potenza, impianto distribuzione idraulica e sollevatore ed attacchi per attrezzature (nolo a freddo), nolo mensile. | ora | 3 | 9.9519 | 29.8558
TOS18_24.T03.001.001 | TOS18_AT.N02.022.042 | Accessori portati o trainati da trattori per l'esecuzione di opere agricole - Zappatrice portata pesante larghezza di lavoro 1,4-2,0 m | ora | 3 | 2.86 | 8.58
TOS18_24.T03.001.001 | TOS18_AT.N02.101.002 | Consumo carburante agevolato, oli e altri materiali per mezzi di trasporto ecc. per l'esecuzione di opere agricole - oneri carburante per nolo a freddo mezzi trasporto, con motrice da 75 a 150 HP | ora | 3 | 10.92 | 32.76
|  | Totale TOS18_AT |  |  |  | 71.1958
TOS18_24.T03.001.001 | TOS18_RU.M04.002.002 | Operaio agricolo - Specializzato | ora | 3 | 17.74 | 53.22
|  | Totale TOS18_RU |  |  |  | 53.22
|  | Totale Parziale (A) |  |  |  | 124.4158
|  | Spese generali (B) |  | 15% di (A) |  | 18.6624
|  | di cui per oneri sicurezza |  | 2% di (B) |  | 0.37325
|  | utile di impresa (C) |  | 10% di (A + B) |  | 14.3078
|  | Totale (A + B + C) |  |  |  | 157.3859
|  | Incidenza manodopera |  |  |  | 33,81%
TOS18_24.T03.001.002 | OPERE AGRICOLE: i prezzi sono relativi ad un cantiere di nuovo impianto e di miglioramento per la realizzazione di opere agricole quali la sistemazione, il miglioramento e la gestione dei terreni; la realizzazione, il miglioramento e la gestione di impianti e di strutture finalizzate allo svolgimento delle attività di coltivazione, di allevamento e di quelle a esse connesse, con finalità sia produttive che ambientali. - IMPIANTI DI COLTURE ARBOREE, ARBUSTIVE ED ERBACEE: realizzazione e miglioramento (infittimenti, sovrainnesto etc..) di impianti di specie arboree, arbustive e erbacee.
Affinamento del terreno pre impianto. - in terreni terrazzati
Prezzo a ettaro € 163,79513
Voce analisi | Voce dettaglio | Voce/Articolo | Unita' di misura | Quantita' | Prezzo unitario | Importo
TOS18_24.T03.001.002 | TOS18_AT.N02.014.043 | Autocarri, motocarri e trattori (MTT=Massa totale a terra, Pu Portata utile) - Trattore cingolato con potenza fino a 60 HP completo di presa di potenza, impianto distribuzione idraulica e sollevatore ed attacchi per attrezzature (nolo a freddo) - 1 mese | ora | 3.6 | 10.8173 | 38.9423
TOS18_24.T03.001.002 | TOS18_AT.N02.022.042 | Accessori portati o trainati da trattori per l'esecuzione di opere agricole - Zappatrice portata pesante larghezza di lavoro 1,4-2,0 m | ora | 3.6 | 2.86 | 10.296
TOS18_24.T03.001.002 | TOS18_AT.N02.101.001 | Consumo carburante agevolato, oli e altri materiali per mezzi di trasporto ecc. per l'esecuzione di opere agricole - oneri carburante per nolo a freddo mezzi trasporto, con motrice fino a 60 HP | ora | 3.6 | 4.55 | 16.38
|  | Totale TOS18_AT |  |  |  | 65.6183
TOS18_24.T03.001.002 | TOS18_RU.M04.002.002 | Operaio agricolo - Specializzato | ora | 3.6 | 17.74 | 63.864
|  | Totale TOS18_RU |  |  |  | 63.864
|  | Totale Parziale (A) |  |  |  | 129.4823
|  | Spese generali (B) |  | 15% di (A) |  | 19.4223
|  | di cui per oneri sicurezza |  | 2% di (B) |  | 0.38845
|  | utile di impresa (C) |  | 10% di (A + B) |  | 14.8905
|  | Totale (A + B + C) |  |  |  | 163.7951
|  | Incidenza manodopera |  |  |  | 38,99%
TOS18_24.T03.002.001 | OPERE AGRICOLE: i prezzi sono relativi ad un cantiere di nuovo impianto e di miglioramento per la realizzazione di opere agricole quali la sistemazione, il miglioramento e la gestione dei terreni; la realizzazione, il miglioramento e la gestione di impianti e di strutture finalizzate allo svolgimento delle attività di coltivazione, di allevamento e di quelle a esse connesse, con finalità sia produttive che ambientali. - IMPIANTI DI COLTURE ARBOREE, ARBUSTIVE ED ERBACEE: realizzazione e miglioramento (infittimenti, sovrainnesto etc..) di impianti di specie arboree, arbustive e erbacee.
Squadro per impianti eseguiti a tutto campo, esclusa fornitura materiali. - per vigneti con interfila fino a 2 m.
Prezzo a ettaro € 122,54055
Voce analisi | Voce dettaglio | Voce/Articolo | Unita' di misura | Quantita' | Prezzo unitario | Importo
TOS18_24.T03.002.001 | TOS18_RU.M04.002.002 | Operaio agricolo - Specializzato | ora | 3 | 17.74 | 53.22
TOS18_24.T03.002.001 | TOS18_RU.M04.002.005 | Operaio agricolo - Comune | ora | 3 | 14.55 | 43.65
|  | Totale TOS18_RU |  |  |  | 96.87
|  | Totale Parziale (A) |  |  |  | 96.87
|  | Spese generali (B) |  | 15% di (A) |  | 14.5305
|  | di cui per oneri sicurezza |  | 1,5% di (B) |  | 0.21796
|  | utile di impresa (C) |  | 10% di (A + B) |  | 11.1401
|  | Totale (A + B + C) |  |  |  | 122.5405
|  | Incidenza manodopera |  |  |  | 79,05%
TOS18_24.T03.002.002 | OPERE AGRICOLE: i prezzi sono relativi ad un cantiere di nuovo impianto e di miglioramento per la realizzazione di opere agricole quali la sistemazione, il miglioramento e la gestione dei terreni; la realizzazione, il miglioramento e la gestione di impianti e di strutture finalizzate allo svolgimento delle attività di coltivazione, di allevamento e di quelle a esse connesse, con finalità sia produttive che ambientali. - IMPIANTI DI COLTURE ARBOREE, ARBUSTIVE ED ERBACEE: realizzazione e miglioramento (infittimenti, sovrainnesto etc..) di impianti di specie arboree, arbustive e erbacee.
Squadro per impianti eseguiti a tutto campo, esclusa fornitura materiali. - per vigneti con interfila oltre 2 m.
Prezzo a ettaro € 106,20181
Voce analisi | Voce dettaglio | Voce/Articolo | Unita' di misura | Quantita' | Prezzo unitario | Importo
TOS18_24.T03.002.002 | TOS18_RU.M04.002.002 | Operaio agricolo - Specializzato | ora | 2.6 | 17.74 | 46.124
TOS18_24.T03.002.002 | TOS18_RU.M04.002.005 | Operaio agricolo - Comune | ora | 2.6 | 14.55 | 37.83
|  | Totale TOS18_RU |  |  |  | 83.954
|  | Totale Parziale (A) |  |  |  | 83.954
|  | Spese generali (B) |  | 15% di (A) |  | 12.5931
|  | di cui per oneri sicurezza |  | 1,5% di (B) |  | 0.1889
|  | utile di impresa (C) |  | 10% di (A + B) |  | 9.6547
|  | Totale (A + B + C) |  |  |  | 106.2018
|  | Incidenza manodopera |  |  |  | 79,05%
TOS18_24.T03.002.003 | OPERE AGRICOLE: i prezzi sono relativi ad un cantiere di nuovo impianto e di miglioramento per la realizzazione di opere agricole quali la sistemazione, il miglioramento e la gestione dei terreni; la realizzazione, il miglioramento e la gestione di impianti e di strutture finalizzate allo svolgimento delle attività di coltivazione, di allevamento e di quelle a esse connesse, con finalità sia produttive che ambientali. - IMPIANTI DI COLTURE ARBOREE, ARBUSTIVE ED ERBACEE: realizzazione e miglioramento (infittimenti, sovrainnesto etc..) di impianti di specie arboree, arbustive e erbacee.
Squadro per impianti eseguiti a tutto campo, esclusa fornitura materiali. - per vigneti in terreni terrazzati.
Prezzo a ettaro € 122,54055
Voce analisi | Voce dettaglio | Voce/Articolo | Unita' di misura | Quantita' | Prezzo unitario | Importo
TOS18_24.T03.002.003 | TOS18_RU.M04.002.002 | Operaio agricolo - Specializzato | ora | 3 | 17.74 | 53.22
TOS18_24.T03.002.003 | TOS18_RU.M04.002.005 | Operaio agricolo - Comune | ora | 3 | 14.55 | 43.65
|  | Totale TOS18_RU |  |  |  | 96.87
|  | Totale Parziale (A) |  |  |  | 96.87
|  | Spese generali (B) |  | 15% di (A) |  | 14.5305
|  | di cui per oneri sicurezza |  | 1,5% di (B) |  | 0.21796
|  | utile di impresa (C) |  | 10% di (A + B) |  | 11.1401
|  | Totale (A + B + C) |  |  |  | 122.5405
|  | Incidenza manodopera |  |  |  | 79,05%
TOS18_24.T03.002.004 | OPERE AGRICOLE: i prezzi sono relativi ad un cantiere di nuovo impianto e di miglioramento per la realizzazione di opere agricole quali la sistemazione, il miglioramento e la gestione dei terreni; la realizzazione, il miglioramento e la gestione di impianti e di strutture finalizzate allo svolgimento delle attività di coltivazione, di allevamento e di quelle a esse connesse, con finalità sia produttive che ambientali. - IMPIANTI DI COLTURE ARBOREE, ARBUSTIVE ED ERBACEE: realizzazione e miglioramento (infittimenti, sovrainnesto etc..) di impianti di specie arboree, arbustive e erbacee.
Squadro per impianti eseguiti a tutto campo, esclusa fornitura materiali. - per oliveti, frutteti e altre colture arboree con densità fino a 150 piante/ha.
Prezzo a ettaro € 81,69370
Voce analisi | Voce dettaglio | Voce/Articolo | Unita' di misura | Quantita' | Prezzo unitario | Importo
TOS18_24.T03.002.004 | TOS18_RU.M04.002.002 | Operaio agricolo - Specializzato | ora | 2 | 17.74 | 35.48
TOS18_24.T03.002.004 | TOS18_RU.M04.002.005 | Operaio agricolo - Comune | ora | 2 | 14.55 | 29.1
|  | Totale TOS18_RU |  |  |  | 64.58
|  | Totale Parziale (A) |  |  |  | 64.58
|  | Spese generali (B) |  | 15% di (A) |  | 9.687
|  | di cui per oneri sicurezza |  | 1,5% di (B) |  | 0.1453
|  | utile di impresa (C) |  | 10% di (A + B) |  | 7.4267
|  | Totale (A + B + C) |  |  |  | 81.6937
|  | Incidenza manodopera |  |  |  | 79,05%
TOS18_24.T03.002.005 | OPERE AGRICOLE: i prezzi sono relativi ad un cantiere di nuovo impianto e di miglioramento per la realizzazione di opere agricole quali la sistemazione, il miglioramento e la gestione dei terreni; la realizzazione, il miglioramento e la gestione di impianti e di strutture finalizzate allo svolgimento delle attività di coltivazione, di allevamento e di quelle a esse connesse, con finalità sia produttive che ambientali. - IMPIANTI DI COLTURE ARBOREE, ARBUSTIVE ED ERBACEE: realizzazione e miglioramento (infittimenti, sovrainnesto etc..) di impianti di specie arboree, arbustive e erbacee.
Squadro per impianti eseguiti a tutto campo, esclusa fornitura materiali. - per oliveti, frutteti e altre colture arboree con densità oltre 150 e fino a 500 piante/ha.
Prezzo a ettaro € 142,96398
Voce analisi | Voce dettaglio | Voce/Articolo | Unita' di misura | Quantita' | Prezzo unitario | Importo
TOS18_24.T03.002.005 | TOS18_RU.M04.002.002 | Operaio agricolo - Specializzato | ora | 3.5 | 17.74 | 62.09
TOS18_24.T03.002.005 | TOS18_RU.M04.002.005 | Operaio agricolo - Comune | ora | 3.5 | 14.55 | 50.925
|  | Totale TOS18_RU |  |  |  | 113.015
|  | Totale Parziale (A) |  |  |  | 113.015
|  | Spese generali (B) |  | 15% di (A) |  | 16.9522
|  | di cui per oneri sicurezza |  | 1,5% di (B) |  | 0.25428
|  | utile di impresa (C) |  | 10% di (A + B) |  | 12.9967
|  | Totale (A + B + C) |  |  |  | 142.964
|  | Incidenza manodopera |  |  |  | 79,05%
TOS18_24.T03.002.006 | OPERE AGRICOLE: i prezzi sono relativi ad un cantiere di nuovo impianto e di miglioramento per la realizzazione di opere agricole quali la sistemazione, il miglioramento e la gestione dei terreni; la realizzazione, il miglioramento e la gestione di impianti e di strutture finalizzate allo svolgimento delle attività di coltivazione, di allevamento e di quelle a esse connesse, con finalità sia produttive che ambientali. - IMPIANTI DI COLTURE ARBOREE, ARBUSTIVE ED ERBACEE: realizzazione e miglioramento (infittimenti, sovrainnesto etc..) di impianti di specie arboree, arbustive e erbacee.
Squadro per impianti eseguiti a tutto campo, esclusa fornitura materiali. - per oliveti, frutteti e altre colture arboree con densità oltre 500 piante/ha.
Prezzo a ettaro € 245,08110
Voce analisi | Voce dettaglio | Voce/Articolo | Unita' di misura | Quantita' | Prezzo unitario | Importo
TOS18_24.T03.002.006 | TOS18_RU.M04.002.002 | Operaio agricolo - Specializzato | ora | 6 | 17.74 | 106.44
TOS18_24.T03.002.006 | TOS18_RU.M04.002.005 | Operaio agricolo - Comune | ora | 6 | 14.55 | 87.3
|  | Totale TOS18_RU |  |  |  | 193.74
|  | Totale Parziale (A) |  |  |  | 193.74
|  | Spese generali (B) |  | 15% di (A) |  | 29.061
|  | di cui per oneri sicurezza |  | 1,5% di (B) |  | 0.43591
|  | utile di impresa (C) |  | 10% di (A + B) |  | 22.2801
|  | Totale (A + B + C) |  |  |  | 245.0811
|  | Incidenza manodopera |  |  |  | 79,05%
TOS18_24.T03.003.001 | OPERE AGRICOLE: i prezzi sono relativi ad un cantiere di nuovo impianto e di miglioramento per la realizzazione di opere agricole quali la sistemazione, il miglioramento e la gestione dei terreni; la realizzazione, il miglioramento e la gestione di impianti e di strutture finalizzate allo svolgimento delle attività di coltivazione, di allevamento e di quelle a esse connesse, con finalità sia produttive che ambientali. - IMPIANTI DI COLTURE ARBOREE, ARBUSTIVE ED ERBACEE: realizzazione e miglioramento (infittimenti, sovrainnesto etc..) di impianti di specie arboree, arbustive e erbacee.
Squadro per file singole, per impianti eseguiti a filari (infittimenti, siepi frangivento e simili), esclusi materiali. - a fila singola.
Prezzo a m € 0,30635
Voce analisi | Voce dettaglio | Voce/Articolo | Unita' di misura | Quantita' | Prezzo unitario | Importo
TOS18_24.T03.003.001 | TOS18_RU.M04.002.002 | Operaio agricolo - Specializzato | ora | 0.0075 | 17.74 | 0.13305
TOS18_24.T03.003.001 | TOS18_RU.M04.002.005 | Operaio agricolo - Comune | ora | 0.0075 | 14.55 | 0.10912
|  | Totale TOS18_RU |  |  |  | 0.24218
|  | Totale Parziale (A) |  |  |  | 0.24218
|  | Spese generali (B) |  | 15% di (A) |  | 0.036326
|  | di cui per oneri sicurezza |  | 1,5% di (B) |  | 0.00054489
|  | utile di impresa (C) |  | 10% di (A + B) |  | 0.02785
|  | Totale (A + B + C) |  |  |  | 0.30635
|  | Incidenza manodopera |  |  |  | 79,05%
TOS18_24.T03.003.002 | OPERE AGRICOLE: i prezzi sono relativi ad un cantiere di nuovo impianto e di miglioramento per la realizzazione di opere agricole quali la sistemazione, il miglioramento e la gestione dei terreni; la realizzazione, il miglioramento e la gestione di impianti e di strutture finalizzate allo svolgimento delle attività di coltivazione, di allevamento e di quelle a esse connesse, con finalità sia produttive che ambientali. - IMPIANTI DI COLTURE ARBOREE, ARBUSTIVE ED ERBACEE: realizzazione e miglioramento (infittimenti, sovrainnesto etc..) di impianti di specie arboree, arbustive e erbacee.
Squadro per file singole, per impianti eseguiti a filari (infittimenti, siepi frangivento e simili), esclusi materiali. - a fila multipla.
Prezzo a m € 0,40847
Voce analisi | Voce dettaglio | Voce/Articolo | Unita' di misura | Quantita' | Prezzo unitario | Importo
TOS18_24.T03.003.002 | TOS18_RU.M04.002.002 | Operaio agricolo - Specializzato | ora | 0.01 | 17.74 | 0.1774
TOS18_24.T03.003.002 | TOS18_RU.M04.002.005 | Operaio agricolo - Comune | ora | 0.01 | 14.55 | 0.1455
|  | Totale TOS18_RU |  |  |  | 0.3229
|  | Totale Parziale (A) |  |  |  | 0.3229
|  | Spese generali (B) |  | 15% di (A) |  | 0.048435
|  | di cui per oneri sicurezza |  | 1,5% di (B) |  | 0.00072653
|  | utile di impresa (C) |  | 10% di (A + B) |  | 0.037133
|  | Totale (A + B + C) |  |  |  | 0.40847
|  | Incidenza manodopera |  |  |  | 79,05%
TOS18_24.T03.004.001 | OPERE AGRICOLE: i prezzi sono relativi ad un cantiere di nuovo impianto e di miglioramento per la realizzazione di opere agricole quali la sistemazione, il miglioramento e la gestione dei terreni; la realizzazione, il miglioramento e la gestione di impianti e di strutture finalizzate allo svolgimento delle attività di coltivazione, di allevamento e di quelle a esse connesse, con finalità sia produttive che ambientali. - IMPIANTI DI COLTURE ARBOREE, ARBUSTIVE ED ERBACEE: realizzazione e miglioramento (infittimenti, sovrainnesto etc..) di impianti di specie arboree, arbustive e erbacee.
Trattamenti disinfettanti o diserbanti eseguiti sulla fila, esclusa la fornitura dei prodotti distribuiti. - per impianti con interfila fino a 3 m.
Prezzo a ettaro € 30,04727
Voce analisi | Voce dettaglio | Voce/Articolo | Unita' di misura | Quantita' | Prezzo unitario | Importo
TOS18_24.T03.004.001 | TOS18_AT.N02.014.028 | Autocarri, motocarri e trattori (MTT=Massa totale a terra, Pu Portata utile) - Trattore gommato con potenza fino a 60 HP completo di presa di potenza, impianto distribuzione idraulica e sollevatore ed attacchi per attrezzature (nolo a freddo) - 1 mese | ora | 0.75 | 6.4904 | 4.8678
TOS18_24.T03.004.001 | TOS18_AT.N02.022.124 | Accessori portati o trainati da trattori per l'esecuzione di opere agricole - Botte portata da 4 hl con attrezzatura per diserbo | ora | 0.75 | 2.89 | 2.1675
TOS18_24.T03.004.001 | TOS18_AT.N02.101.001 | Consumo carburante agevolato, oli e altri materiali per mezzi di trasporto ecc. per l'esecuzione di opere agricole - oneri carburante per nolo a freddo mezzi trasporto, con motrice fino a 60 HP | ora | 0.75 | 4.55 | 3.4125
|  | Totale TOS18_AT |  |  |  | 10.4478
TOS18_24.T03.004.001 | TOS18_RU.M04.002.002 | Operaio agricolo - Specializzato | ora | 0.75 | 17.74 | 13.305
|  | Totale TOS18_RU |  |  |  | 13.305
|  | Totale Parziale (A) |  |  |  | 23.7528
|  | Spese generali (B) |  | 15% di (A) |  | 3.5629
|  | di cui per oneri sicurezza |  | 3% di (B) |  | 0.10689
|  | utile di impresa (C) |  | 10% di (A + B) |  | 2.7316
|  | Totale (A + B + C) |  |  |  | 30.0473
|  | Incidenza manodopera |  |  |  | 44,28%
TOS18_24.T03.004.002 | OPERE AGRICOLE: i prezzi sono relativi ad un cantiere di nuovo impianto e di miglioramento per la realizzazione di opere agricole quali la sistemazione, il miglioramento e la gestione dei terreni; la realizzazione, il miglioramento e la gestione di impianti e di strutture finalizzate allo svolgimento delle attività di coltivazione, di allevamento e di quelle a esse connesse, con finalità sia produttive che ambientali. - IMPIANTI DI COLTURE ARBOREE, ARBUSTIVE ED ERBACEE: realizzazione e miglioramento (infittimenti, sovrainnesto etc..) di impianti di specie arboree, arbustive e erbacee.
Trattamenti disinfettanti o diserbanti eseguiti sulla fila, esclusa la fornitura dei prodotti distribuiti. - per impianti con interfila oltre 3 m.
Prezzo a ettaro € 36,05673
Voce analisi | Voce dettaglio | Voce/Articolo | Unita' di misura | Quantita' | Prezzo unitario | Importo
TOS18_24.T03.004.002 | TOS18_AT.N02.014.028 | Autocarri, motocarri e trattori (MTT=Massa totale a terra, Pu Portata utile) - Trattore gommato con potenza fino a 60 HP completo di presa di potenza, impianto distribuzione idraulica e sollevatore ed attacchi per attrezzature (nolo a freddo) - 1 mese | ora | 0.9 | 6.4904 | 5.8413
TOS18_24.T03.004.002 | TOS18_AT.N02.022.124 | Accessori portati o trainati da trattori per l'esecuzione di opere agricole - Botte portata da 4 hl con attrezzatura per diserbo | ora | 0.9 | 2.89 | 2.601
TOS18_24.T03.004.002 | TOS18_AT.N02.101.001 | Consumo carburante agevolato, oli e altri materiali per mezzi di trasporto ecc. per l'esecuzione di opere agricole - oneri carburante per nolo a freddo mezzi trasporto, con motrice fino a 60 HP | ora | 0.9 | 4.55 | 4.095
|  | Totale TOS18_AT |  |  |  | 12.5373
TOS18_24.T03.004.002 | TOS18_RU.M04.002.002 | Operaio agricolo - Specializzato | ora | 0.9 | 17.74 | 15.966
|  | Totale TOS18_RU |  |  |  | 15.966
|  | Totale Parziale (A) |  |  |  | 28.5033
|  | Spese generali (B) |  | 15% di (A) |  | 4.2755
|  | di cui per oneri sicurezza |  | 3% di (B) |  | 0.12827
|  | utile di impresa (C) |  | 10% di (A + B) |  | 3.2779
|  | Totale (A + B + C) |  |  |  | 36.0567
|  | Incidenza manodopera |  |  |  | 44,28%
TOS18_24.T03.004.003 | OPERE AGRICOLE: i prezzi sono relativi ad un cantiere di nuovo impianto e di miglioramento per la realizzazione di opere agricole quali la sistemazione, il miglioramento e la gestione dei terreni; la realizzazione, il miglioramento e la gestione di impianti e di strutture finalizzate allo svolgimento delle attività di coltivazione, di allevamento e di quelle a esse connesse, con finalità sia produttive che ambientali. - IMPIANTI DI COLTURE ARBOREE, ARBUSTIVE ED ERBACEE: realizzazione e miglioramento (infittimenti, sovrainnesto etc..) di impianti di specie arboree, arbustive e erbacee.
Trattamenti disinfettanti o diserbanti eseguiti sulla fila, esclusa la fornitura dei prodotti distribuiti. - per impianti in terreni terrazzati.
Prezzo a ettaro € 59,19758
Voce analisi | Voce dettaglio | Voce/Articolo | Unita' di misura | Quantita' | Prezzo unitario | Importo
TOS18_24.T03.004.003 | TOS18_AT.N02.014.043 | Autocarri, motocarri e trattori (MTT=Massa totale a terra, Pu Portata utile) - Trattore cingolato con potenza fino a 60 HP completo di presa di potenza, impianto distribuzione idraulica e sollevatore ed attacchi per attrezzature (nolo a freddo) - 1 mese | ora | 1.3 | 10.8173 | 14.0625
TOS18_24.T03.004.003 | TOS18_AT.N02.022.124 | Accessori portati o trainati da trattori per l'esecuzione di opere agricole - Botte portata da 4 hl con attrezzatura per diserbo | ora | 1.3 | 2.89 | 3.757
TOS18_24.T03.004.003 | TOS18_AT.N02.101.001 | Consumo carburante agevolato, oli e altri materiali per mezzi di trasporto ecc. per l'esecuzione di opere agricole - oneri carburante per nolo a freddo mezzi trasporto, con motrice fino a 60 HP | ora | 1.3 | 4.55 | 5.915
|  | Totale TOS18_AT |  |  |  | 23.7345
TOS18_24.T03.004.003 | TOS18_RU.M04.002.002 | Operaio agricolo - Specializzato | ora | 1.3 | 17.74 | 23.062
|  | Totale TOS18_RU |  |  |  | 23.062
|  | Totale Parziale (A) |  |  |  | 46.7965
|  | Spese generali (B) |  | 15% di (A) |  | 7.0195
|  | di cui per oneri sicurezza |  | 3% di (B) |  | 0.21058
|  | utile di impresa (C) |  | 10% di (A + B) |  | 5.3816
|  | Totale (A + B + C) |  |  |  | 59.1976
|  | Incidenza manodopera |  |  |  | 38,96%
TOS18_24.T03.005.001 | OPERE AGRICOLE: i prezzi sono relativi ad un cantiere di nuovo impianto e di miglioramento per la realizzazione di opere agricole quali la sistemazione, il miglioramento e la gestione dei terreni; la realizzazione, il miglioramento e la gestione di impianti e di strutture finalizzate allo svolgimento delle attività di coltivazione, di allevamento e di quelle a esse connesse, con finalità sia produttive che ambientali. - IMPIANTI DI COLTURE ARBOREE, ARBUSTIVE ED ERBACEE: realizzazione e miglioramento (infittimenti, sovrainnesto etc..) di impianti di specie arboree, arbustive e erbacee.
Realizzazione strutture di sostegno per arboreti ed altri impianti specializzati, esclusa distribuzione in campo ed esclusa la fornitura dei materiali da posare . - posa in opera pali di testata o intermedi eseguita con trivella, escluso ancoraggio, fili e accessori.
Prezzo a cad € 6,98816
Voce analisi | Voce dettaglio | Voce/Articolo | Unita' di misura | Quantita' | Prezzo unitario | Importo
TOS18_24.T03.005.001 | TOS18_AT.N02.014.028 | Autocarri, motocarri e trattori (MTT=Massa totale a terra, Pu Portata utile) - Trattore gommato con potenza fino a 60 HP completo di presa di potenza, impianto distribuzione idraulica e sollevatore ed attacchi per attrezzature (nolo a freddo) - 1 mese | ora | 0.09 | 6.4904 | 0.58413
TOS18_24.T03.005.001 | TOS18_AT.N02.020.018 | Accessori per trattori o escavatori per la realizzazione e manutenzione del verde - trivella idraulica - 1 mese | ora | 0.09 | 3.5 | 0.315
TOS18_24.T03.005.001 | TOS18_AT.N02.101.001 | Consumo carburante agevolato, oli e altri materiali per mezzi di trasporto ecc. per l'esecuzione di opere agricole - oneri carburante per nolo a freddo mezzi trasporto, con motrice fino a 60 HP | ora | 0.09 | 4.55 | 0.4095
|  | Totale TOS18_AT |  |  |  | 1.3086
TOS18_24.T03.005.001 | TOS18_RU.M04.002.002 | Operaio agricolo - Specializzato | ora | 0.09 | 17.74 | 1.5966
TOS18_24.T03.005.001 | TOS18_RU.M04.002.005 | Operaio agricolo - Comune | ora | 0.09 | 14.55 | 1.3095
TOS18_24.T03.005.001 | TOS18_RU.M04.002.005 | Operaio agricolo - Comune | ora | 0.09 | 14.55 | 1.3095
|  | Totale TOS18_RU |  |  |  | 4.2156
|  | Totale Parziale (A) |  |  |  | 5.5242
|  | Spese generali (B) |  | 15% di (A) |  | 0.82864
|  | di cui per oneri sicurezza |  | 2% di (B) |  | 0.016573
|  | utile di impresa (C) |  | 10% di (A + B) |  | 0.63529
|  | Totale (A + B + C) |  |  |  | 6.9882
|  | Incidenza manodopera |  |  |  | 60,32%
TOS18_24.T03.005.002 | OPERE AGRICOLE: i prezzi sono relativi ad un cantiere di nuovo impianto e di miglioramento per la realizzazione di opere agricole quali la sistemazione, il miglioramento e la gestione dei terreni; la realizzazione, il miglioramento e la gestione di impianti e di strutture finalizzate allo svolgimento delle attività di coltivazione, di allevamento e di quelle a esse connesse, con finalità sia produttive che ambientali. - IMPIANTI DI COLTURE ARBOREE, ARBUSTIVE ED ERBACEE: realizzazione e miglioramento (infittimenti, sovrainnesto etc..) di impianti di specie arboree, arbustive e erbacee.
Realizzazione strutture di sostegno per arboreti ed altri impianti specializzati, esclusa distribuzione in campo ed esclusa la fornitura dei materiali da posare . - posa in opera pali intermedi eseguita con pianta pali, escluso ancoraggio, fili e accessori.
Prezzo a cad € 0,84916
Voce analisi | Voce dettaglio | Voce/Articolo | Unita' di misura | Quantita' | Prezzo unitario | Importo
TOS18_24.T03.005.002 | TOS18_AT.N02.014.043 | Autocarri, motocarri e trattori (MTT=Massa totale a terra, Pu Portata utile) - Trattore cingolato con potenza fino a 60 HP completo di presa di potenza, impianto distribuzione idraulica e sollevatore ed attacchi per attrezzature (nolo a freddo) - 1 mese | ora | 0.01 | 10.8173 | 0.10817
TOS18_24.T03.005.002 | TOS18_AT.N02.022.123 | Accessori portati o trainati da trattori per l'esecuzione di opere agricole - Pianta pali idraulico o meccanico portato | ora | 0.01 | 4.92 | 0.0492
TOS18_24.T03.005.002 | TOS18_AT.N02.101.001 | Consumo carburante agevolato, oli e altri materiali per mezzi di trasporto ecc. per l'esecuzione di opere agricole - oneri carburante per nolo a freddo mezzi trasporto, con motrice fino a 60 HP | ora | 0.01 | 4.55 | 0.0455
|  | Totale TOS18_AT |  |  |  | 0.20287
TOS18_24.T03.005.002 | TOS18_RU.M04.002.002 | Operaio agricolo - Specializzato | ora | 0.01 | 17.74 | 0.1774
TOS18_24.T03.005.002 | TOS18_RU.M04.002.005 | Operaio agricolo - Comune | ora | 0.01 | 14.55 | 0.1455
TOS18_24.T03.005.002 | TOS18_RU.M04.002.005 | Operaio agricolo - Comune | ora | 0.01 | 14.55 | 0.1455
|  | Totale TOS18_RU |  |  |  | 0.4684
|  | Totale Parziale (A) |  |  |  | 0.67127
|  | Spese generali (B) |  | 15% di (A) |  | 0.10069
|  | di cui per oneri sicurezza |  | 2% di (B) |  | 0.0020138
|  | utile di impresa (C) |  | 10% di (A + B) |  | 0.077196
|  | Totale (A + B + C) |  |  |  | 0.84916
|  | Incidenza manodopera |  |  |  | 55,16%
TOS18_24.T03.005.003 | OPERE AGRICOLE: i prezzi sono relativi ad un cantiere di nuovo impianto e di miglioramento per la realizzazione di opere agricole quali la sistemazione, il miglioramento e la gestione dei terreni; la realizzazione, il miglioramento e la gestione di impianti e di strutture finalizzate allo svolgimento delle attività di coltivazione, di allevamento e di quelle a esse connesse, con finalità sia produttive che ambientali. - IMPIANTI DI COLTURE ARBOREE, ARBUSTIVE ED ERBACEE: realizzazione e miglioramento (infittimenti, sovrainnesto etc..) di impianti di specie arboree, arbustive e erbacee.
Realizzazione strutture di sostegno per arboreti ed altri impianti specializzati, esclusa distribuzione in campo ed esclusa la fornitura dei materiali da posare . - posa in opera pali di testata eseguita con pianta pali, escluso ancoraggio, fili e accessori.
Prezzo a cad € 1,27374
Voce analisi | Voce dettaglio | Voce/Articolo | Unita' di misura | Quantita' | Prezzo unitario | Importo
TOS18_24.T03.005.003 | TOS18_AT.N02.014.043 | Autocarri, motocarri e trattori (MTT=Massa totale a terra, Pu Portata utile) - Trattore cingolato con potenza fino a 60 HP completo di presa di potenza, impianto distribuzione idraulica e sollevatore ed attacchi per attrezzature (nolo a freddo) - 1 mese | ora | 0.015 | 10.8173 | 0.16226
TOS18_24.T03.005.003 | TOS18_AT.N02.022.123 | Accessori portati o trainati da trattori per l'esecuzione di opere agricole - Pianta pali idraulico o meccanico portato | ora | 0.015 | 4.92 | 0.0738
TOS18_24.T03.005.003 | TOS18_AT.N02.101.001 | Consumo carburante agevolato, oli e altri materiali per mezzi di trasporto ecc. per l'esecuzione di opere agricole - oneri carburante per nolo a freddo mezzi trasporto, con motrice fino a 60 HP | ora | 0.015 | 4.55 | 0.06825
|  | Totale TOS18_AT |  |  |  | 0.30431
TOS18_24.T03.005.003 | TOS18_RU.M04.002.002 | Operaio agricolo - Specializzato | ora | 0.015 | 17.74 | 0.2661
TOS18_24.T03.005.003 | TOS18_RU.M04.002.005 | Operaio agricolo - Comune | ora | 0.015 | 14.55 | 0.21825
TOS18_24.T03.005.003 | TOS18_RU.M04.002.005 | Operaio agricolo - Comune | ora | 0.015 | 14.55 | 0.21825
|  | Totale TOS18_RU |  |  |  | 0.7026
|  | Totale Parziale (A) |  |  |  | 1.0069
|  | Spese generali (B) |  | 15% di (A) |  | 0.15104
|  | di cui per oneri sicurezza |  | 2% di (B) |  | 0.0030207
|  | utile di impresa (C) |  | 10% di (A + B) |  | 0.11579
|  | Totale (A + B + C) |  |  |  | 1.2737
|  | Incidenza manodopera |  |  |  | 55,16%
TOS18_24.T03.005.005 | OPERE AGRICOLE: i prezzi sono relativi ad un cantiere di nuovo impianto e di miglioramento per la realizzazione di opere agricole quali la sistemazione, il miglioramento e la gestione dei terreni; la realizzazione, il miglioramento e la gestione di impianti e di strutture finalizzate allo svolgimento delle attività di coltivazione, di allevamento e di quelle a esse connesse, con finalità sia produttive che ambientali. - IMPIANTI DI COLTURE ARBOREE, ARBUSTIVE ED ERBACEE: realizzazione e miglioramento (infittimenti, sovrainnesto etc..) di impianti di specie arboree, arbustive e erbacee.
Realizzazione strutture di sostegno per arboreti ed altri impianti specializzati, esclusa distribuzione in campo ed esclusa la fornitura dei materiali da posare . - posa in opera di ancore di cemento e fissaggio ai pali di testata precedentemente posati.
Prezzo a cad € 10,21996
Voce analisi | Voce dettaglio | Voce/Articolo | Unita' di misura | Quantita' | Prezzo unitario | Importo
TOS18_24.T03.005.005 | TOS18_AT.N01.001.004 | Macchine per movimento terra e accessori - Miniescavatore a cingoli con massa in assetto operativo fino a 1500 kg - 1 mese | ora | 0.193 | 4.2292 | 0.81624
TOS18_24.T03.005.005 | TOS18_AT.N01.001.911 | Macchine per movimento terra e accessori - Consumo carburante agevolato, oli e altri materiali - macchine movimento terra fino a 10.000 kg - fino 126 CV | ora | 0.193 | 5.341 | 1.0308
|  | Totale TOS18_AT |  |  |  | 1.847
TOS18_24.T03.005.005 | TOS18_RU.M04.002.002 | Operaio agricolo - Specializzato | ora | 0.193 | 17.74 | 3.4238
TOS18_24.T03.005.005 | TOS18_RU.M04.002.005 | Operaio agricolo - Comune | ora | 0.193 | 14.55 | 2.8081
|  | Totale TOS18_RU |  |  |  | 6.232
|  | Totale Parziale (A) |  |  |  | 8.079
|  | Spese generali (B) |  | 15% di (A) |  | 1.2119
|  | di cui per oneri sicurezza |  | 2% di (B) |  | 0.024237
|  | utile di impresa (C) |  | 10% di (A + B) |  | 0.92909
|  | Totale (A + B + C) |  |  |  | 10.22
|  | Incidenza manodopera |  |  |  | 60,98%
TOS18_24.T03.005.006 | OPERE AGRICOLE: i prezzi sono relativi ad un cantiere di nuovo impianto e di miglioramento per la realizzazione di opere agricole quali la sistemazione, il miglioramento e la gestione dei terreni; la realizzazione, il miglioramento e la gestione di impianti e di strutture finalizzate allo svolgimento delle attività di coltivazione, di allevamento e di quelle a esse connesse, con finalità sia produttive che ambientali. - IMPIANTI DI COLTURE ARBOREE, ARBUSTIVE ED ERBACEE: realizzazione e miglioramento (infittimenti, sovrainnesto etc..) di impianti di specie arboree, arbustive e erbacee.
Realizzazione strutture di sostegno per arboreti ed altri impianti specializzati, esclusa distribuzione in campo ed esclusa la fornitura dei materiali da posare . - posa in opera di ancore a elica e fissaggio ai pali di testata precedentemente posati.
Prezzo a cad € 7,76462
Voce analisi | Voce dettaglio | Voce/Articolo | Unita' di misura | Quantita' | Prezzo unitario | Importo
TOS18_24.T03.005.006 | TOS18_AT.N02.014.028 | Autocarri, motocarri e trattori (MTT=Massa totale a terra, Pu Portata utile) - Trattore gommato con potenza fino a 60 HP completo di presa di potenza, impianto distribuzione idraulica e sollevatore ed attacchi per attrezzature (nolo a freddo) - 1 mese | ora | 0.1 | 6.4904 | 0.64904
TOS18_24.T03.005.006 | TOS18_AT.N02.020.018 | Accessori per trattori o escavatori per la realizzazione e manutenzione del verde - trivella idraulica - 1 mese | ora | 0.1 | 3.5 | 0.35
TOS18_24.T03.005.006 | TOS18_AT.N02.101.001 | Consumo carburante agevolato, oli e altri materiali per mezzi di trasporto ecc. per l'esecuzione di opere agricole - oneri carburante per nolo a freddo mezzi trasporto, con motrice fino a 60 HP | ora | 0.1 | 4.55 | 0.455
|  | Totale TOS18_AT |  |  |  | 1.454
TOS18_24.T03.005.006 | TOS18_RU.M04.002.002 | Operaio agricolo - Specializzato | ora | 0.1 | 17.74 | 1.774
TOS18_24.T03.005.006 | TOS18_RU.M04.002.005 | Operaio agricolo - Comune | ora | 0.1 | 14.55 | 1.455
TOS18_24.T03.005.006 | TOS18_RU.M04.002.005 | Operaio agricolo - Comune | ora | 0.1 | 14.55 | 1.455
|  | Totale TOS18_RU |  |  |  | 4.684
|  | Totale Parziale (A) |  |  |  | 6.138
|  | Spese generali (B) |  | 15% di (A) |  | 0.92071
|  | di cui per oneri sicurezza |  | 1,5% di (B) |  | 0.013811
|  | utile di impresa (C) |  | 10% di (A + B) |  | 0.70587
|  | Totale (A + B + C) |  |  |  | 7.7646
|  | Incidenza manodopera |  |  |  | 60,32%
TOS18_24.T03.005.007 | OPERE AGRICOLE: i prezzi sono relativi ad un cantiere di nuovo impianto e di miglioramento per la realizzazione di opere agricole quali la sistemazione, il miglioramento e la gestione dei terreni; la realizzazione, il miglioramento e la gestione di impianti e di strutture finalizzate allo svolgimento delle attività di coltivazione, di allevamento e di quelle a esse connesse, con finalità sia produttive che ambientali. - IMPIANTI DI COLTURE ARBOREE, ARBUSTIVE ED ERBACEE: realizzazione e miglioramento (infittimenti, sovrainnesto etc..) di impianti di specie arboree, arbustive e erbacee.
Realizzazione strutture di sostegno per arboreti ed altri impianti specializzati, esclusa distribuzione in campo ed esclusa la fornitura dei materiali da posare . - posa in opera dei filo di ferro, per impianti a spalliera (per ciascun filo)
Prezzo a chilometri € 12,96372
Voce analisi | Voce dettaglio | Voce/Articolo | Unita' di misura | Quantita' | Prezzo unitario | Importo
TOS18_24.T03.005.007 | TOS18_AT.N01.018.001 | Attrezzature manuali per le operazioni agricole - Svolgitore per rotoli fili di ferro, 1 bobina | ora | 0.7 | 0.09 | 0.063
|  | Totale TOS18_AT |  |  |  | 0.063
TOS18_24.T03.005.007 | TOS18_RU.M04.002.005 | Operaio agricolo - Comune | ora | 0.7 | 14.55 | 10.185
|  | Totale TOS18_RU |  |  |  | 10.185
|  | Totale Parziale (A) |  |  |  | 10.248
|  | Spese generali (B) |  | 15% di (A) |  | 1.5372
|  | di cui per oneri sicurezza |  | 1,5% di (B) |  | 0.023058
|  | utile di impresa (C) |  | 10% di (A + B) |  | 1.1785
|  | Totale (A + B + C) |  |  |  | 12.9637
|  | Incidenza manodopera |  |  |  | 78,57%
TOS18_24.T03.005.008 | OPERE AGRICOLE: i prezzi sono relativi ad un cantiere di nuovo impianto e di miglioramento per la realizzazione di opere agricole quali la sistemazione, il miglioramento e la gestione dei terreni; la realizzazione, il miglioramento e la gestione di impianti e di strutture finalizzate allo svolgimento delle attività di coltivazione, di allevamento e di quelle a esse connesse, con finalità sia produttive che ambientali. - IMPIANTI DI COLTURE ARBOREE, ARBUSTIVE ED ERBACEE: realizzazione e miglioramento (infittimenti, sovrainnesto etc..) di impianti di specie arboree, arbustive e erbacee.
Realizzazione strutture di sostegno per arboreti ed altri impianti specializzati, esclusa distribuzione in campo ed esclusa la fornitura dei materiali da posare . - posa in opera dei filo di ferro, per impianti a tendone (per ciascun filo)
Prezzo a chilometri € 36,92535
Voce analisi | Voce dettaglio | Voce/Articolo | Unita' di misura | Quantita' | Prezzo unitario | Importo
TOS18_24.T03.005.008 | TOS18_AT.N01.018.001 | Attrezzature manuali per le operazioni agricole - Svolgitore per rotoli fili di ferro, 1 bobina | ora | 1 | 0.09 | 0.09
|  | Totale TOS18_AT |  |  |  | 0.09
TOS18_24.T03.005.008 | TOS18_RU.M04.002.005 | Operaio agricolo - Comune | ora | 1 | 14.55 | 14.55
TOS18_24.T03.005.008 | TOS18_RU.M04.002.005 | Operaio agricolo - Comune | ora | 1 | 14.55 | 14.55
|  | Totale TOS18_RU |  |  |  | 29.1
|  | Totale Parziale (A) |  |  |  | 29.19
|  | Spese generali (B) |  | 15% di (A) |  | 4.3785
|  | di cui per oneri sicurezza |  | 2% di (B) |  | 0.08757
|  | utile di impresa (C) |  | 10% di (A + B) |  | 3.3569
|  | Totale (A + B + C) |  |  |  | 36.9254
|  | Incidenza manodopera |  |  |  | 78,81%
TOS18_24.T03.005.009 | OPERE AGRICOLE: i prezzi sono relativi ad un cantiere di nuovo impianto e di miglioramento per la realizzazione di opere agricole quali la sistemazione, il miglioramento e la gestione dei terreni; la realizzazione, il miglioramento e la gestione di impianti e di strutture finalizzate allo svolgimento delle attività di coltivazione, di allevamento e di quelle a esse connesse, con finalità sia produttive che ambientali. - IMPIANTI DI COLTURE ARBOREE, ARBUSTIVE ED ERBACEE: realizzazione e miglioramento (infittimenti, sovrainnesto etc..) di impianti di specie arboree, arbustive e erbacee.
Realizzazione strutture di sostegno per arboreti ed altri impianti specializzati, esclusa distribuzione in campo ed esclusa la fornitura dei materiali da posare . - fissaggio dei fili di ferro alle testate con tendifilo (per ogni punto).
Prezzo a cad € 0,42333
Voce analisi | Voce dettaglio | Voce/Articolo | Unita' di misura | Quantita' | Prezzo unitario | Importo
TOS18_24.T03.005.009 | TOS18_RU.M04.002.005 | Operaio agricolo - Comune | ora | 0.023 | 14.55 | 0.33465
|  | Totale TOS18_RU |  |  |  | 0.33465
|  | Totale Parziale (A) |  |  |  | 0.33465
|  | Spese generali (B) |  | 15% di (A) |  | 0.050197
|  | di cui per oneri sicurezza |  | 1,5% di (B) |  | 0.00075296
|  | utile di impresa (C) |  | 10% di (A + B) |  | 0.038485
|  | Totale (A + B + C) |  |  |  | 0.42333
|  | Incidenza manodopera |  |  |  | 79,05%
TOS18_24.T03.005.010 | OPERE AGRICOLE: i prezzi sono relativi ad un cantiere di nuovo impianto e di miglioramento per la realizzazione di opere agricole quali la sistemazione, il miglioramento e la gestione dei terreni; la realizzazione, il miglioramento e la gestione di impianti e di strutture finalizzate allo svolgimento delle attività di coltivazione, di allevamento e di quelle a esse connesse, con finalità sia produttive che ambientali. - IMPIANTI DI COLTURE ARBOREE, ARBUSTIVE ED ERBACEE: realizzazione e miglioramento (infittimenti, sovrainnesto etc..) di impianti di specie arboree, arbustive e erbacee.
Realizzazione strutture di sostegno per arboreti ed altri impianti specializzati, esclusa distribuzione in campo ed esclusa la fornitura dei materiali da posare . - posa in opera di molle distanziatrici, mensole per sostegno fili ed altri accessori (per ciascun elemento).
Prezzo a cad € 0,55217
Voce analisi | Voce dettaglio | Voce/Articolo | Unita' di misura | Quantita' | Prezzo unitario | Importo
TOS18_24.T03.005.010 | TOS18_RU.M04.002.005 | Operaio agricolo - Comune | ora | 0.03 | 14.55 | 0.4365
|  | Totale TOS18_RU |  |  |  | 0.4365
|  | Totale Parziale (A) |  |  |  | 0.4365
|  | Spese generali (B) |  | 15% di (A) |  | 0.065475
|  | di cui per oneri sicurezza |  | 1,5% di (B) |  | 0.00098212
|  | utile di impresa (C) |  | 10% di (A + B) |  | 0.050197
|  | Totale (A + B + C) |  |  |  | 0.55217
|  | Incidenza manodopera |  |  |  | 79,05%
TOS18_24.T03.006.001 | OPERE AGRICOLE: i prezzi sono relativi ad un cantiere di nuovo impianto e di miglioramento per la realizzazione di opere agricole quali la sistemazione, il miglioramento e la gestione dei terreni; la realizzazione, il miglioramento e la gestione di impianti e di strutture finalizzate allo svolgimento delle attività di coltivazione, di allevamento e di quelle a esse connesse, con finalità sia produttive che ambientali. - IMPIANTI DI COLTURE ARBOREE, ARBUSTIVE ED ERBACEE: realizzazione e miglioramento (infittimenti, sovrainnesto etc..) di impianti di specie arboree, arbustive e erbacee.
Messa a dimora delle piante, esclusa la fornitura dei materiali da posare . - di barbatelle di vite, eseguito manualmente.
Prezzo a cad € 0,33130
Voce analisi | Voce dettaglio | Voce/Articolo | Unita' di misura | Quantita' | Prezzo unitario | Importo
TOS18_24.T03.006.001 | TOS18_RU.M04.002.005 | Operaio agricolo - Comune | ora | 0.018 | 14.55 | 0.2619
|  | Totale TOS18_RU |  |  |  | 0.2619
|  | Totale Parziale (A) |  |  |  | 0.2619
|  | Spese generali (B) |  | 15% di (A) |  | 0.039285
|  | di cui per oneri sicurezza |  | 1,5% di (B) |  | 0.00058927
|  | utile di impresa (C) |  | 10% di (A + B) |  | 0.030118
|  | Totale (A + B + C) |  |  |  | 0.3313
|  | Incidenza manodopera |  |  |  | 79,05%
TOS18_24.T03.006.002 | OPERE AGRICOLE: i prezzi sono relativi ad un cantiere di nuovo impianto e di miglioramento per la realizzazione di opere agricole quali la sistemazione, il miglioramento e la gestione dei terreni; la realizzazione, il miglioramento e la gestione di impianti e di strutture finalizzate allo svolgimento delle attività di coltivazione, di allevamento e di quelle a esse connesse, con finalità sia produttive che ambientali. - IMPIANTI DI COLTURE ARBOREE, ARBUSTIVE ED ERBACEE: realizzazione e miglioramento (infittimenti, sovrainnesto etc..) di impianti di specie arboree, arbustive e erbacee.
Messa a dimora delle piante, esclusa la fornitura dei materiali da posare . - di barbatelle di vite, eseguito con trapiantatrice meccanica.
Prezzo a cad € 0,07887
Voce analisi | Voce dettaglio | Voce/Articolo | Unita' di misura | Quantita' | Prezzo unitario | Importo
TOS18_24.T03.006.002 | TOS18_AT.N02.014.028 | Autocarri, motocarri e trattori (MTT=Massa totale a terra, Pu Portata utile) - Trattore gommato con potenza fino a 60 HP completo di presa di potenza, impianto distribuzione idraulica e sollevatore ed attacchi per attrezzature (nolo a freddo) - 1 mese | ora | 0.001 | 6.4904 | 0.0064904
TOS18_24.T03.006.002 | TOS18_AT.N02.022.201 | Accessori portati o trainati da trattori per l'esecuzione di opere agricole - Trapiantatrice semiautomatica ad 1 fila | ora | 0.001 | 4.47 | 0.00447
TOS18_24.T03.006.002 | TOS18_AT.N02.101.001 | Consumo carburante agevolato, oli e altri materiali per mezzi di trasporto ecc. per l'esecuzione di opere agricole - oneri carburante per nolo a freddo mezzi trasporto, con motrice fino a 60 HP | ora | 0.001 | 4.55 | 0.00455
|  | Totale TOS18_AT |  |  |  | 0.01551
TOS18_24.T03.006.002 | TOS18_RU.M04.002.002 | Operaio agricolo - Specializzato | ora | 0.001 | 17.74 | 0.01774
TOS18_24.T03.006.002 | TOS18_RU.M04.002.005 | Operaio agricolo - Comune | ora | 0.001 | 14.55 | 0.01455
TOS18_24.T03.006.002 | TOS18_RU.M04.002.005 | Operaio agricolo - Comune | ora | 0.001 | 14.55 | 0.01455
|  | Totale TOS18_RU |  |  |  | 0.04684
|  | Totale Parziale (A) |  |  |  | 0.06235
|  | Spese generali (B) |  | 15% di (A) |  | 0.0093526
|  | di cui per oneri sicurezza |  | 2% di (B) |  | 0.00018705
|  | utile di impresa (C) |  | 10% di (A + B) |  | 0.0071703
|  | Totale (A + B + C) |  |  |  | 0.078873
|  | Incidenza manodopera |  |  |  | 59,39%
TOS18_24.T03.006.005 | OPERE AGRICOLE: i prezzi sono relativi ad un cantiere di nuovo impianto e di miglioramento per la realizzazione di opere agricole quali la sistemazione, il miglioramento e la gestione dei terreni; la realizzazione, il miglioramento e la gestione di impianti e di strutture finalizzate allo svolgimento delle attività di coltivazione, di allevamento e di quelle a esse connesse, con finalità sia produttive che ambientali. - IMPIANTI DI COLTURE ARBOREE, ARBUSTIVE ED ERBACEE: realizzazione e miglioramento (infittimenti, sovrainnesto etc..) di impianti di specie arboree, arbustive e erbacee.
Messa a dimora delle piante, esclusa la fornitura dei materiali da posare . - di piante da frutto o di olivo o altre colture arboree, con densità fino a 500 piante/ha, comprese apertura buchette, rincalzatura e somministrazione localizzata fertilizzanti, eseguita manualmente.
Prezzo a cad € 1,56449
Voce analisi | Voce dettaglio | Voce/Articolo | Unita' di misura | Quantita' | Prezzo unitario | Importo
TOS18_24.T03.006.005 | TOS18_RU.M04.002.005 | Operaio agricolo - Comune | ora | 0.085 | 14.55 | 1.2368
|  | Totale TOS18_RU |  |  |  | 1.2368
|  | Totale Parziale (A) |  |  |  | 1.2368
|  | Spese generali (B) |  | 15% di (A) |  | 0.18551
|  | di cui per oneri sicurezza |  | 1,5% di (B) |  | 0.0027827
|  | utile di impresa (C) |  | 10% di (A + B) |  | 0.14223
|  | Totale (A + B + C) |  |  |  | 1.5645
|  | Incidenza manodopera |  |  |  | 79,05%
TOS18_24.T03.006.006 | OPERE AGRICOLE: i prezzi sono relativi ad un cantiere di nuovo impianto e di miglioramento per la realizzazione di opere agricole quali la sistemazione, il miglioramento e la gestione dei terreni; la realizzazione, il miglioramento e la gestione di impianti e di strutture finalizzate allo svolgimento delle attività di coltivazione, di allevamento e di quelle a esse connesse, con finalità sia produttive che ambientali. - IMPIANTI DI COLTURE ARBOREE, ARBUSTIVE ED ERBACEE: realizzazione e miglioramento (infittimenti, sovrainnesto etc..) di impianti di specie arboree, arbustive e erbacee.
Messa a dimora delle piante, esclusa la fornitura dei materiali da posare . - di piante da frutto o di olivo o altre colture arboree, con densità oltre 500 e fino a 1000 piante/ha, comprese apertura buchette o solco, rincalzatura e somministrazione localizzata fertilizzanti, con l'ausilio di mezzi meccanici.
Prezzo a ettaro € 668,53297
Voce analisi | Voce dettaglio | Voce/Articolo | Unita' di misura | Quantita' | Prezzo unitario | Importo
TOS18_24.T03.006.006 | TOS18_AT.N02.014.028 | Autocarri, motocarri e trattori (MTT=Massa totale a terra, Pu Portata utile) - Trattore gommato con potenza fino a 60 HP completo di presa di potenza, impianto distribuzione idraulica e sollevatore ed attacchi per attrezzature (nolo a freddo) - 1 mese | ora | 12 | 6.4904 | 77.8846
TOS18_24.T03.006.006 | TOS18_AT.N02.022.043 | Accessori portati o trainati da trattori per l'esecuzione di opere agricole - Corpo assolcatore, per apertura solchi fino 30 cm di profondità | ora | 12 | 0.71 | 8.52
TOS18_24.T03.006.006 | TOS18_AT.N02.101.001 | Consumo carburante agevolato, oli e altri materiali per mezzi di trasporto ecc. per l'esecuzione di opere agricole - oneri carburante per nolo a freddo mezzi trasporto, con motrice fino a 60 HP | ora | 12 | 4.55 | 54.6
|  | Totale TOS18_AT |  |  |  | 141.0046
TOS18_24.T03.006.006 | TOS18_RU.M04.002.002 | Operaio agricolo - Specializzato | ora | 12 | 17.74 | 212.88
TOS18_24.T03.006.006 | TOS18_RU.M04.002.005 | Operaio agricolo - Comune | ora | 12 | 14.55 | 174.6
|  | Totale TOS18_RU |  |  |  | 387.48
|  | Totale Parziale (A) |  |  |  | 528.4846
|  | Spese generali (B) |  | 15% di (A) |  | 79.2727
|  | di cui per oneri sicurezza |  | 1,5% di (B) |  | 1.1891
|  | utile di impresa (C) |  | 10% di (A + B) |  | 60.7757
|  | Totale (A + B + C) |  |  |  | 668.533
|  | Incidenza manodopera |  |  |  | 57,96%
TOS18_24.T03.006.007 | OPERE AGRICOLE: i prezzi sono relativi ad un cantiere di nuovo impianto e di miglioramento per la realizzazione di opere agricole quali la sistemazione, il miglioramento e la gestione dei terreni; la realizzazione, il miglioramento e la gestione di impianti e di strutture finalizzate allo svolgimento delle attività di coltivazione, di allevamento e di quelle a esse connesse, con finalità sia produttive che ambientali. - IMPIANTI DI COLTURE ARBOREE, ARBUSTIVE ED ERBACEE: realizzazione e miglioramento (infittimenti, sovrainnesto etc..) di impianti di specie arboree, arbustive e erbacee.
Messa a dimora delle piante, esclusa la fornitura dei materiali da posare . - di piante da frutto o di olivo o altre colture arboree, con densità oltre 1000 piante/ha, comprese apertura buchette o solco, rincalzatura e somministrazione localizzata fertilizzanti, con l'ausilio di mezzi meccanici.
Prezzo a ettaro € 779,95513
Voce analisi | Voce dettaglio | Voce/Articolo | Unita' di misura | Quantita' | Prezzo unitario | Importo
TOS18_24.T03.006.007 | TOS18_AT.N02.014.028 | Autocarri, motocarri e trattori (MTT=Massa totale a terra, Pu Portata utile) - Trattore gommato con potenza fino a 60 HP completo di presa di potenza, impianto distribuzione idraulica e sollevatore ed attacchi per attrezzature (nolo a freddo) - 1 mese | ora | 14 | 6.4904 | 90.8653
TOS18_24.T03.006.007 | TOS18_AT.N02.022.043 | Accessori portati o trainati da trattori per l'esecuzione di opere agricole - Corpo assolcatore, per apertura solchi fino 30 cm di profondità | ora | 14 | 0.71 | 9.94
TOS18_24.T03.006.007 | TOS18_AT.N02.101.001 | Consumo carburante agevolato, oli e altri materiali per mezzi di trasporto ecc. per l'esecuzione di opere agricole - oneri carburante per nolo a freddo mezzi trasporto, con motrice fino a 60 HP | ora | 14 | 4.55 | 63.7
|  | Totale TOS18_AT |  |  |  | 164.5053
TOS18_24.T03.006.007 | TOS18_RU.M04.002.002 | Operaio agricolo - Specializzato | ora | 14 | 17.74 | 248.36
TOS18_24.T03.006.007 | TOS18_RU.M04.002.005 | Operaio agricolo - Comune | ora | 14 | 14.55 | 203.7
|  | Totale TOS18_RU |  |  |  | 452.06
|  | Totale Parziale (A) |  |  |  | 616.5653
|  | Spese generali (B) |  | 15% di (A) |  | 92.4848
|  | di cui per oneri sicurezza |  | 1,5% di (B) |  | 1.3873
|  | utile di impresa (C) |  | 10% di (A + B) |  | 70.905
|  | Totale (A + B + C) |  |  |  | 779.9551
|  | Incidenza manodopera |  |  |  | 57,96%
TOS18_24.T03.006.011 | OPERE AGRICOLE: i prezzi sono relativi ad un cantiere di nuovo impianto e di miglioramento per la realizzazione di opere agricole quali la sistemazione, il miglioramento e la gestione dei terreni; la realizzazione, il miglioramento e la gestione di impianti e di strutture finalizzate allo svolgimento delle attività di coltivazione, di allevamento e di quelle a esse connesse, con finalità sia produttive che ambientali. - IMPIANTI DI COLTURE ARBOREE, ARBUSTIVE ED ERBACEE: realizzazione e miglioramento (infittimenti, sovrainnesto etc..) di impianti di specie arboree, arbustive e erbacee.
Messa a dimora delle piante, esclusa la fornitura dei materiali da posare . - di piante da frutto o di olivo o altre colture arboree in terreni terrazzati, comprese apertura buchette, rincalzatura e somministrazione localizzata fertilizzanti, eseguita manualmente.
Prezzo a cad € 1,84058
Voce analisi | Voce dettaglio | Voce/Articolo | Unita' di misura | Quantita' | Prezzo unitario | Importo
TOS18_24.T03.006.011 | TOS18_RU.M04.002.005 | Operaio agricolo - Comune | ora | 0.1 | 14.55 | 1.455
|  | Totale TOS18_RU |  |  |  | 1.455
|  | Totale Parziale (A) |  |  |  | 1.455
|  | Spese generali (B) |  | 15% di (A) |  | 0.21825
|  | di cui per oneri sicurezza |  | 1,5% di (B) |  | 0.0032738
|  | utile di impresa (C) |  | 10% di (A + B) |  | 0.16733
|  | Totale (A + B + C) |  |  |  | 1.8406
|  | Incidenza manodopera |  |  |  | 79,05%
TOS18_24.T03.006.015 | OPERE AGRICOLE: i prezzi sono relativi ad un cantiere di nuovo impianto e di miglioramento per la realizzazione di opere agricole quali la sistemazione, il miglioramento e la gestione dei terreni; la realizzazione, il miglioramento e la gestione di impianti e di strutture finalizzate allo svolgimento delle attività di coltivazione, di allevamento e di quelle a esse connesse, con finalità sia produttive che ambientali. - IMPIANTI DI COLTURE ARBOREE, ARBUSTIVE ED ERBACEE: realizzazione e miglioramento (infittimenti, sovrainnesto etc..) di impianti di specie arboree, arbustive e erbacee.
Messa a dimora delle piante, esclusa la fornitura dei materiali da posare . - di piantine erbacee ed arbustive, eseguita manualmente.
Prezzo a cad € 0,92029
Voce analisi | Voce dettaglio | Voce/Articolo | Unita' di misura | Quantita' | Prezzo unitario | Importo
TOS18_24.T03.006.015 | TOS18_RU.M04.002.005 | Operaio agricolo - Comune | ora | 0.05 | 14.55 | 0.7275
|  | Totale TOS18_RU |  |  |  | 0.7275
|  | Totale Parziale (A) |  |  |  | 0.7275
|  | Spese generali (B) |  | 15% di (A) |  | 0.10912
|  | di cui per oneri sicurezza |  | 1,5% di (B) |  | 0.0016369
|  | utile di impresa (C) |  | 10% di (A + B) |  | 0.083663
|  | Totale (A + B + C) |  |  |  | 0.92029
|  | Incidenza manodopera |  |  |  | 79,05%
TOS18_24.T03.006.016 | OPERE AGRICOLE: i prezzi sono relativi ad un cantiere di nuovo impianto e di miglioramento per la realizzazione di opere agricole quali la sistemazione, il miglioramento e la gestione dei terreni; la realizzazione, il miglioramento e la gestione di impianti e di strutture finalizzate allo svolgimento delle attività di coltivazione, di allevamento e di quelle a esse connesse, con finalità sia produttive che ambientali. - IMPIANTI DI COLTURE ARBOREE, ARBUSTIVE ED ERBACEE: realizzazione e miglioramento (infittimenti, sovrainnesto etc..) di impianti di specie arboree, arbustive e erbacee.
Messa a dimora delle piante, esclusa la fornitura dei materiali da posare . - di piantine erbacee ed arbustive, eseguito con trapiantatrice.
Prezzo a cad € 0,06047
Voce analisi | Voce dettaglio | Voce/Articolo | Unita' di misura | Quantita' | Prezzo unitario | Importo
TOS18_24.T03.006.016 | TOS18_AT.N02.014.028 | Autocarri, motocarri e trattori (MTT=Massa totale a terra, Pu Portata utile) - Trattore gommato con potenza fino a 60 HP completo di presa di potenza, impianto distribuzione idraulica e sollevatore ed attacchi per attrezzature (nolo a freddo) - 1 mese | ora | 0.001 | 6.4904 | 0.0064904
TOS18_24.T03.006.016 | TOS18_AT.N02.022.201 | Accessori portati o trainati da trattori per l'esecuzione di opere agricole - Trapiantatrice semiautomatica ad 1 fila | ora | 0.001 | 4.47 | 0.00447
TOS18_24.T03.006.016 | TOS18_AT.N02.101.001 | Consumo carburante agevolato, oli e altri materiali per mezzi di trasporto ecc. per l'esecuzione di opere agricole - oneri carburante per nolo a freddo mezzi trasporto, con motrice fino a 60 HP | ora | 0.001 | 4.55 | 0.00455
|  | Totale TOS18_AT |  |  |  | 0.01551
TOS18_24.T03.006.016 | TOS18_RU.M04.002.002 | Operaio agricolo - Specializzato | ora | 0.001 | 17.74 | 0.01774
TOS18_24.T03.006.016 | TOS18_RU.M04.002.005 | Operaio agricolo - Comune | ora | 0.001 | 14.55 | 0.01455
|  | Totale TOS18_RU |  |  |  | 0.03229
|  | Totale Parziale (A) |  |  |  | 0.0478
|  | Spese generali (B) |  | 15% di (A) |  | 0.0071701
|  | di cui per oneri sicurezza |  | 2% di (B) |  | 0.0001434
|  | utile di impresa (C) |  | 10% di (A + B) |  | 0.005497
|  | Totale (A + B + C) |  |  |  | 0.060467
|  | Incidenza manodopera |  |  |  | 53,4%
TOS18_24.T03.007.001 | OPERE AGRICOLE: i prezzi sono relativi ad un cantiere di nuovo impianto e di miglioramento per la realizzazione di opere agricole quali la sistemazione, il miglioramento e la gestione dei terreni; la realizzazione, il miglioramento e la gestione di impianti e di strutture finalizzate allo svolgimento delle attività di coltivazione, di allevamento e di quelle a esse connesse, con finalità sia produttive che ambientali. - IMPIANTI DI COLTURE ARBOREE, ARBUSTIVE ED ERBACEE: realizzazione e miglioramento (infittimenti, sovrainnesto etc..) di impianti di specie arboree, arbustive e erbacee.
Innesto all'impianto di piante a dimora, compresi materiali accessori, esclusa la fornitura del materiale vegetale. - di piante di vite.
Prezzo a cad € 1,01781
Voce analisi | Voce dettaglio | Voce/Articolo | Unita' di misura | Quantita' | Prezzo unitario | Importo
TOS18_24.T03.007.001 | TOS18_PR.P46.101.002 | Materiali accessori - Mastice cicatrizzante per innesti | kg | 0.01 | 8.05 | 0.0805
TOS18_24.T03.007.001 | TOS18_PR.P46.101.013 | Materiali accessori - Tubicino in materiale plastico per legature | kg | 0.002 | 1.82 | 0.00364
|  | Totale TOS18_PR |  |  |  | 0.08414
TOS18_24.T03.007.001 | TOS18_RU.M04.002.004 | Operaio agricolo - Qualificato | ora | 0.045 | 16.01 | 0.72045
|  | Totale TOS18_RU |  |  |  | 0.72045
|  | Totale Parziale (A) |  |  |  | 0.80459
|  | Spese generali (B) |  | 15% di (A) |  | 0.12069
|  | di cui per oneri sicurezza |  | 1,5% di (B) |  | 0.0018103
|  | utile di impresa (C) |  | 10% di (A + B) |  | 0.092528
|  | Totale (A + B + C) |  |  |  | 1.0178
|  | Incidenza manodopera |  |  |  | 70,78%
TOS18_24.T03.007.002 | OPERE AGRICOLE: i prezzi sono relativi ad un cantiere di nuovo impianto e di miglioramento per la realizzazione di opere agricole quali la sistemazione, il miglioramento e la gestione dei terreni; la realizzazione, il miglioramento e la gestione di impianti e di strutture finalizzate allo svolgimento delle attività di coltivazione, di allevamento e di quelle a esse connesse, con finalità sia produttive che ambientali. - IMPIANTI DI COLTURE ARBOREE, ARBUSTIVE ED ERBACEE: realizzazione e miglioramento (infittimenti, sovrainnesto etc..) di impianti di specie arboree, arbustive e erbacee.
Innesto all'impianto di piante a dimora, compresi materiali accessori, esclusa la fornitura del materiale vegetale. - di olivi e piante da frutto.
Prezzo a cad € 1,57734
Voce analisi | Voce dettaglio | Voce/Articolo | Unita' di misura | Quantita' | Prezzo unitario | Importo
TOS18_24.T03.007.002 | TOS18_PR.P46.101.002 | Materiali accessori - Mastice cicatrizzante per innesti | kg | 0.015 | 8.05 | 0.12075
TOS18_24.T03.007.002 | TOS18_PR.P46.101.013 | Materiali accessori - Tubicino in materiale plastico per legature | kg | 0.003 | 1.82 | 0.00546
|  | Totale TOS18_PR |  |  |  | 0.12621
TOS18_24.T03.007.002 | TOS18_RU.M04.002.004 | Operaio agricolo - Qualificato | ora | 0.07 | 16.01 | 1.1207
|  | Totale TOS18_RU |  |  |  | 1.1207
|  | Totale Parziale (A) |  |  |  | 1.2469
|  | Spese generali (B) |  | 15% di (A) |  | 0.18704
|  | di cui per oneri sicurezza |  | 1,5% di (B) |  | 0.0028055
|  | utile di impresa (C) |  | 10% di (A + B) |  | 0.14339
|  | Totale (A + B + C) |  |  |  | 1.5773
|  | Incidenza manodopera |  |  |  | 71,05%
TOS18_24.T03.008.001 | OPERE AGRICOLE: i prezzi sono relativi ad un cantiere di nuovo impianto e di miglioramento per la realizzazione di opere agricole quali la sistemazione, il miglioramento e la gestione dei terreni; la realizzazione, il miglioramento e la gestione di impianti e di strutture finalizzate allo svolgimento delle attività di coltivazione, di allevamento e di quelle a esse connesse, con finalità sia produttive che ambientali. - IMPIANTI DI COLTURE ARBOREE, ARBUSTIVE ED ERBACEE: realizzazione e miglioramento (infittimenti, sovrainnesto etc..) di impianti di specie arboree, arbustive e erbacee.
Posa in opera di tutori, compreso il fissaggio, esclusa la fornitura dei tutori da posare. - con tutori di altezza fino a 1 m.
Prezzo a cad € 0,55678
Voce analisi | Voce dettaglio | Voce/Articolo | Unita' di misura | Quantita' | Prezzo unitario | Importo
TOS18_24.T03.008.001 | TOS18_PR.P46.101.013 | Materiali accessori - Tubicino in materiale plastico per legature | kg | 0.002 | 1.82 | 0.00364
|  | Totale TOS18_PR |  |  |  | 0.00364
TOS18_24.T03.008.001 | TOS18_RU.M04.002.005 | Operaio agricolo - Comune | ora | 0.03 | 14.55 | 0.4365
|  | Totale TOS18_RU |  |  |  | 0.4365
|  | Totale Parziale (A) |  |  |  | 0.44014
|  | Spese generali (B) |  | 15% di (A) |  | 0.066021
|  | di cui per oneri sicurezza |  | 1,5% di (B) |  | 0.00099032
|  | utile di impresa (C) |  | 10% di (A + B) |  | 0.050616
|  | Totale (A + B + C) |  |  |  | 0.55678
|  | Incidenza manodopera |  |  |  | 78,4%
TOS18_24.T03.008.002 | OPERE AGRICOLE: i prezzi sono relativi ad un cantiere di nuovo impianto e di miglioramento per la realizzazione di opere agricole quali la sistemazione, il miglioramento e la gestione dei terreni; la realizzazione, il miglioramento e la gestione di impianti e di strutture finalizzate allo svolgimento delle attività di coltivazione, di allevamento e di quelle a esse connesse, con finalità sia produttive che ambientali. - IMPIANTI DI COLTURE ARBOREE, ARBUSTIVE ED ERBACEE: realizzazione e miglioramento (infittimenti, sovrainnesto etc..) di impianti di specie arboree, arbustive e erbacee.
Posa in opera di tutori, compreso il fissaggio, esclusa la fornitura dei tutori da posare. - con tutori di altezza oltre 1 m.
Prezzo a cad € 0,74314
Voce analisi | Voce dettaglio | Voce/Articolo | Unita' di misura | Quantita' | Prezzo unitario | Importo
TOS18_24.T03.008.002 | TOS18_PR.P46.101.013 | Materiali accessori - Tubicino in materiale plastico per legature | kg | 0.003 | 1.82 | 0.00546
|  | Totale TOS18_PR |  |  |  | 0.00546
TOS18_24.T03.008.002 | TOS18_RU.M04.002.005 | Operaio agricolo - Comune | ora | 0.04 | 14.55 | 0.582
|  | Totale TOS18_RU |  |  |  | 0.582
|  | Totale Parziale (A) |  |  |  | 0.58746
|  | Spese generali (B) |  | 15% di (A) |  | 0.088119
|  | di cui per oneri sicurezza |  | 1,5% di (B) |  | 0.0013218
|  | utile di impresa (C) |  | 10% di (A + B) |  | 0.067558
|  | Totale (A + B + C) |  |  |  | 0.74314
|  | Incidenza manodopera |  |  |  | 78,32%
TOS18_24.T03.008.003 | OPERE AGRICOLE: i prezzi sono relativi ad un cantiere di nuovo impianto e di miglioramento per la realizzazione di opere agricole quali la sistemazione, il miglioramento e la gestione dei terreni; la realizzazione, il miglioramento e la gestione di impianti e di strutture finalizzate allo svolgimento delle attività di coltivazione, di allevamento e di quelle a esse connesse, con finalità sia produttive che ambientali. - IMPIANTI DI COLTURE ARBOREE, ARBUSTIVE ED ERBACEE: realizzazione e miglioramento (infittimenti, sovrainnesto etc..) di impianti di specie arboree, arbustive e erbacee.
Posa in opera di tutori, compreso il fissaggio, esclusa la fornitura dei tutori da posare. - in vigneti
Prezzo a cad € 0,21821
Voce analisi | Voce dettaglio | Voce/Articolo | Unita' di misura | Quantita' | Prezzo unitario | Importo
TOS18_24.T03.008.003 | TOS18_PR.P46.004.014 | Materiali per ancoraggio testate, posizionamento e fissaggio fili per impianti arborei - Gancio in acciaio per tutori in tondino o canna | cad | 1 | 0.027 | 0.027
|  | Totale TOS18_PR |  |  |  | 0.027
TOS18_24.T03.008.003 | TOS18_RU.M04.002.005 | Operaio agricolo - Comune | ora | 0.01 | 14.55 | 0.1455
|  | Totale TOS18_RU |  |  |  | 0.1455
|  | Totale Parziale (A) |  |  |  | 0.1725
|  | Spese generali (B) |  | 15% di (A) |  | 0.025875
|  | di cui per oneri sicurezza |  | 1,5% di (B) |  | 0.00038813
|  | utile di impresa (C) |  | 10% di (A + B) |  | 0.019838
|  | Totale (A + B + C) |  |  |  | 0.21821
|  | Incidenza manodopera |  |  |  | 66,68%
TOS18_24.T03.009.001 | OPERE AGRICOLE: i prezzi sono relativi ad un cantiere di nuovo impianto e di miglioramento per la realizzazione di opere agricole quali la sistemazione, il miglioramento e la gestione dei terreni; la realizzazione, il miglioramento e la gestione di impianti e di strutture finalizzate allo svolgimento delle attività di coltivazione, di allevamento e di quelle a esse connesse, con finalità sia produttive che ambientali. - IMPIANTI DI COLTURE ARBOREE, ARBUSTIVE ED ERBACEE: realizzazione e miglioramento (infittimenti, sovrainnesto etc..) di impianti di specie arboree, arbustive e erbacee.
Operazioni accessorie all'impianto. - messa in opera di shelter, in materiale plastico, di altezza fino a 80 cm, esclusa la fornitura dei materiali da posare.
Prezzo a cad € 0,73623
Voce analisi | Voce dettaglio | Voce/Articolo | Unita' di misura | Quantita' | Prezzo unitario | Importo
TOS18_24.T03.009.001 | TOS18_RU.M04.002.005 | Operaio agricolo - Comune | ora | 0.04 | 14.55 | 0.582
|  | Totale TOS18_RU |  |  |  | 0.582
|  | Totale Parziale (A) |  |  |  | 0.582
|  | Spese generali (B) |  | 15% di (A) |  | 0.0873
|  | di cui per oneri sicurezza |  | 1,5% di (B) |  | 0.0013095
|  | utile di impresa (C) |  | 10% di (A + B) |  | 0.06693
|  | Totale (A + B + C) |  |  |  | 0.73623
|  | Incidenza manodopera |  |  |  | 79,05%
TOS18_24.T03.009.002 | OPERE AGRICOLE: i prezzi sono relativi ad un cantiere di nuovo impianto e di miglioramento per la realizzazione di opere agricole quali la sistemazione, il miglioramento e la gestione dei terreni; la realizzazione, il miglioramento e la gestione di impianti e di strutture finalizzate allo svolgimento delle attività di coltivazione, di allevamento e di quelle a esse connesse, con finalità sia produttive che ambientali. - IMPIANTI DI COLTURE ARBOREE, ARBUSTIVE ED ERBACEE: realizzazione e miglioramento (infittimenti, sovrainnesto etc..) di impianti di specie arboree, arbustive e erbacee.
Operazioni accessorie all'impianto. - messa in opera di shelter, in materiale plastico, di altezza oltre 80 cm, esclusa la fornitura dei materiali da posare.
Prezzo a cad € 1,10435
Voce analisi | Voce dettaglio | Voce/Articolo | Unita' di misura | Quantita' | Prezzo unitario | Importo
TOS18_24.T03.009.002 | TOS18_RU.M04.002.005 | Operaio agricolo - Comune | ora | 0.06 | 14.55 | 0.873
|  | Totale TOS18_RU |  |  |  | 0.873
|  | Totale Parziale (A) |  |  |  | 0.873
|  | Spese generali (B) |  | 15% di (A) |  | 0.13095
|  | di cui per oneri sicurezza |  | 1,5% di (B) |  | 0.0019642
|  | utile di impresa (C) |  | 10% di (A + B) |  | 0.10039
|  | Totale (A + B + C) |  |  |  | 1.1043
|  | Incidenza manodopera |  |  |  | 79,05%
TOS18_24.T03.009.003 | OPERE AGRICOLE: i prezzi sono relativi ad un cantiere di nuovo impianto e di miglioramento per la realizzazione di opere agricole quali la sistemazione, il miglioramento e la gestione dei terreni; la realizzazione, il miglioramento e la gestione di impianti e di strutture finalizzate allo svolgimento delle attività di coltivazione, di allevamento e di quelle a esse connesse, con finalità sia produttive che ambientali. - IMPIANTI DI COLTURE ARBOREE, ARBUSTIVE ED ERBACEE: realizzazione e miglioramento (infittimenti, sovrainnesto etc..) di impianti di specie arboree, arbustive e erbacee.
Operazioni accessorie all'impianto. - potatura all'impianto di olivi e piante da frutto.
Prezzo a cad € 0,27609
Voce analisi | Voce dettaglio | Voce/Articolo | Unita' di misura | Quantita' | Prezzo unitario | Importo
TOS18_24.T03.009.003 | TOS18_RU.M04.002.005 | Operaio agricolo - Comune | ora | 0.015 | 14.55 | 0.21825
|  | Totale TOS18_RU |  |  |  | 0.21825
|  | Totale Parziale (A) |  |  |  | 0.21825
|  | Spese generali (B) |  | 15% di (A) |  | 0.032738
|  | di cui per oneri sicurezza |  | 1,5% di (B) |  | 0.00049106
|  | utile di impresa (C) |  | 10% di (A + B) |  | 0.025099
|  | Totale (A + B + C) |  |  |  | 0.27609
|  | Incidenza manodopera |  |  |  | 79,05%
TOS18_24.T03.009.004 | OPERE AGRICOLE: i prezzi sono relativi ad un cantiere di nuovo impianto e di miglioramento per la realizzazione di opere agricole quali la sistemazione, il miglioramento e la gestione dei terreni; la realizzazione, il miglioramento e la gestione di impianti e di strutture finalizzate allo svolgimento delle attività di coltivazione, di allevamento e di quelle a esse connesse, con finalità sia produttive che ambientali. - IMPIANTI DI COLTURE ARBOREE, ARBUSTIVE ED ERBACEE: realizzazione e miglioramento (infittimenti, sovrainnesto etc..) di impianti di specie arboree, arbustive e erbacee.
Operazioni accessorie all'impianto. - adacquatura all'impianto in arboreti privi di impianto di irrigazione, con densità fino a 150 piante/ha.
Prezzo a cad € 0,58013
Voce analisi | Voce dettaglio | Voce/Articolo | Unita' di misura | Quantita' | Prezzo unitario | Importo
TOS18_24.T03.009.004 | TOS18_AT.N02.014.028 | Autocarri, motocarri e trattori (MTT=Massa totale a terra, Pu Portata utile) - Trattore gommato con potenza fino a 60 HP completo di presa di potenza, impianto distribuzione idraulica e sollevatore ed attacchi per attrezzature (nolo a freddo) - 1 mese | ora | 0.01 | 6.4904 | 0.064904
TOS18_24.T03.009.004 | TOS18_AT.N02.022.125 | Accessori portati o trainati da trattori per l'esecuzione di opere agricole - Botte trainata da 5-10 hl | ora | 0.01 | 2.53 | 0.0253
TOS18_24.T03.009.004 | TOS18_AT.N02.101.001 | Consumo carburante agevolato, oli e altri materiali per mezzi di trasporto ecc. per l'esecuzione di opere agricole - oneri carburante per nolo a freddo mezzi trasporto, con motrice fino a 60 HP | ora | 0.01 | 4.55 | 0.0455
|  | Totale TOS18_AT |  |  |  | 0.1357
TOS18_24.T03.009.004 | TOS18_RU.M04.002.002 | Operaio agricolo - Specializzato | ora | 0.01 | 17.74 | 0.1774
TOS18_24.T03.009.004 | TOS18_RU.M04.002.005 | Operaio agricolo - Comune | ora | 0.01 | 14.55 | 0.1455
|  | Totale TOS18_RU |  |  |  | 0.3229
|  | Totale Parziale (A) |  |  |  | 0.4586
|  | Spese generali (B) |  | 15% di (A) |  | 0.068791
|  | di cui per oneri sicurezza |  | 2% di (B) |  | 0.0013758
|  | utile di impresa (C) |  | 10% di (A + B) |  | 0.052739
|  | Totale (A + B + C) |  |  |  | 0.58013
|  | Incidenza manodopera |  |  |  | 55,66%
TOS18_24.T03.009.005 | OPERE AGRICOLE: i prezzi sono relativi ad un cantiere di nuovo impianto e di miglioramento per la realizzazione di opere agricole quali la sistemazione, il miglioramento e la gestione dei terreni; la realizzazione, il miglioramento e la gestione di impianti e di strutture finalizzate allo svolgimento delle attività di coltivazione, di allevamento e di quelle a esse connesse, con finalità sia produttive che ambientali. - IMPIANTI DI COLTURE ARBOREE, ARBUSTIVE ED ERBACEE: realizzazione e miglioramento (infittimenti, sovrainnesto etc..) di impianti di specie arboree, arbustive e erbacee.
Operazioni accessorie all'impianto. - adacquatura all'impianto in arboreti privi di impianto di irrigazione, con densità oltre 150 e fino a 500 piante/ha.
Prezzo a ettaro € 160,90896
Voce analisi | Voce dettaglio | Voce/Articolo | Unita' di misura | Quantita' | Prezzo unitario | Importo
TOS18_24.T03.009.005 | TOS18_AT.N02.014.028 | Autocarri, motocarri e trattori (MTT=Massa totale a terra, Pu Portata utile) - Trattore gommato con potenza fino a 60 HP completo di presa di potenza, impianto distribuzione idraulica e sollevatore ed attacchi per attrezzature (nolo a freddo) - 1 mese | ora | 2 | 6.4904 | 12.9808
TOS18_24.T03.009.005 | TOS18_AT.N02.022.125 | Accessori portati o trainati da trattori per l'esecuzione di opere agricole - Botte trainata da 5-10 hl | ora | 2 | 2.53 | 5.06
TOS18_24.T03.009.005 | TOS18_AT.N02.101.001 | Consumo carburante agevolato, oli e altri materiali per mezzi di trasporto ecc. per l'esecuzione di opere agricole - oneri carburante per nolo a freddo mezzi trasporto, con motrice fino a 60 HP | ora | 2 | 4.55 | 9.1
|  | Totale TOS18_AT |  |  |  | 27.1408
TOS18_24.T03.009.005 | TOS18_RU.M04.002.002 | Operaio agricolo - Specializzato | ora | 2 | 17.74 | 35.48
TOS18_24.T03.009.005 | TOS18_RU.M04.002.002 | Operaio agricolo - Specializzato | ora | 2 | 17.74 | 35.48
TOS18_24.T03.009.005 | TOS18_RU.M04.002.005 | Operaio agricolo - Comune | ora | 2 | 14.55 | 29.1
|  | Totale TOS18_RU |  |  |  | 100.06
|  | Totale Parziale (A) |  |  |  | 127.2008
|  | Spese generali (B) |  | 15% di (A) |  | 19.0801
|  | di cui per oneri sicurezza |  | 2% di (B) |  | 0.3816
|  | utile di impresa (C) |  | 10% di (A + B) |  | 14.6281
|  | Totale (A + B + C) |  |  |  | 160.909
|  | Incidenza manodopera |  |  |  | 62,18%
TOS18_24.T03.009.006 | OPERE AGRICOLE: i prezzi sono relativi ad un cantiere di nuovo impianto e di miglioramento per la realizzazione di opere agricole quali la sistemazione, il miglioramento e la gestione dei terreni; la realizzazione, il miglioramento e la gestione di impianti e di strutture finalizzate allo svolgimento delle attività di coltivazione, di allevamento e di quelle a esse connesse, con finalità sia produttive che ambientali. - IMPIANTI DI COLTURE ARBOREE, ARBUSTIVE ED ERBACEE: realizzazione e miglioramento (infittimenti, sovrainnesto etc..) di impianti di specie arboree, arbustive e erbacee.
Operazioni accessorie all'impianto. - adacquatura all'impianto in arboreti privi di impianto di irrigazione, con densità oltre 500 piante/ha.
Prezzo a ettaro € 168,12209
Voce analisi | Voce dettaglio | Voce/Articolo | Unita' di misura | Quantita' | Prezzo unitario | Importo
TOS18_24.T03.009.006 | TOS18_AT.N02.014.028 | Autocarri, motocarri e trattori (MTT=Massa totale a terra, Pu Portata utile) - Trattore gommato con potenza fino a 60 HP completo di presa di potenza, impianto distribuzione idraulica e sollevatore ed attacchi per attrezzature (nolo a freddo) - 1 mese | ora | 2.2 | 6.4904 | 14.2788
TOS18_24.T03.009.006 | TOS18_AT.N02.022.125 | Accessori portati o trainati da trattori per l'esecuzione di opere agricole - Botte trainata da 5-10 hl | ora | 2.2 | 2.53 | 5.566
TOS18_24.T03.009.006 | TOS18_AT.N02.101.001 | Consumo carburante agevolato, oli e altri materiali per mezzi di trasporto ecc. per l'esecuzione di opere agricole - oneri carburante per nolo a freddo mezzi trasporto, con motrice fino a 60 HP | ora | 2.2 | 4.55 | 10.01
|  | Totale TOS18_AT |  |  |  | 29.8548
TOS18_24.T03.009.006 | TOS18_RU.M04.002.002 | Operaio agricolo - Specializzato | ora | 2.2 | 17.74 | 39.028
TOS18_24.T03.009.006 | TOS18_RU.M04.002.005 | Operaio agricolo - Comune | ora | 2.2 | 14.55 | 32.01
TOS18_24.T03.009.006 | TOS18_RU.M04.002.005 | Operaio agricolo - Comune | ora | 2.2 | 14.55 | 32.01
|  | Totale TOS18_RU |  |  |  | 103.048
|  | Totale Parziale (A) |  |  |  | 132.9028
|  | Spese generali (B) |  | 15% di (A) |  | 19.9354
|  | di cui per oneri sicurezza |  | 2% di (B) |  | 0.39871
|  | utile di impresa (C) |  | 10% di (A + B) |  | 15.2838
|  | Totale (A + B + C) |  |  |  | 168.1221
|  | Incidenza manodopera |  |  |  | 61,29%
TOS18_24.T03.009.008 | OPERE AGRICOLE: i prezzi sono relativi ad un cantiere di nuovo impianto e di miglioramento per la realizzazione di opere agricole quali la sistemazione, il miglioramento e la gestione dei terreni; la realizzazione, il miglioramento e la gestione di impianti e di strutture finalizzate allo svolgimento delle attività di coltivazione, di allevamento e di quelle a esse connesse, con finalità sia produttive che ambientali. - IMPIANTI DI COLTURE ARBOREE, ARBUSTIVE ED ERBACEE: realizzazione e miglioramento (infittimenti, sovrainnesto etc..) di impianti di specie arboree, arbustive e erbacee.
Operazioni accessorie all'impianto. - realizzazione picchetti per squadro in cannuccia, bambù o legno reperiti in loco.
Prezzo a cad € 0,02761
Voce analisi | Voce dettaglio | Voce/Articolo | Unita' di misura | Quantita' | Prezzo unitario | Importo
TOS18_24.T03.009.008 | TOS18_RU.M04.002.005 | Operaio agricolo - Comune | ora | 0.0015 | 14.55 | 0.021825
|  | Totale TOS18_RU |  |  |  | 0.021825
|  | Totale Parziale (A) |  |  |  | 0.021825
|  | Spese generali (B) |  | 15% di (A) |  | 0.0032738
|  | di cui per oneri sicurezza |  | 1,5% di (B) |  | 4.9106e-05
|  | utile di impresa (C) |  | 10% di (A + B) |  | 0.0025099
|  | Totale (A + B + C) |  |  |  | 0.027609
|  | Incidenza manodopera |  |  |  | 79,05%
TOS18_24.T03.010.001 | OPERE AGRICOLE: i prezzi sono relativi ad un cantiere di nuovo impianto e di miglioramento per la realizzazione di opere agricole quali la sistemazione, il miglioramento e la gestione dei terreni; la realizzazione, il miglioramento e la gestione di impianti e di strutture finalizzate allo svolgimento delle attività di coltivazione, di allevamento e di quelle a esse connesse, con finalità sia produttive che ambientali. - IMPIANTI DI COLTURE ARBOREE, ARBUSTIVE ED ERBACEE: realizzazione e miglioramento (infittimenti, sovrainnesto etc..) di impianti di specie arboree, arbustive e erbacee.
Riconversione varietale di arboreti previa taglio della vecchia pianta e disposizione in campo in cumuli dei residui vegetali non trinciabili in situ, escluso successivo sovrainnesto, compresa trinciatura residui (per pianta). - di viti
Prezzo a cad € 0,48457
Voce analisi | Voce dettaglio | Voce/Articolo | Unita' di misura | Quantita' | Prezzo unitario | Importo
TOS18_24.T03.010.001 | TOS18_AT.N02.014.028 | Autocarri, motocarri e trattori (MTT=Massa totale a terra, Pu Portata utile) - Trattore gommato con potenza fino a 60 HP completo di presa di potenza, impianto distribuzione idraulica e sollevatore ed attacchi per attrezzature (nolo a freddo) - 1 mese | ora | 0.0006 | 6.4904 | 0.0038942
TOS18_24.T03.010.001 | TOS18_AT.N02.022.102 | Accessori portati o trainati da trattori per l'esecuzione di opere agricole - Trinciatutto portato con larghezza di lavoro 1,4-1,8 m | ora | 0.0006 | 3.4 | 0.00204
TOS18_24.T03.010.001 | TOS18_AT.N02.101.001 | Consumo carburante agevolato, oli e altri materiali per mezzi di trasporto ecc. per l'esecuzione di opere agricole - oneri carburante per nolo a freddo mezzi trasporto, con motrice fino a 60 HP | ora | 0.0006 | 4.55 | 0.00273
|  | Totale TOS18_AT |  |  |  | 0.0086642
TOS18_24.T03.010.001 | TOS18_RU.M04.002.002 | Operaio agricolo - Specializzato | ora | 0.0006 | 17.74 | 0.010644
TOS18_24.T03.010.001 | TOS18_RU.M04.002.005 | Operaio agricolo - Comune | ora | 0.025 | 14.55 | 0.36375
|  | Totale TOS18_RU |  |  |  | 0.37439
|  | Totale Parziale (A) |  |  |  | 0.38306
|  | Spese generali (B) |  | 15% di (A) |  | 0.057459
|  | di cui per oneri sicurezza |  | 2% di (B) |  | 0.0011492
|  | utile di impresa (C) |  | 10% di (A + B) |  | 0.044052
|  | Totale (A + B + C) |  |  |  | 0.48457
|  | Incidenza manodopera |  |  |  | 77,26%
TOS18_24.T03.010.002 | OPERE AGRICOLE: i prezzi sono relativi ad un cantiere di nuovo impianto e di miglioramento per la realizzazione di opere agricole quali la sistemazione, il miglioramento e la gestione dei terreni; la realizzazione, il miglioramento e la gestione di impianti e di strutture finalizzate allo svolgimento delle attività di coltivazione, di allevamento e di quelle a esse connesse, con finalità sia produttive che ambientali. - IMPIANTI DI COLTURE ARBOREE, ARBUSTIVE ED ERBACEE: realizzazione e miglioramento (infittimenti, sovrainnesto etc..) di impianti di specie arboree, arbustive e erbacee.
Riconversione varietale di arboreti previa taglio della vecchia pianta e disposizione in campo in cumuli dei residui vegetali non trinciabili in situ, escluso successivo sovrainnesto, compresa trinciatura residui (per pianta). - di olivi, alberi da frutto o altre piante arboree
Prezzo a cad € 2,41406
Voce analisi | Voce dettaglio | Voce/Articolo | Unita' di misura | Quantita' | Prezzo unitario | Importo
TOS18_24.T03.010.002 | TOS18_AT.N01.015.073 | Attrezzature per la realizzazione e manutenzione del verde - Motosega completa di catena dentata, con motore a scoppio, con barra da 25-30 cm - 1 mese | ora | 0.05 | 1.0625 | 0.053125
TOS18_24.T03.010.002 | TOS18_AT.N01.101.914 | Consumo carburante agevolato, oli e altri materiali per macchine operatrici (escluso macchine movimento terra) per l'esecuzione di opere agricole - per motoseghe | ora | 0.05 | 2.24 | 0.112
TOS18_24.T03.010.002 | TOS18_AT.N02.014.028 | Autocarri, motocarri e trattori (MTT=Massa totale a terra, Pu Portata utile) - Trattore gommato con potenza fino a 60 HP completo di presa di potenza, impianto distribuzione idraulica e sollevatore ed attacchi per attrezzature (nolo a freddo) - 1 mese | ora | 0.004 | 6.4904 | 0.025962
TOS18_24.T03.010.002 | TOS18_AT.N02.022.102 | Accessori portati o trainati da trattori per l'esecuzione di opere agricole - Trinciatutto portato con larghezza di lavoro 1,4-1,8 m | ora | 0.004 | 3.4 | 0.0136
TOS18_24.T03.010.002 | TOS18_AT.N02.101.001 | Consumo carburante agevolato, oli e altri materiali per mezzi di trasporto ecc. per l'esecuzione di opere agricole - oneri carburante per nolo a freddo mezzi trasporto, con motrice fino a 60 HP | ora | 0.004 | 4.55 | 0.0182
|  | Totale TOS18_AT |  |  |  | 0.22289
TOS18_24.T03.010.002 | TOS18_RU.M04.002.002 | Operaio agricolo - Specializzato | ora | 0.004 | 17.74 | 0.07096
TOS18_24.T03.010.002 | TOS18_RU.M04.002.002 | Operaio agricolo - Specializzato | ora | 0.05 | 17.74 | 0.887
TOS18_24.T03.010.002 | TOS18_RU.M04.002.005 | Operaio agricolo - Comune | ora | 0.05 | 14.55 | 0.7275
|  | Totale TOS18_RU |  |  |  | 1.6855
|  | Totale Parziale (A) |  |  |  | 1.9083
|  | Spese generali (B) |  | 15% di (A) |  | 0.28625
|  | di cui per oneri sicurezza |  | 2% di (B) |  | 0.005725
|  | utile di impresa (C) |  | 10% di (A + B) |  | 0.21946
|  | Totale (A + B + C) |  |  |  | 2.4141
|  | Incidenza manodopera |  |  |  | 69,82%
TOS18_24.T03.011.001 | OPERE AGRICOLE: i prezzi sono relativi ad un cantiere di nuovo impianto e di miglioramento per la realizzazione di opere agricole quali la sistemazione, il miglioramento e la gestione dei terreni; la realizzazione, il miglioramento e la gestione di impianti e di strutture finalizzate allo svolgimento delle attività di coltivazione, di allevamento e di quelle a esse connesse, con finalità sia produttive che ambientali. - IMPIANTI DI COLTURE ARBOREE, ARBUSTIVE ED ERBACEE: realizzazione e miglioramento (infittimenti, sovrainnesto etc..) di impianti di specie arboree, arbustive e erbacee.
Riconversione varietale di arboreti attraverso sovrainnesto, compresi materiali accessori, esclusa la fornitura del materiale vegetale, su piante precedentemente tagliate (per pianta). - di viti
Prezzo a cad € 1,11907
Voce analisi | Voce dettaglio | Voce/Articolo | Unita' di misura | Quantita' | Prezzo unitario | Importo
TOS18_24.T03.011.001 | TOS18_PR.P46.101.002 | Materiali accessori - Mastice cicatrizzante per innesti | kg | 0.01 | 8.05 | 0.0805
TOS18_24.T03.011.001 | TOS18_PR.P46.101.013 | Materiali accessori - Tubicino in materiale plastico per legature | kg | 0.002 | 1.82 | 0.00364
|  | Totale TOS18_PR |  |  |  | 0.08414
TOS18_24.T03.011.001 | TOS18_RU.M04.002.004 | Operaio agricolo - Qualificato | ora | 0.05 | 16.01 | 0.8005
|  | Totale TOS18_RU |  |  |  | 0.8005
|  | Totale Parziale (A) |  |  |  | 0.88464
|  | Spese generali (B) |  | 15% di (A) |  | 0.1327
|  | di cui per oneri sicurezza |  | 1,5% di (B) |  | 0.0019904
|  | utile di impresa (C) |  | 10% di (A + B) |  | 0.10173
|  | Totale (A + B + C) |  |  |  | 1.1191
|  | Incidenza manodopera |  |  |  | 71,53%
TOS18_24.T03.011.002 | OPERE AGRICOLE: i prezzi sono relativi ad un cantiere di nuovo impianto e di miglioramento per la realizzazione di opere agricole quali la sistemazione, il miglioramento e la gestione dei terreni; la realizzazione, il miglioramento e la gestione di impianti e di strutture finalizzate allo svolgimento delle attività di coltivazione, di allevamento e di quelle a esse connesse, con finalità sia produttive che ambientali. - IMPIANTI DI COLTURE ARBOREE, ARBUSTIVE ED ERBACEE: realizzazione e miglioramento (infittimenti, sovrainnesto etc..) di impianti di specie arboree, arbustive e erbacee.
Riconversione varietale di arboreti attraverso sovrainnesto, compresi materiali accessori, esclusa la fornitura del materiale vegetale, su piante precedentemente tagliate (per pianta). - di olivi, alberi da frutto o altre piante arboree, con innesto a occhio
Prezzo a cad € 0,91654
Voce analisi | Voce dettaglio | Voce/Articolo | Unita' di misura | Quantita' | Prezzo unitario | Importo
TOS18_24.T03.011.002 | TOS18_PR.P46.101.002 | Materiali accessori - Mastice cicatrizzante per innesti | kg | 0.01 | 8.05 | 0.0805
TOS18_24.T03.011.002 | TOS18_PR.P46.101.013 | Materiali accessori - Tubicino in materiale plastico per legature | kg | 0.002 | 1.82 | 0.00364
|  | Totale TOS18_PR |  |  |  | 0.08414
TOS18_24.T03.011.002 | TOS18_RU.M04.002.004 | Operaio agricolo - Qualificato | ora | 0.04 | 16.01 | 0.6404
|  | Totale TOS18_RU |  |  |  | 0.6404
|  | Totale Parziale (A) |  |  |  | 0.72454
|  | Spese generali (B) |  | 15% di (A) |  | 0.10868
|  | di cui per oneri sicurezza |  | 1,5% di (B) |  | 0.0016302
|  | utile di impresa (C) |  | 10% di (A + B) |  | 0.083322
|  | Totale (A + B + C) |  |  |  | 0.91654
|  | Incidenza manodopera |  |  |  | 69,87%
TOS18_24.T03.011.003 | OPERE AGRICOLE: i prezzi sono relativi ad un cantiere di nuovo impianto e di miglioramento per la realizzazione di opere agricole quali la sistemazione, il miglioramento e la gestione dei terreni; la realizzazione, il miglioramento e la gestione di impianti e di strutture finalizzate allo svolgimento delle attività di coltivazione, di allevamento e di quelle a esse connesse, con finalità sia produttive che ambientali. - IMPIANTI DI COLTURE ARBOREE, ARBUSTIVE ED ERBACEE: realizzazione e miglioramento (infittimenti, sovrainnesto etc..) di impianti di specie arboree, arbustive e erbacee.
Riconversione varietale di arboreti attraverso sovrainnesto, compresi materiali accessori, esclusa la fornitura del materiale vegetale, su piante precedentemente tagliate (per pianta). - di olivi, alberi da frutto o altre piante arboree, con innesto a corona
Prezzo a cad € 1,93492
Voce analisi | Voce dettaglio | Voce/Articolo | Unita' di misura | Quantita' | Prezzo unitario | Importo
TOS18_24.T03.011.003 | TOS18_PR.P46.101.002 | Materiali accessori - Mastice cicatrizzante per innesti | kg | 0.03 | 8.05 | 0.2415
TOS18_24.T03.011.003 | TOS18_PR.P46.101.013 | Materiali accessori - Tubicino in materiale plastico per legature | kg | 0.004 | 1.82 | 0.00728
|  | Totale TOS18_PR |  |  |  | 0.24878
TOS18_24.T03.011.003 | TOS18_RU.M04.002.004 | Operaio agricolo - Qualificato | ora | 0.08 | 16.01 | 1.2808
|  | Totale TOS18_RU |  |  |  | 1.2808
|  | Totale Parziale (A) |  |  |  | 1.5296
|  | Spese generali (B) |  | 15% di (A) |  | 0.22944
|  | di cui per oneri sicurezza |  | 1,5% di (B) |  | 0.0034416
|  | utile di impresa (C) |  | 10% di (A + B) |  | 0.1759
|  | Totale (A + B + C) |  |  |  | 1.9349
|  | Incidenza manodopera |  |  |  | 66,19%
TOS18_24.T03.012.001 | OPERE AGRICOLE: i prezzi sono relativi ad un cantiere di nuovo impianto e di miglioramento per la realizzazione di opere agricole quali la sistemazione, il miglioramento e la gestione dei terreni; la realizzazione, il miglioramento e la gestione di impianti e di strutture finalizzate allo svolgimento delle attività di coltivazione, di allevamento e di quelle a esse connesse, con finalità sia produttive che ambientali. - IMPIANTI DI COLTURE ARBOREE, ARBUSTIVE ED ERBACEE: realizzazione e miglioramento (infittimenti, sovrainnesto etc..) di impianti di specie arboree, arbustive e erbacee.
Recupero di oliveti abbandonati, compresa sistemazione legna grossa in cumuli e trinciatura frascame in sito - con potatura di ritorno in oliveti abbandonati da oltre 5 anni e fino a 10 anni
Prezzo a cad € 2,84115
Voce analisi | Voce dettaglio | Voce/Articolo | Unita' di misura | Quantita' | Prezzo unitario | Importo
TOS18_24.T03.012.001 | TOS18_AT.N01.015.073 | Attrezzature per la realizzazione e manutenzione del verde - Motosega completa di catena dentata, con motore a scoppio, con barra da 25-30 cm - 1 mese | ora | 0.045 | 1.0625 | 0.047813
TOS18_24.T03.012.001 | TOS18_AT.N01.101.914 | Consumo carburante agevolato, oli e altri materiali per macchine operatrici (escluso macchine movimento terra) per l'esecuzione di opere agricole - per motoseghe | ora | 0.045 | 2.24 | 0.1008
TOS18_24.T03.012.001 | TOS18_AT.N02.014.031 | Autocarri, motocarri e trattori (MTT=Massa totale a terra, Pu Portata utile) - Trattore gommato con potenza da 75 a 150 HP completo di presa di potenza, impianto distribuzione idraulica e sollevatore ed attacchi per attrezzature (nolo a freddo), nolo mensile. | ora | 0.014 | 9.9519 | 0.13933
TOS18_24.T03.012.001 | TOS18_AT.N02.022.101 | Accessori portati o trainati da trattori per l'esecuzione di opere agricole - Trinciatutto forestale portato con larghezza di lavoro 1,4-1,8 m | ora | 0.014 | 7.41 | 0.10374
TOS18_24.T03.012.001 | TOS18_AT.N02.101.002 | Consumo carburante agevolato, oli e altri materiali per mezzi di trasporto ecc. per l'esecuzione di opere agricole - oneri carburante per nolo a freddo mezzi trasporto, con motrice da 75 a 150 HP | ora | 0.014 | 10.92 | 0.15288
|  | Totale TOS18_AT |  |  |  | 0.54456
TOS18_24.T03.012.001 | TOS18_RU.M04.002.002 | Operaio agricolo - Specializzato | ora | 0.045 | 17.74 | 0.7983
TOS18_24.T03.012.001 | TOS18_RU.M04.002.002 | Operaio agricolo - Specializzato | ora | 0.014 | 17.74 | 0.24836
TOS18_24.T03.012.001 | TOS18_RU.M04.002.005 | Operaio agricolo - Comune | ora | 0.045 | 14.55 | 0.65475
|  | Totale TOS18_RU |  |  |  | 1.7014
|  | Totale Parziale (A) |  |  |  | 2.246
|  | Spese generali (B) |  | 15% di (A) |  | 0.3369
|  | di cui per oneri sicurezza |  | 2% di (B) |  | 0.0067379
|  | utile di impresa (C) |  | 10% di (A + B) |  | 0.25829
|  | Totale (A + B + C) |  |  |  | 2.8412
|  | Incidenza manodopera |  |  |  | 59,88%
TOS18_24.T03.012.002 | OPERE AGRICOLE: i prezzi sono relativi ad un cantiere di nuovo impianto e di miglioramento per la realizzazione di opere agricole quali la sistemazione, il miglioramento e la gestione dei terreni; la realizzazione, il miglioramento e la gestione di impianti e di strutture finalizzate allo svolgimento delle attività di coltivazione, di allevamento e di quelle a esse connesse, con finalità sia produttive che ambientali. - IMPIANTI DI COLTURE ARBOREE, ARBUSTIVE ED ERBACEE: realizzazione e miglioramento (infittimenti, sovrainnesto etc..) di impianti di specie arboree, arbustive e erbacee.
Recupero di oliveti abbandonati, compresa sistemazione legna grossa in cumuli e trinciatura frascame in sito - con potatura di riforma in oliveti abbandonati da oltre 10 anni
Prezzo a cad € 4,76632
Voce analisi | Voce dettaglio | Voce/Articolo | Unita' di misura | Quantita' | Prezzo unitario | Importo
TOS18_24.T03.012.002 | TOS18_AT.N01.015.073 | Attrezzature per la realizzazione e manutenzione del verde - Motosega completa di catena dentata, con motore a scoppio, con barra da 25-30 cm - 1 mese | ora | 0.08 | 1.0625 | 0.085
TOS18_24.T03.012.002 | TOS18_AT.N01.101.914 | Consumo carburante agevolato, oli e altri materiali per macchine operatrici (escluso macchine movimento terra) per l'esecuzione di opere agricole - per motoseghe | ora | 0.08 | 2.24 | 0.1792
TOS18_24.T03.012.002 | TOS18_AT.N02.014.031 | Autocarri, motocarri e trattori (MTT=Massa totale a terra, Pu Portata utile) - Trattore gommato con potenza da 75 a 150 HP completo di presa di potenza, impianto distribuzione idraulica e sollevatore ed attacchi per attrezzature (nolo a freddo), nolo mensile. | ora | 0.02 | 9.9519 | 0.19904
TOS18_24.T03.012.002 | TOS18_AT.N02.022.101 | Accessori portati o trainati da trattori per l'esecuzione di opere agricole - Trinciatutto forestale portato con larghezza di lavoro 1,4-1,8 m | ora | 0.02 | 7.41 | 0.1482
TOS18_24.T03.012.002 | TOS18_AT.N02.101.002 | Consumo carburante agevolato, oli e altri materiali per mezzi di trasporto ecc. per l'esecuzione di opere agricole - oneri carburante per nolo a freddo mezzi trasporto, con motrice da 75 a 150 HP | ora | 0.02 | 10.92 | 0.2184
|  | Totale TOS18_AT |  |  |  | 0.82984
TOS18_24.T03.012.002 | TOS18_RU.M04.002.002 | Operaio agricolo - Specializzato | ora | 0.08 | 17.74 | 1.4192
TOS18_24.T03.012.002 | TOS18_RU.M04.002.002 | Operaio agricolo - Specializzato | ora | 0.02 | 17.74 | 0.3548
TOS18_24.T03.012.002 | TOS18_RU.M04.002.005 | Operaio agricolo - Comune | ora | 0.08 | 14.55 | 1.164
|  | Totale TOS18_RU |  |  |  | 2.938
|  | Totale Parziale (A) |  |  |  | 3.7678
|  | Spese generali (B) |  | 15% di (A) |  | 0.56518
|  | di cui per oneri sicurezza |  | 2% di (B) |  | 0.011304
|  | utile di impresa (C) |  | 10% di (A + B) |  | 0.4333
|  | Totale (A + B + C) |  |  |  | 4.7663
|  | Incidenza manodopera |  |  |  | 61,64%
TOS18_24.T32.001.001 | OPERE AGRICOLE: i prezzi sono relativi ad un cantiere di nuovo impianto e di miglioramento per la realizzazione di opere agricole quali la sistemazione, il miglioramento e la gestione dei terreni; la realizzazione, il miglioramento e la gestione di impianti e di strutture finalizzate allo svolgimento delle attività di coltivazione, di allevamento e di quelle a esse connesse, con finalità sia produttive che ambientali. - RECINZIONI: interventi finalizzati alla ralizzazione o al miglioramento di recinzioni
Recinzione con struttura portante in pali di castagno della lunghezza di 2 metri fuori terra con diametro in testa di almeno cm 10; i pali andranno interrati per cm 60-70 in buche aperte alla interdistanza di ml 3 nelle quali, ove occorra, andranno piazzate scaglie di pietrame. I pali preventivamente scortecciati e appuntiti andranno trattati con due passate di carbolineum (od opportunamente carbonizzati) per circa cm 80-90 di cui cm 20 fuori terra; ai pali andrà fissata, con cambrette, filo di ferro spinato o rete metallica per un'altezza variabile; nel prezzo è compreso ogni onere per tracciamento, fornitura e posa in opera materiali e quanto altro occorra a dare l'opera compiuta a perfetta regola d'arte. La fornitura del carbolineum è esclusa. - realizzata con 5 ordini di filo di ferro spinato e zincato a 2 capi e 4 punte.
Prezzo a chilometri € 10.567,93827
Voce analisi | Voce dettaglio | Voce/Articolo | Unita' di misura | Quantita' | Prezzo unitario | Importo
TOS18_24.T32.001.001 | TOS18_AT.N02.014.028 | Autocarri, motocarri e trattori (MTT=Massa totale a terra, Pu Portata utile) - Trattore gommato con potenza fino a 60 HP completo di presa di potenza, impianto distribuzione idraulica e sollevatore ed attacchi per attrezzature (nolo a freddo) - 1 mese | ora | 30 | 6.4904 | 194.7114
TOS18_24.T32.001.001 | TOS18_AT.N02.022.121 | Accessori portati o trainati da trattori per l'esecuzione di opere agricole - Rimorchio agricolo ad un asse, con cassone ribaltabile, portata fino a 15 q.li | ora | 30 | 1.27 | 38.1
TOS18_24.T32.001.001 | TOS18_AT.N02.101.001 | Consumo carburante agevolato, oli e altri materiali per mezzi di trasporto ecc. per l'esecuzione di opere agricole - oneri carburante per nolo a freddo mezzi trasporto, con motrice fino a 60 HP | ora | 30 | 4.55 | 136.5
|  | Totale TOS18_AT |  |  |  | 369.3114
TOS18_24.T32.001.001 | TOS18_PR.P07.021.040 | Complementi metallici - Filo di ferro spinato e zincato a 2 capi e 4 punte | ml | 5000 | 0.11143 | 557.15
TOS18_24.T32.001.001 | TOS18_PR.P08.025.010 | Legname vario - Palo di castagno appuntito, diametro di cm 10 | ml | 1000 | 1.5 | 1500
TOS18_24.T32.001.001 | TOS18_PR.P46.004.011 | Materiali per ancoraggio testate, posizionamento e fissaggio fili per impianti arborei - Arpette, cambrette in zinco-alluminio | cad | 3340 | 0.021 | 70.14
|  | Totale TOS18_PR |  |  |  | 2127.29
TOS18_24.T32.001.001 | TOS18_RU.M04.002.002 | Operaio agricolo - Specializzato | ora | 30 | 17.74 | 532.2
TOS18_24.T32.001.001 | TOS18_RU.M04.002.005 | Operaio agricolo - Comune | ora | 183 | 14.55 | 2662.65
TOS18_24.T32.001.001 | TOS18_RU.M04.002.005 | Operaio agricolo - Comune | ora | 183 | 14.55 | 2662.65
|  | Totale TOS18_RU |  |  |  | 5857.5
|  | Totale Parziale (A) |  |  |  | 8354.1014
|  | Spese generali (B) |  | 15% di (A) |  | 1253.1152
|  | di cui per oneri sicurezza |  | 2% di (B) |  | 25.0623
|  | utile di impresa (C) |  | 10% di (A + B) |  | 960.7217
|  | Totale (A + B + C) |  |  |  | 10567.9383
|  | Incidenza manodopera |  |  |  | 55,43%
TOS18_24.T32.001.002 | OPERE AGRICOLE: i prezzi sono relativi ad un cantiere di nuovo impianto e di miglioramento per la realizzazione di opere agricole quali la sistemazione, il miglioramento e la gestione dei terreni; la realizzazione, il miglioramento e la gestione di impianti e di strutture finalizzate allo svolgimento delle attività di coltivazione, di allevamento e di quelle a esse connesse, con finalità sia produttive che ambientali. - RECINZIONI: interventi finalizzati alla ralizzazione o al miglioramento di recinzioni
Recinzione con struttura portante in pali di castagno della lunghezza di 2 metri fuori terra con diametro in testa di almeno cm 10; i pali andranno interrati per cm 60-70 in buche aperte alla interdistanza di ml 3 nelle quali, ove occorra, andranno piazzate scaglie di pietrame. I pali preventivamente scortecciati e appuntiti andranno trattati con due passate di carbolineum (od opportunamente carbonizzati) per circa cm 80-90 di cui cm 20 fuori terra; ai pali andrà fissata, con cambrette, filo di ferro spinato o rete metallica per un'altezza variabile; nel prezzo è compreso ogni onere per tracciamento, fornitura e posa in opera materiali e quanto altro occorra a dare l'opera compiuta a perfetta regola d'arte. La fornitura del carbolineum è esclusa. - realizzata con una rete metallica zincata a maglia sciolta, di altezza compresa tra cm 150-180, comprensiva di tre ordini di filo di ferro posti alle sommità della recinzione e nella parte centrale, esclusa la fornitura della rete.
Prezzo a chilometri € 10.466,48730
Voce analisi | Voce dettaglio | Voce/Articolo | Unita' di misura | Quantita' | Prezzo unitario | Importo
TOS18_24.T32.001.002 | TOS18_AT.N02.014.028 | Autocarri, motocarri e trattori (MTT=Massa totale a terra, Pu Portata utile) - Trattore gommato con potenza fino a 60 HP completo di presa di potenza, impianto distribuzione idraulica e sollevatore ed attacchi per attrezzature (nolo a freddo) - 1 mese | ora | 50 | 6.4904 | 324.519
TOS18_24.T32.001.002 | TOS18_AT.N02.022.121 | Accessori portati o trainati da trattori per l'esecuzione di opere agricole - Rimorchio agricolo ad un asse, con cassone ribaltabile, portata fino a 15 q.li | ora | 50 | 1.27 | 63.5
TOS18_24.T32.001.002 | TOS18_AT.N02.101.001 | Consumo carburante agevolato, oli e altri materiali per mezzi di trasporto ecc. per l'esecuzione di opere agricole - oneri carburante per nolo a freddo mezzi trasporto, con motrice fino a 60 HP | ora | 50 | 4.55 | 227.5
|  | Totale TOS18_AT |  |  |  | 615.519
TOS18_24.T32.001.002 | TOS18_PR.P07.021.012 | Complementi metallici - Filo zincato in rotoli Ø 2,2 mm | ml | 3000 | 0.0456 | 136.8
TOS18_24.T32.001.002 | TOS18_PR.P08.025.010 | Legname vario - Palo di castagno appuntito, diametro di cm 10 | ml | 1000 | 1.5 | 1500
TOS18_24.T32.001.002 | TOS18_PR.P46.004.011 | Materiali per ancoraggio testate, posizionamento e fissaggio fili per impianti arborei - Arpette, cambrette in zinco-alluminio | cad | 2004 | 0.021 | 42.084
|  | Totale TOS18_PR |  |  |  | 1678.884
TOS18_24.T32.001.002 | TOS18_RU.M04.002.002 | Operaio agricolo - Specializzato | ora | 50 | 17.74 | 887
TOS18_24.T32.001.002 | TOS18_RU.M04.002.005 | Operaio agricolo - Comune | ora | 175 | 14.55 | 2546.25
TOS18_24.T32.001.002 | TOS18_RU.M04.002.005 | Operaio agricolo - Comune | ora | 175 | 14.55 | 2546.25
|  | Totale TOS18_RU |  |  |  | 5979.5
|  | Totale Parziale (A) |  |  |  | 8273.903
|  | Spese generali (B) |  | 15% di (A) |  | 1241.0855
|  | di cui per oneri sicurezza |  | 2% di (B) |  | 24.8217
|  | utile di impresa (C) |  | 10% di (A + B) |  | 951.4988
|  | Totale (A + B + C) |  |  |  | 10466.4873
|  | Incidenza manodopera |  |  |  | 57,13%
TOS18_24.T32.001.003 | OPERE AGRICOLE: i prezzi sono relativi ad un cantiere di nuovo impianto e di miglioramento per la realizzazione di opere agricole quali la sistemazione, il miglioramento e la gestione dei terreni; la realizzazione, il miglioramento e la gestione di impianti e di strutture finalizzate allo svolgimento delle attività di coltivazione, di allevamento e di quelle a esse connesse, con finalità sia produttive che ambientali. - RECINZIONI: interventi finalizzati alla ralizzazione o al miglioramento di recinzioni
Recinzione con struttura portante in pali di castagno della lunghezza di 2 metri fuori terra con diametro in testa di almeno cm 10; i pali andranno interrati per cm 60-70 in buche aperte alla interdistanza di ml 3 nelle quali, ove occorra, andranno piazzate scaglie di pietrame. I pali preventivamente scortecciati e appuntiti andranno trattati con due passate di carbolineum (od opportunamente carbonizzati) per circa cm 80-90 di cui cm 20 fuori terra; ai pali andrà fissata, con cambrette, filo di ferro spinato o rete metallica per un'altezza variabile; nel prezzo è compreso ogni onere per tracciamento, fornitura e posa in opera materiali e quanto altro occorra a dare l'opera compiuta a perfetta regola d'arte. La fornitura del carbolineum è esclusa. - realizzata con rete metallica elettrosaldata di altezza compresa tra cm 150-180, comprensiva di un filo di ferro posto alla sommità della recinzione, esclusa la fornitura della rete.
Prezzo a chilometri € 11.271,40680
Voce analisi | Voce dettaglio | Voce/Articolo | Unita' di misura | Quantita' | Prezzo unitario | Importo
TOS18_24.T32.001.003 | TOS18_AT.N02.014.028 | Autocarri, motocarri e trattori (MTT=Massa totale a terra, Pu Portata utile) - Trattore gommato con potenza fino a 60 HP completo di presa di potenza, impianto distribuzione idraulica e sollevatore ed attacchi per attrezzature (nolo a freddo) - 1 mese | ora | 50 | 6.4904 | 324.519
TOS18_24.T32.001.003 | TOS18_AT.N02.022.121 | Accessori portati o trainati da trattori per l'esecuzione di opere agricole - Rimorchio agricolo ad un asse, con cassone ribaltabile, portata fino a 15 q.li | ora | 50 | 1.27 | 63.5
TOS18_24.T32.001.003 | TOS18_AT.N02.101.001 | Consumo carburante agevolato, oli e altri materiali per mezzi di trasporto ecc. per l'esecuzione di opere agricole - oneri carburante per nolo a freddo mezzi trasporto, con motrice fino a 60 HP | ora | 50 | 4.55 | 227.5
|  | Totale TOS18_AT |  |  |  | 615.519
TOS18_24.T32.001.003 | TOS18_PR.P07.021.012 | Complementi metallici - Filo zincato in rotoli Ø 2,2 mm | ml | 1000 | 0.0456 | 45.6
TOS18_24.T32.001.003 | TOS18_PR.P08.025.010 | Legname vario - Palo di castagno appuntito, diametro di cm 10 | ml | 1000 | 1.5 | 1500
TOS18_24.T32.001.003 | TOS18_PR.P46.004.011 | Materiali per ancoraggio testate, posizionamento e fissaggio fili per impianti arborei - Arpette, cambrette in zinco-alluminio | cad | 2004 | 0.021 | 42.084
|  | Totale TOS18_PR |  |  |  | 1587.684
TOS18_24.T32.001.003 | TOS18_RU.M04.002.002 | Operaio agricolo - Specializzato | ora | 50 | 17.74 | 887
TOS18_24.T32.001.003 | TOS18_RU.M04.002.005 | Operaio agricolo - Comune | ora | 200 | 14.55 | 2910
TOS18_24.T32.001.003 | TOS18_RU.M04.002.005 | Operaio agricolo - Comune | ora | 200 | 14.55 | 2910
|  | Totale TOS18_RU |  |  |  | 6707
|  | Totale Parziale (A) |  |  |  | 8910.203
|  | Spese generali (B) |  | 15% di (A) |  | 1336.5304
|  | di cui per oneri sicurezza |  | 2% di (B) |  | 26.7306
|  | utile di impresa (C) |  | 10% di (A + B) |  | 1024.6733
|  | Totale (A + B + C) |  |  |  | 11271.4068
|  | Incidenza manodopera |  |  |  | 59,5%
TOS18_24.T32.001.004 | OPERE AGRICOLE: i prezzi sono relativi ad un cantiere di nuovo impianto e di miglioramento per la realizzazione di opere agricole quali la sistemazione, il miglioramento e la gestione dei terreni; la realizzazione, il miglioramento e la gestione di impianti e di strutture finalizzate allo svolgimento delle attività di coltivazione, di allevamento e di quelle a esse connesse, con finalità sia produttive che ambientali. - RECINZIONI: interventi finalizzati alla ralizzazione o al miglioramento di recinzioni
Recinzione con struttura portante in pali di castagno della lunghezza di 2 metri fuori terra con diametro in testa di almeno cm 10; i pali andranno interrati per cm 60-70 in buche aperte alla interdistanza di ml 3 nelle quali, ove occorra, andranno piazzate scaglie di pietrame. I pali preventivamente scortecciati e appuntiti andranno trattati con due passate di carbolineum (od opportunamente carbonizzati) per circa cm 80-90 di cui cm 20 fuori terra; ai pali andrà fissata, con cambrette, filo di ferro spinato o rete metallica per un'altezza variabile; nel prezzo è compreso ogni onere per tracciamento, fornitura e posa in opera materiali e quanto altro occorra a dare l'opera compiuta a perfetta regola d'arte. La fornitura del carbolineum è esclusa. - realizzata con una rete metallica con filo di diametro superiore a 3 mm., di altezza compresa tra cm 150-200, interrata per almeno 20 cm, comprensiva di tre ordini di filo di ferro posti alle sommità della recinzione e nella parte centrale, esclusa la fornitura della rete.
Prezzo a chilometri € 15.214,42622
Voce analisi | Voce dettaglio | Voce/Articolo | Unita' di misura | Quantita' | Prezzo unitario | Importo
TOS18_24.T32.001.004 | TOS18_AT.N02.014.028 | Autocarri, motocarri e trattori (MTT=Massa totale a terra, Pu Portata utile) - Trattore gommato con potenza fino a 60 HP completo di presa di potenza, impianto distribuzione idraulica e sollevatore ed attacchi per attrezzature (nolo a freddo) - 1 mese | ora | 80 | 6.4904 | 519.2304
TOS18_24.T32.001.004 | TOS18_AT.N02.022.121 | Accessori portati o trainati da trattori per l'esecuzione di opere agricole - Rimorchio agricolo ad un asse, con cassone ribaltabile, portata fino a 15 q.li | ora | 80 | 1.27 | 101.6
TOS18_24.T32.001.004 | TOS18_AT.N02.101.001 | Consumo carburante agevolato, oli e altri materiali per mezzi di trasporto ecc. per l'esecuzione di opere agricole - oneri carburante per nolo a freddo mezzi trasporto, con motrice fino a 60 HP | ora | 80 | 4.55 | 364
|  | Totale TOS18_AT |  |  |  | 984.8304
TOS18_24.T32.001.004 | TOS18_PR.P07.021.012 | Complementi metallici - Filo zincato in rotoli Ø 2,2 mm | ml | 3000 | 0.0456 | 136.8
TOS18_24.T32.001.004 | TOS18_PR.P08.025.010 | Legname vario - Palo di castagno appuntito, diametro di cm 10 | ml | 1000 | 1.5 | 1500
TOS18_24.T32.001.004 | TOS18_PR.P46.004.011 | Materiali per ancoraggio testate, posizionamento e fissaggio fili per impianti arborei - Arpette, cambrette in zinco-alluminio | cad | 2004 | 0.021 | 42.084
|  | Totale TOS18_PR |  |  |  | 1678.884
TOS18_24.T32.001.004 | TOS18_RU.M04.002.002 | Operaio agricolo - Specializzato | ora | 80 | 17.74 | 1419.2
TOS18_24.T32.001.004 | TOS18_RU.M04.002.005 | Operaio agricolo - Comune | ora | 273 | 14.55 | 3972.15
TOS18_24.T32.001.004 | TOS18_RU.M04.002.005 | Operaio agricolo - Comune | ora | 273 | 14.55 | 3972.15
|  | Totale TOS18_RU |  |  |  | 9363.5
|  | Totale Parziale (A) |  |  |  | 12027.2144
|  | Spese generali (B) |  | 15% di (A) |  | 1804.0822
|  | di cui per oneri sicurezza |  | 2% di (B) |  | 36.0816
|  | utile di impresa (C) |  | 10% di (A + B) |  | 1383.1297
|  | Totale (A + B + C) |  |  |  | 15214.4262
|  | Incidenza manodopera |  |  |  | 61,54%
TOS18_24.T32.002.001 | OPERE AGRICOLE: i prezzi sono relativi ad un cantiere di nuovo impianto e di miglioramento per la realizzazione di opere agricole quali la sistemazione, il miglioramento e la gestione dei terreni; la realizzazione, il miglioramento e la gestione di impianti e di strutture finalizzate allo svolgimento delle attività di coltivazione, di allevamento e di quelle a esse connesse, con finalità sia produttive che ambientali. - RECINZIONI: interventi finalizzati alla ralizzazione o al miglioramento di recinzioni
Recinzione in pali di legno di essenza forte aventi diametro in testa di cm 8-10 posti alla distanza di m 2,5 e con altezza minima fuori terra di m 1,20 -1,40 portanti strutture di delimitazione. I pali andranno interrati per circa 40 cm., la fornitura del carbolineum è esclusa. - con quattro ordini di filo di ferro spinato zincato, data in opera, compresi gli accessi, passaggi ed ogni altro onere.
Prezzo a chilometri € 10.043,76022
Voce analisi | Voce dettaglio | Voce/Articolo | Unita' di misura | Quantita' | Prezzo unitario | Importo
TOS18_24.T32.002.001 | TOS18_AT.N02.014.028 | Autocarri, motocarri e trattori (MTT=Massa totale a terra, Pu Portata utile) - Trattore gommato con potenza fino a 60 HP completo di presa di potenza, impianto distribuzione idraulica e sollevatore ed attacchi per attrezzature (nolo a freddo) - 1 mese | ora | 30 | 6.4904 | 194.7114
TOS18_24.T32.002.001 | TOS18_AT.N02.022.121 | Accessori portati o trainati da trattori per l'esecuzione di opere agricole - Rimorchio agricolo ad un asse, con cassone ribaltabile, portata fino a 15 q.li | ora | 30 | 1.27 | 38.1
TOS18_24.T32.002.001 | TOS18_AT.N02.101.001 | Consumo carburante agevolato, oli e altri materiali per mezzi di trasporto ecc. per l'esecuzione di opere agricole - oneri carburante per nolo a freddo mezzi trasporto, con motrice fino a 60 HP | ora | 30 | 4.55 | 136.5
|  | Totale TOS18_AT |  |  |  | 369.3114
TOS18_24.T32.002.001 | TOS18_PR.P07.021.040 | Complementi metallici - Filo di ferro spinato e zincato a 2 capi e 4 punte | ml | 4000 | 0.11143 | 445.72
TOS18_24.T32.002.001 | TOS18_PR.P08.025.010 | Legname vario - Palo di castagno appuntito, diametro di cm 10 | ml | 800 | 1.5 | 1200
TOS18_24.T32.002.001 | TOS18_PR.P46.004.011 | Materiali per ancoraggio testate, posizionamento e fissaggio fili per impianti arborei - Arpette, cambrette in zinco-alluminio | cad | 3200 | 0.021 | 67.2
|  | Totale TOS18_PR |  |  |  | 1712.92
TOS18_24.T32.002.001 | TOS18_RU.M04.002.002 | Operaio agricolo - Specializzato | ora | 30 | 17.74 | 532.2
TOS18_24.T32.002.001 | TOS18_RU.M04.002.005 | Operaio agricolo - Comune | ora | 183 | 14.55 | 2662.65
TOS18_24.T32.002.001 | TOS18_RU.M04.002.005 | Operaio agricolo - Comune | ora | 183 | 14.55 | 2662.65
|  | Totale TOS18_RU |  |  |  | 5857.5
|  | Totale Parziale (A) |  |  |  | 7939.7314
|  | Spese generali (B) |  | 15% di (A) |  | 1190.9597
|  | di cui per oneri sicurezza |  | 2% di (B) |  | 23.8192
|  | utile di impresa (C) |  | 10% di (A + B) |  | 913.0691
|  | Totale (A + B + C) |  |  |  | 10043.7602
|  | Incidenza manodopera |  |  |  | 58,32%
TOS18_24.T32.002.002 | OPERE AGRICOLE: i prezzi sono relativi ad un cantiere di nuovo impianto e di miglioramento per la realizzazione di opere agricole quali la sistemazione, il miglioramento e la gestione dei terreni; la realizzazione, il miglioramento e la gestione di impianti e di strutture finalizzate allo svolgimento delle attività di coltivazione, di allevamento e di quelle a esse connesse, con finalità sia produttive che ambientali. - RECINZIONI: interventi finalizzati alla ralizzazione o al miglioramento di recinzioni
Recinzione in pali di legno di essenza forte aventi diametro in testa di cm 8-10 posti alla distanza di m 2,5 e con altezza minima fuori terra di m 1,20 -1,40 portanti strutture di delimitazione. I pali andranno interrati per circa 40 cm., la fornitura del carbolineum è esclusa. - con cinque ordini di filo di ferro spinato zincato, data in opera, compresi gli accessi, passaggi ed ogni altro onere
Prezzo a chilometri € 10.831,76667
Voce analisi | Voce dettaglio | Voce/Articolo | Unita' di misura | Quantita' | Prezzo unitario | Importo
TOS18_24.T32.002.002 | TOS18_AT.N02.014.028 | Autocarri, motocarri e trattori (MTT=Massa totale a terra, Pu Portata utile) - Trattore gommato con potenza fino a 60 HP completo di presa di potenza, impianto distribuzione idraulica e sollevatore ed attacchi per attrezzature (nolo a freddo) - 1 mese | ora | 30 | 6.4904 | 194.7114
TOS18_24.T32.002.002 | TOS18_AT.N02.022.121 | Accessori portati o trainati da trattori per l'esecuzione di opere agricole - Rimorchio agricolo ad un asse, con cassone ribaltabile, portata fino a 15 q.li | ora | 30 | 1.27 | 38.1
TOS18_24.T32.002.002 | TOS18_AT.N02.101.001 | Consumo carburante agevolato, oli e altri materiali per mezzi di trasporto ecc. per l'esecuzione di opere agricole - oneri carburante per nolo a freddo mezzi trasporto, con motrice fino a 60 HP | ora | 30 | 4.55 | 136.5
|  | Totale TOS18_AT |  |  |  | 369.3114
TOS18_24.T32.002.002 | TOS18_PR.P07.021.040 | Complementi metallici - Filo di ferro spinato e zincato a 2 capi e 4 punte | ml | 5000 | 0.11143 | 557.15
TOS18_24.T32.002.002 | TOS18_PR.P08.025.010 | Legname vario - Palo di castagno appuntito, diametro di cm 10 | ml | 800 | 1.5 | 1200
TOS18_24.T32.002.002 | TOS18_PR.P46.004.011 | Materiali per ancoraggio testate, posizionamento e fissaggio fili per impianti arborei - Arpette, cambrette in zinco-alluminio | cad | 4000 | 0.021 | 84
|  | Totale TOS18_PR |  |  |  | 1841.15
TOS18_24.T32.002.002 | TOS18_RU.M04.002.002 | Operaio agricolo - Specializzato | ora | 30 | 17.74 | 532.2
TOS18_24.T32.002.002 | TOS18_RU.M04.002.005 | Operaio agricolo - Comune | ora | 200 | 14.55 | 2910
TOS18_24.T32.002.002 | TOS18_RU.M04.002.005 | Operaio agricolo - Comune | ora | 200 | 14.55 | 2910
|  | Totale TOS18_RU |  |  |  | 6352.2
|  | Totale Parziale (A) |  |  |  | 8562.6614
|  | Spese generali (B) |  | 15% di (A) |  | 1284.3992
|  | di cui per oneri sicurezza |  | 2% di (B) |  | 25.688
|  | utile di impresa (C) |  | 10% di (A + B) |  | 984.7061
|  | Totale (A + B + C) |  |  |  | 10831.7667
|  | Incidenza manodopera |  |  |  | 58,64%
TOS18_24.T32.002.003 | OPERE AGRICOLE: i prezzi sono relativi ad un cantiere di nuovo impianto e di miglioramento per la realizzazione di opere agricole quali la sistemazione, il miglioramento e la gestione dei terreni; la realizzazione, il miglioramento e la gestione di impianti e di strutture finalizzate allo svolgimento delle attività di coltivazione, di allevamento e di quelle a esse connesse, con finalità sia produttive che ambientali. - RECINZIONI: interventi finalizzati alla ralizzazione o al miglioramento di recinzioni
Recinzione in pali di legno di essenza forte aventi diametro in testa di cm 8-10 posti alla distanza di m 2,5 e con altezza minima fuori terra di m 1,20 -1,40 portanti strutture di delimitazione. I pali andranno interrati per circa 40 cm., la fornitura del carbolineum è esclusa. - con sei ordini di filo di ferro spinato zincato, data in opera, compresi gli accessi, passaggi ed ogni altro onere
Prezzo a chilometri € 11.914,26512
Voce analisi | Voce dettaglio | Voce/Articolo | Unita' di misura | Quantita' | Prezzo unitario | Importo
TOS18_24.T32.002.003 | TOS18_AT.N02.014.028 | Autocarri, motocarri e trattori (MTT=Massa totale a terra, Pu Portata utile) - Trattore gommato con potenza fino a 60 HP completo di presa di potenza, impianto distribuzione idraulica e sollevatore ed attacchi per attrezzature (nolo a freddo) - 1 mese | ora | 30 | 6.4904 | 194.7114
TOS18_24.T32.002.003 | TOS18_AT.N02.022.121 | Accessori portati o trainati da trattori per l'esecuzione di opere agricole - Rimorchio agricolo ad un asse, con cassone ribaltabile, portata fino a 15 q.li | ora | 30 | 1.27 | 38.1
TOS18_24.T32.002.003 | TOS18_AT.N02.101.001 | Consumo carburante agevolato, oli e altri materiali per mezzi di trasporto ecc. per l'esecuzione di opere agricole - oneri carburante per nolo a freddo mezzi trasporto, con motrice fino a 60 HP | ora | 30 | 4.55 | 136.5
|  | Totale TOS18_AT |  |  |  | 369.3114
TOS18_24.T32.002.003 | TOS18_PR.P07.021.040 | Complementi metallici - Filo di ferro spinato e zincato a 2 capi e 4 punte | ml | 6000 | 0.11143 | 668.58
TOS18_24.T32.002.003 | TOS18_PR.P08.025.010 | Legname vario - Palo di castagno appuntito, diametro di cm 10 | ml | 800 | 1.5 | 1200
TOS18_24.T32.002.003 | TOS18_PR.P46.004.011 | Materiali per ancoraggio testate, posizionamento e fissaggio fili per impianti arborei - Arpette, cambrette in zinco-alluminio | cad | 4800 | 0.021 | 100.8
|  | Totale TOS18_PR |  |  |  | 1969.38
TOS18_24.T32.002.003 | TOS18_RU.M04.002.002 | Operaio agricolo - Specializzato | ora | 30 | 17.74 | 532.2
TOS18_24.T32.002.003 | TOS18_RU.M04.002.005 | Operaio agricolo - Comune | ora | 225 | 14.55 | 3273.75
TOS18_24.T32.002.003 | TOS18_RU.M04.002.005 | Operaio agricolo - Comune | ora | 225 | 14.55 | 3273.75
|  | Totale TOS18_RU |  |  |  | 7079.7
|  | Totale Parziale (A) |  |  |  | 9418.3914
|  | Spese generali (B) |  | 15% di (A) |  | 1412.7587
|  | di cui per oneri sicurezza |  | 2% di (B) |  | 28.2552
|  | utile di impresa (C) |  | 10% di (A + B) |  | 1083.115
|  | Totale (A + B + C) |  |  |  | 11914.2651
|  | Incidenza manodopera |  |  |  | 59,42%
TOS18_24.T32.002.004 | OPERE AGRICOLE: i prezzi sono relativi ad un cantiere di nuovo impianto e di miglioramento per la realizzazione di opere agricole quali la sistemazione, il miglioramento e la gestione dei terreni; la realizzazione, il miglioramento e la gestione di impianti e di strutture finalizzate allo svolgimento delle attività di coltivazione, di allevamento e di quelle a esse connesse, con finalità sia produttive che ambientali. - RECINZIONI: interventi finalizzati alla ralizzazione o al miglioramento di recinzioni
Recinzione in pali di legno di essenza forte aventi diametro in testa di cm 8-10 posti alla distanza di m 2,5 e con altezza minima fuori terra di m 1,20 -1,40 portanti strutture di delimitazione. I pali andranno interrati per circa 40 cm., la fornitura del carbolineum è esclusa. - con rete metallica a maglia sciolta dell'altezza di m 1,40 con sovrastante un ordine di filo zincato, data in opera, compresi gli accessi, passaggi ed ogni altro onere, esclusa la fornitura della rete.
Prezzo a chilometri € 12.866,20292
Voce analisi | Voce dettaglio | Voce/Articolo | Unita' di misura | Quantita' | Prezzo unitario | Importo
TOS18_24.T32.002.004 | TOS18_AT.N02.014.028 | Autocarri, motocarri e trattori (MTT=Massa totale a terra, Pu Portata utile) - Trattore gommato con potenza fino a 60 HP completo di presa di potenza, impianto distribuzione idraulica e sollevatore ed attacchi per attrezzature (nolo a freddo) - 1 mese | ora | 30 | 6.4904 | 194.7114
TOS18_24.T32.002.004 | TOS18_AT.N02.022.121 | Accessori portati o trainati da trattori per l'esecuzione di opere agricole - Rimorchio agricolo ad un asse, con cassone ribaltabile, portata fino a 15 q.li | ora | 30 | 1.27 | 38.1
TOS18_24.T32.002.004 | TOS18_AT.N02.101.001 | Consumo carburante agevolato, oli e altri materiali per mezzi di trasporto ecc. per l'esecuzione di opere agricole - oneri carburante per nolo a freddo mezzi trasporto, con motrice fino a 60 HP | ora | 30 | 4.55 | 136.5
|  | Totale TOS18_AT |  |  |  | 369.3114
TOS18_24.T32.002.004 | TOS18_PR.P07.021.012 | Complementi metallici - Filo zincato in rotoli Ø 2,2 mm | ml | 1000 | 0.0456 | 45.6
TOS18_24.T32.002.004 | TOS18_PR.P08.025.010 | Legname vario - Palo di castagno appuntito, diametro di cm 10 | ml | 800 | 1.5 | 1200
TOS18_24.T32.002.004 | TOS18_PR.P46.004.011 | Materiali per ancoraggio testate, posizionamento e fissaggio fili per impianti arborei - Arpette, cambrette in zinco-alluminio | cad | 2400 | 0.021 | 50.4
|  | Totale TOS18_PR |  |  |  | 1296
TOS18_24.T32.002.004 | TOS18_RU.M04.002.002 | Operaio agricolo - Specializzato | ora | 30 | 17.74 | 532.2
TOS18_24.T32.002.004 | TOS18_RU.M04.002.005 | Operaio agricolo - Comune | ora | 274 | 14.55 | 3986.7
TOS18_24.T32.002.004 | TOS18_RU.M04.002.005 | Operaio agricolo - Comune | ora | 274 | 14.55 | 3986.7
|  | Totale TOS18_RU |  |  |  | 8505.6
|  | Totale Parziale (A) |  |  |  | 10170.9114
|  | Spese generali (B) |  | 15% di (A) |  | 1525.6367
|  | di cui per oneri sicurezza |  | 2% di (B) |  | 30.5127
|  | utile di impresa (C) |  | 10% di (A + B) |  | 1169.6548
|  | Totale (A + B + C) |  |  |  | 12866.2029
|  | Incidenza manodopera |  |  |  | 66,11%
TOS18_24.T32.002.005 | OPERE AGRICOLE: i prezzi sono relativi ad un cantiere di nuovo impianto e di miglioramento per la realizzazione di opere agricole quali la sistemazione, il miglioramento e la gestione dei terreni; la realizzazione, il miglioramento e la gestione di impianti e di strutture finalizzate allo svolgimento delle attività di coltivazione, di allevamento e di quelle a esse connesse, con finalità sia produttive che ambientali. - RECINZIONI: interventi finalizzati alla ralizzazione o al miglioramento di recinzioni
Recinzione in pali di legno di essenza forte aventi diametro in testa di cm 8-10 posti alla distanza di m 2,5 e con altezza minima fuori terra di m 1,20 -1,40 portanti strutture di delimitazione. I pali andranno interrati per circa 40 cm., la fornitura del carbolineum è esclusa. - con rete metallica rigida zincata a maglia rettangolare dell'altezza minima di m 1 con sovrastante un ordine di filo spinato zincato, data in opera, compresi gli accessi, passaggi ed ogni altro onere, esclusa la fornitura della rete.
Prezzo a chilometri € 12.808,51892
Voce analisi | Voce dettaglio | Voce/Articolo | Unita' di misura | Quantita' | Prezzo unitario | Importo
TOS18_24.T32.002.005 | TOS18_AT.N02.014.028 | Autocarri, motocarri e trattori (MTT=Massa totale a terra, Pu Portata utile) - Trattore gommato con potenza fino a 60 HP completo di presa di potenza, impianto distribuzione idraulica e sollevatore ed attacchi per attrezzature (nolo a freddo) - 1 mese | ora | 30 | 6.4904 | 194.7114
TOS18_24.T32.002.005 | TOS18_AT.N02.022.121 | Accessori portati o trainati da trattori per l'esecuzione di opere agricole - Rimorchio agricolo ad un asse, con cassone ribaltabile, portata fino a 15 q.li | ora | 30 | 1.27 | 38.1
TOS18_24.T32.002.005 | TOS18_AT.N02.101.001 | Consumo carburante agevolato, oli e altri materiali per mezzi di trasporto ecc. per l'esecuzione di opere agricole - oneri carburante per nolo a freddo mezzi trasporto, con motrice fino a 60 HP | ora | 30 | 4.55 | 136.5
|  | Totale TOS18_AT |  |  |  | 369.3114
TOS18_24.T32.002.005 | TOS18_PR.P08.025.010 | Legname vario - Palo di castagno appuntito, diametro di cm 10 | ml | 800 | 1.5 | 1200
TOS18_24.T32.002.005 | TOS18_PR.P46.004.011 | Materiali per ancoraggio testate, posizionamento e fissaggio fili per impianti arborei - Arpette, cambrette in zinco-alluminio | cad | 2400 | 0.021 | 50.4
|  | Totale TOS18_PR |  |  |  | 1250.4
TOS18_24.T32.002.005 | TOS18_RU.M04.002.002 | Operaio agricolo - Specializzato | ora | 30 | 17.74 | 532.2
TOS18_24.T32.002.005 | TOS18_RU.M04.002.005 | Operaio agricolo - Comune | ora | 274 | 14.55 | 3986.7
TOS18_24.T32.002.005 | TOS18_RU.M04.002.005 | Operaio agricolo - Comune | ora | 274 | 14.55 | 3986.7
|  | Totale TOS18_RU |  |  |  | 8505.6
|  | Totale Parziale (A) |  |  |  | 10125.3114
|  | Spese generali (B) |  | 15% di (A) |  | 1518.7967
|  | di cui per oneri sicurezza |  | 2% di (B) |  | 30.3759
|  | utile di impresa (C) |  | 10% di (A + B) |  | 1164.4108
|  | Totale (A + B + C) |  |  |  | 12808.5189
|  | Incidenza manodopera |  |  |  | 66,41%
TOS18_24.T32.003.001 | OPERE AGRICOLE: i prezzi sono relativi ad un cantiere di nuovo impianto e di miglioramento per la realizzazione di opere agricole quali la sistemazione, il miglioramento e la gestione dei terreni; la realizzazione, il miglioramento e la gestione di impianti e di strutture finalizzate allo svolgimento delle attività di coltivazione, di allevamento e di quelle a esse connesse, con finalità sia produttive che ambientali. - RECINZIONI: interventi finalizzati alla ralizzazione o al miglioramento di recinzioni
Realizzazione di staccionata a croce in pali di castagno scortecciati - costituita da pali di castagno di 12 cm di diametro, posti a distanza di 2 ml. e altezza di 1 m.(con trattamento della parte appuntita interrata con carbolineum o carbonizzato), da corrimano e diagonali (a sezione mezzotonda di 8-10 cm), fissati con viti e staffe di ferro zincato; la realizzazione comprende eventuali plinti di fondazione 30X30X30cm e di tutti i piccoli movimenti terra e quanto altro occorra a dare l'opera compiuta a perfetta regola d'arte. E' esclusa la fornitura delle staffe in ferro zincato e del carbolineum.
Prezzo a chilometri € 19.840,80446
Voce analisi | Voce dettaglio | Voce/Articolo | Unita' di misura | Quantita' | Prezzo unitario | Importo
TOS18_24.T32.003.001 | TOS18_AT.N02.014.028 | Autocarri, motocarri e trattori (MTT=Massa totale a terra, Pu Portata utile) - Trattore gommato con potenza fino a 60 HP completo di presa di potenza, impianto distribuzione idraulica e sollevatore ed attacchi per attrezzature (nolo a freddo) - 1 mese | ora | 80 | 6.4904 | 519.2304
TOS18_24.T32.003.001 | TOS18_AT.N02.022.121 | Accessori portati o trainati da trattori per l'esecuzione di opere agricole - Rimorchio agricolo ad un asse, con cassone ribaltabile, portata fino a 15 q.li | ora | 80 | 1.27 | 101.6
TOS18_24.T32.003.001 | TOS18_AT.N02.101.001 | Consumo carburante agevolato, oli e altri materiali per mezzi di trasporto ecc. per l'esecuzione di opere agricole - oneri carburante per nolo a freddo mezzi trasporto, con motrice fino a 60 HP | ora | 80 | 4.55 | 364
|  | Totale TOS18_AT |  |  |  | 984.8304
TOS18_24.T32.003.001 | TOS18_PR.P07.021.002 | Complementi metallici - chiodi 21-24/100-150 | kg | 11 | 1.1 | 12.1
TOS18_24.T32.003.001 | TOS18_PR.P08.025.011 | Legname vario - Palo di castagno appuntito, diametro di cm 12 | ml | 700 | 1.8 | 1260
TOS18_24.T32.003.001 | TOS18_PR.P08.025.031 | Legname vario - Paleria di castagno per corrimano e diagonali recinzioni, diametro 8-10 cm, sezione tonda | ml | 500 | 1.8 | 900
TOS18_24.T32.003.001 | TOS18_PR.P08.025.032 | Legname vario - Paleria di castagno per corrimano recinzioni, diametro 8-10 cm, sezione mezza tonda | ml | 1100 | 1 | 1100
TOS18_24.T32.003.001 | TOS18_PR.P10.006.004 | Calcestruzzo preconfezionato ordinario con resistenza caratteristica C16/20, aggregato Dmax 32 mm - consistenza S4 | m³ | 14 | 72 | 1008
|  | Totale TOS18_PR |  |  |  | 4280.1
TOS18_24.T32.003.001 | TOS18_RU.M04.002.002 | Operaio agricolo - Specializzato | ora | 110 | 17.74 | 1951.4
TOS18_24.T32.003.001 | TOS18_RU.M04.002.005 | Operaio agricolo - Comune | ora | 291 | 14.55 | 4234.05
TOS18_24.T32.003.001 | TOS18_RU.M04.002.005 | Operaio agricolo - Comune | ora | 291 | 14.55 | 4234.05
|  | Totale TOS18_RU |  |  |  | 10419.5
|  | Totale Parziale (A) |  |  |  | 15684.4304
|  | Spese generali (B) |  | 15% di (A) |  | 2352.6646
|  | di cui per oneri sicurezza |  | 2% di (B) |  | 47.0533
|  | utile di impresa (C) |  | 10% di (A + B) |  | 1803.7095
|  | Totale (A + B + C) |  |  |  | 19840.8045
|  | Incidenza manodopera |  |  |  | 52,52%
TOS18_24.T32.004.001 | OPERE AGRICOLE: i prezzi sono relativi ad un cantiere di nuovo impianto e di miglioramento per la realizzazione di opere agricole quali la sistemazione, il miglioramento e la gestione dei terreni; la realizzazione, il miglioramento e la gestione di impianti e di strutture finalizzate allo svolgimento delle attività di coltivazione, di allevamento e di quelle a esse connesse, con finalità sia produttive che ambientali. - RECINZIONI: interventi finalizzati alla ralizzazione o al miglioramento di recinzioni
Realizzazione di scalandrino in pali di castagno scortecciati per il sovrapassaggio della recinzioni di 1,20-1,40 metri di altezza - per l’attraversamento della chiudenda (recinzione) formato da 2 paletti di castagno della lunghezza di m 2,20, del diametro minimo di cm 8, infissi verticalmente per cm 50 nel terreno, alla distanza di cm 60 l’uno dall’altro e ai quali sono saldamente fissate, dall’uno e dall’altro lato della chiudenda, due scalette a trapezio, inclinate, costituite ciascuna da due paletti laterali della lunghezza di m 1,80 infissi nel terreno per cm 60 circa e da 4 pioli trasversali formati da paletti di castagno spaccati longitudinalmente a metà. La fornitura del carbolineum è esclusa.
Prezzo a cad € 235,62523
Voce analisi | Voce dettaglio | Voce/Articolo | Unita' di misura | Quantita' | Prezzo unitario | Importo
TOS18_24.T32.004.001 | TOS18_PR.P07.021.002 | Complementi metallici - chiodi 21-24/100-150 | kg | 0.15 | 1.1 | 0.165
TOS18_24.T32.004.001 | TOS18_PR.P08.025.010 | Legname vario - Palo di castagno appuntito, diametro di cm 10 | ml | 6 | 1.5 | 9
TOS18_24.T32.004.001 | TOS18_PR.P08.025.032 | Legname vario - Paleria di castagno per corrimano recinzioni, diametro 8-10 cm, sezione mezza tonda | ml | 2.5 | 1 | 2.5
|  | Totale TOS18_PR |  |  |  | 11.665
TOS18_24.T32.004.001 | TOS18_RU.M04.002.005 | Operaio agricolo - Comune | ora | 6 | 14.55 | 87.3
TOS18_24.T32.004.001 | TOS18_RU.M04.002.005 | Operaio agricolo - Comune | ora | 6 | 14.55 | 87.3
|  | Totale TOS18_RU |  |  |  | 174.6
|  | Totale Parziale (A) |  |  |  | 186.265
|  | Spese generali (B) |  | 15% di (A) |  | 27.9398
|  | di cui per oneri sicurezza |  | 2% di (B) |  | 0.5588
|  | utile di impresa (C) |  | 10% di (A + B) |  | 21.4205
|  | Totale (A + B + C) |  |  |  | 235.6252
|  | Incidenza manodopera |  |  |  | 74,1%
TOS18_24.T32.005.001 | OPERE AGRICOLE: i prezzi sono relativi ad un cantiere di nuovo impianto e di miglioramento per la realizzazione di opere agricole quali la sistemazione, il miglioramento e la gestione dei terreni; la realizzazione, il miglioramento e la gestione di impianti e di strutture finalizzate allo svolgimento delle attività di coltivazione, di allevamento e di quelle a esse connesse, con finalità sia produttive che ambientali. - RECINZIONI: interventi finalizzati alla ralizzazione o al miglioramento di recinzioni
Realizzazione di cancello in pali di castagno scortecciati per recinzioni - costituito da 3 pali di castagno posti in verticale e 4 in orizzontale ; la realizzazione comprende eventuali piccoli movimenti terra e quanto altro occorra a dare l'opera compiuta a perfetta regola d'arte
Prezzo a cad € 224,11373
Voce analisi | Voce dettaglio | Voce/Articolo | Unita' di misura | Quantita' | Prezzo unitario | Importo
TOS18_24.T32.005.001 | TOS18_PR.P07.021.002 | Complementi metallici - chiodi 21-24/100-150 | kg | 0.15 | 1.1 | 0.165
TOS18_24.T32.005.001 | TOS18_PR.P08.025.010 | Legname vario - Palo di castagno appuntito, diametro di cm 10 | ml | 21 | 1.5 | 31.5
|  | Totale TOS18_PR |  |  |  | 31.665
TOS18_24.T32.005.001 | TOS18_RU.M04.002.005 | Operaio agricolo - Comune | ora | 5 | 14.55 | 72.75
TOS18_24.T32.005.001 | TOS18_RU.M04.002.005 | Operaio agricolo - Comune | ora | 5 | 14.55 | 72.75
|  | Totale TOS18_RU |  |  |  | 145.5
|  | Totale Parziale (A) |  |  |  | 177.165
|  | Spese generali (B) |  | 15% di (A) |  | 26.5748
|  | di cui per oneri sicurezza |  | 2% di (B) |  | 0.5315
|  | utile di impresa (C) |  | 10% di (A + B) |  | 20.374
|  | Totale (A + B + C) |  |  |  | 224.1137
|  | Incidenza manodopera |  |  |  | 64,92%
TOS18_24.T40.001.001 | OPERE AGRICOLE: i prezzi sono relativi ad un cantiere di nuovo impianto e di miglioramento per la realizzazione di opere agricole quali la sistemazione, il miglioramento e la gestione dei terreni; la realizzazione, il miglioramento e la gestione di impianti e di strutture finalizzate allo svolgimento delle attività di coltivazione, di allevamento e di quelle a esse connesse, con finalità sia produttive che ambientali. - TRASPORTI E MOVIMENTAZIONE MATERIALI
Carico o distribuzione, su idonei mezzi di trasporto, dei materiali di risulta o di prodotti impiegati per le operazioni agricole, eseguito all'interno dell'azienda. - carico di materiali di risulta alla rinfusa provenienti da espianti di arboreti, escluso quanto è possibile trinciare in sito, eseguito manualmente per quantità fino a 5 mc.
Prezzo a m³ € 4,78550
Voce analisi | Voce dettaglio | Voce/Articolo | Unita' di misura | Quantita' | Prezzo unitario | Importo
TOS18_24.T40.001.001 | TOS18_RU.M04.002.005 | Operaio agricolo - Comune | ora | 0.13 | 14.55 | 1.8915
TOS18_24.T40.001.001 | TOS18_RU.M04.002.005 | Operaio agricolo - Comune | ora | 0.13 | 14.55 | 1.8915
|  | Totale TOS18_RU |  |  |  | 3.783
|  | Totale Parziale (A) |  |  |  | 3.783
|  | Spese generali (B) |  | 15% di (A) |  | 0.56745
|  | di cui per oneri sicurezza |  | 2% di (B) |  | 0.011349
|  | utile di impresa (C) |  | 10% di (A + B) |  | 0.43505
|  | Totale (A + B + C) |  |  |  | 4.7855
|  | Incidenza manodopera |  |  |  | 79,05%
TOS18_24.T40.001.002 | OPERE AGRICOLE: i prezzi sono relativi ad un cantiere di nuovo impianto e di miglioramento per la realizzazione di opere agricole quali la sistemazione, il miglioramento e la gestione dei terreni; la realizzazione, il miglioramento e la gestione di impianti e di strutture finalizzate allo svolgimento delle attività di coltivazione, di allevamento e di quelle a esse connesse, con finalità sia produttive che ambientali. - TRASPORTI E MOVIMENTAZIONE MATERIALI
Carico o distribuzione, su idonei mezzi di trasporto, dei materiali di risulta o di prodotti impiegati per le operazioni agricole, eseguito all'interno dell'azienda. - carico di materiali di risulta alla rinfusa provenienti da espianti di arboreti, escluso quanto è possibile trinciare in sito, eseguito con escavatore o con trattore con braccio portato dotati di benna a granchio.
Prezzo a ettaro € 539,18378
Voce analisi | Voce dettaglio | Voce/Articolo | Unita' di misura | Quantita' | Prezzo unitario | Importo
TOS18_24.T40.001.002 | TOS18_AT.N02.014.043 | Autocarri, motocarri e trattori (MTT=Massa totale a terra, Pu Portata utile) - Trattore cingolato con potenza fino a 60 HP completo di presa di potenza, impianto distribuzione idraulica e sollevatore ed attacchi per attrezzature (nolo a freddo) - 1 mese | ora | 11.25 | 10.8173 | 121.6947
TOS18_24.T40.001.002 | TOS18_AT.N02.022.103 | Accessori portati o trainati da trattori per l'esecuzione di opere agricole - Retroescavatore con benna da scavo o a granchio | ora | 11.25 | 4.78 | 53.775
TOS18_24.T40.001.002 | TOS18_AT.N02.101.001 | Consumo carburante agevolato, oli e altri materiali per mezzi di trasporto ecc. per l'esecuzione di opere agricole - oneri carburante per nolo a freddo mezzi trasporto, con motrice fino a 60 HP | ora | 11.25 | 4.55 | 51.1875
|  | Totale TOS18_AT |  |  |  | 226.6572
TOS18_24.T40.001.002 | TOS18_RU.M04.002.002 | Operaio agricolo - Specializzato | ora | 11.25 | 17.74 | 199.575
|  | Totale TOS18_RU |  |  |  | 199.575
|  | Totale Parziale (A) |  |  |  | 426.2322
|  | Spese generali (B) |  | 15% di (A) |  | 63.9348
|  | di cui per oneri sicurezza |  | 2% di (B) |  | 1.2787
|  | utile di impresa (C) |  | 10% di (A + B) |  | 49.0167
|  | Totale (A + B + C) |  |  |  | 539.1838
|  | Incidenza manodopera |  |  |  | 37,01%
TOS18_24.T40.001.003 | OPERE AGRICOLE: i prezzi sono relativi ad un cantiere di nuovo impianto e di miglioramento per la realizzazione di opere agricole quali la sistemazione, il miglioramento e la gestione dei terreni; la realizzazione, il miglioramento e la gestione di impianti e di strutture finalizzate allo svolgimento delle attività di coltivazione, di allevamento e di quelle a esse connesse, con finalità sia produttive che ambientali. - TRASPORTI E MOVIMENTAZIONE MATERIALI
Carico o distribuzione, su idonei mezzi di trasporto, dei materiali di risulta o di prodotti impiegati per le operazioni agricole, eseguito all'interno dell'azienda. - carico di materiali terrosi o pietrame eseguito con escavatore o pala meccanica.
Prezzo a m³ € 2,10028
Voce analisi | Voce dettaglio | Voce/Articolo | Unita' di misura | Quantita' | Prezzo unitario | Importo
TOS18_24.T40.001.003 | TOS18_AT.N01.001.041 | Macchine per movimento terra e accessori - Pala cingolata caricatrice potenza motore da 50 a 126 CV - 1 mese | ora | 0.05 | 10.125 | 0.50625
TOS18_24.T40.001.003 | TOS18_AT.N01.001.911 | Macchine per movimento terra e accessori - Consumo carburante agevolato, oli e altri materiali - macchine movimento terra fino a 10.000 kg - fino 126 CV | ora | 0.05 | 5.341 | 0.26705
|  | Totale TOS18_AT |  |  |  | 0.7733
TOS18_24.T40.001.003 | TOS18_RU.M04.002.002 | Operaio agricolo - Specializzato | ora | 0.05 | 17.74 | 0.887
|  | Totale TOS18_RU |  |  |  | 0.887
|  | Totale Parziale (A) |  |  |  | 1.6603
|  | Spese generali (B) |  | 15% di (A) |  | 0.24904
|  | di cui per oneri sicurezza |  | 2% di (B) |  | 0.0049809
|  | utile di impresa (C) |  | 10% di (A + B) |  | 0.19093
|  | Totale (A + B + C) |  |  |  | 2.1003
|  | Incidenza manodopera |  |  |  | 42,23%
TOS18_24.T40.001.004 | OPERE AGRICOLE: i prezzi sono relativi ad un cantiere di nuovo impianto e di miglioramento per la realizzazione di opere agricole quali la sistemazione, il miglioramento e la gestione dei terreni; la realizzazione, il miglioramento e la gestione di impianti e di strutture finalizzate allo svolgimento delle attività di coltivazione, di allevamento e di quelle a esse connesse, con finalità sia produttive che ambientali. - TRASPORTI E MOVIMENTAZIONE MATERIALI
Carico o distribuzione, su idonei mezzi di trasporto, dei materiali di risulta o di prodotti impiegati per le operazioni agricole, eseguito all'interno dell'azienda. - carico di legna provniente da abbattimenti ed espianti
Prezzo a Tn € 81,72153
Voce analisi | Voce dettaglio | Voce/Articolo | Unita' di misura | Quantita' | Prezzo unitario | Importo
TOS18_24.T40.001.004 | TOS18_RU.M04.002.005 | Operaio agricolo - Comune | ora | 2.22 | 14.55 | 32.301
TOS18_24.T40.001.004 | TOS18_RU.M04.002.005 | Operaio agricolo - Comune | ora | 2.22 | 14.55 | 32.301
|  | Totale TOS18_RU |  |  |  | 64.602
|  | Totale Parziale (A) |  |  |  | 64.602
|  | Spese generali (B) |  | 15% di (A) |  | 9.6903
|  | di cui per oneri sicurezza |  | 2% di (B) |  | 0.19381
|  | utile di impresa (C) |  | 10% di (A + B) |  | 7.4292
|  | Totale (A + B + C) |  |  |  | 81.7215
|  | Incidenza manodopera |  |  |  | 79,05%
TOS18_24.T40.001.005 | OPERE AGRICOLE: i prezzi sono relativi ad un cantiere di nuovo impianto e di miglioramento per la realizzazione di opere agricole quali la sistemazione, il miglioramento e la gestione dei terreni; la realizzazione, il miglioramento e la gestione di impianti e di strutture finalizzate allo svolgimento delle attività di coltivazione, di allevamento e di quelle a esse connesse, con finalità sia produttive che ambientali. - TRASPORTI E MOVIMENTAZIONE MATERIALI
Carico o distribuzione, su idonei mezzi di trasporto, dei materiali di risulta o di prodotti impiegati per le operazioni agricole, eseguito all'interno dell'azienda. - carico di ceppaie eseguito con escavatore
Prezzo a cad € 3,05219
Voce analisi | Voce dettaglio | Voce/Articolo | Unita' di misura | Quantita' | Prezzo unitario | Importo
TOS18_24.T40.001.005 | TOS18_AT.N01.001.016 | Macchine per movimento terra e accessori - Miniescavatore a cingoli con massa in assetto operativo fino a 5000 kg - 1 mese | ora | 0.05 | 10.625 | 0.53125
TOS18_24.T40.001.005 | TOS18_AT.N01.001.911 | Macchine per movimento terra e accessori - Consumo carburante agevolato, oli e altri materiali - macchine movimento terra fino a 10.000 kg - fino 126 CV | ora | 0.05 | 5.341 | 0.26705
|  | Totale TOS18_AT |  |  |  | 0.7983
TOS18_24.T40.001.005 | TOS18_RU.M04.002.002 | Operaio agricolo - Specializzato | ora | 0.05 | 17.74 | 0.887
TOS18_24.T40.001.005 | TOS18_RU.M04.002.005 | Operaio agricolo - Comune | ora | 0.05 | 14.55 | 0.7275
|  | Totale TOS18_RU |  |  |  | 1.6145
|  | Totale Parziale (A) |  |  |  | 2.4128
|  | Spese generali (B) |  | 15% di (A) |  | 0.36192
|  | di cui per oneri sicurezza |  | 2% di (B) |  | 0.0072384
|  | utile di impresa (C) |  | 10% di (A + B) |  | 0.27747
|  | Totale (A + B + C) |  |  |  | 3.0522
|  | Incidenza manodopera |  |  |  | 52,9%
TOS18_24.T40.001.011 | OPERE AGRICOLE: i prezzi sono relativi ad un cantiere di nuovo impianto e di miglioramento per la realizzazione di opere agricole quali la sistemazione, il miglioramento e la gestione dei terreni; la realizzazione, il miglioramento e la gestione di impianti e di strutture finalizzate allo svolgimento delle attività di coltivazione, di allevamento e di quelle a esse connesse, con finalità sia produttive che ambientali. - TRASPORTI E MOVIMENTAZIONE MATERIALI
Carico o distribuzione, su idonei mezzi di trasporto, dei materiali di risulta o di prodotti impiegati per le operazioni agricole, eseguito all'interno dell'azienda. - carico di materiali consegnati in luogo distante dal sito di utilizzo se non accessibile dai normali mezzi di trasporto, eseguito manualmente.
Prezzo a Tn € 12,42388
Voce analisi | Voce dettaglio | Voce/Articolo | Unita' di misura | Quantita' | Prezzo unitario | Importo
TOS18_24.T40.001.011 | TOS18_RU.M04.002.005 | Operaio agricolo - Comune | ora | 0.225 | 14.55 | 3.2738
TOS18_24.T40.001.011 | TOS18_RU.M04.002.005 | Operaio agricolo - Comune | ora | 0.225 | 14.55 | 3.2738
TOS18_24.T40.001.011 | TOS18_RU.M04.002.005 | Operaio agricolo - Comune | ora | 0.225 | 14.55 | 3.2738
|  | Totale TOS18_RU |  |  |  | 9.8212
|  | Totale Parziale (A) |  |  |  | 9.8212
|  | Spese generali (B) |  | 15% di (A) |  | 1.4732
|  | di cui per oneri sicurezza |  | 2% di (B) |  | 0.029464
|  | utile di impresa (C) |  | 10% di (A + B) |  | 1.1294
|  | Totale (A + B + C) |  |  |  | 12.4239
|  | Incidenza manodopera |  |  |  | 79,05%
TOS18_24.T40.001.012 | OPERE AGRICOLE: i prezzi sono relativi ad un cantiere di nuovo impianto e di miglioramento per la realizzazione di opere agricole quali la sistemazione, il miglioramento e la gestione dei terreni; la realizzazione, il miglioramento e la gestione di impianti e di strutture finalizzate allo svolgimento delle attività di coltivazione, di allevamento e di quelle a esse connesse, con finalità sia produttive che ambientali. - TRASPORTI E MOVIMENTAZIONE MATERIALI
Carico o distribuzione, su idonei mezzi di trasporto, dei materiali di risulta o di prodotti impiegati per le operazioni agricole, eseguito all'interno dell'azienda. - carico di materiali consegnati in luogo distante dal sito di utilizzo se non accessibile dai normali mezzi di trasporto, eseguito con l'ausilio di elevatori meccanici.
Prezzo a Tn € 5,47737
Voce analisi | Voce dettaglio | Voce/Articolo | Unita' di misura | Quantita' | Prezzo unitario | Importo
TOS18_24.T40.001.012 | TOS18_AT.N02.014.028 | Autocarri, motocarri e trattori (MTT=Massa totale a terra, Pu Portata utile) - Trattore gommato con potenza fino a 60 HP completo di presa di potenza, impianto distribuzione idraulica e sollevatore ed attacchi per attrezzature (nolo a freddo) - 1 mese | ora | 0.09 | 6.4904 | 0.58413
TOS18_24.T40.001.012 | TOS18_AT.N02.022.181 | Accessori portati o trainati da trattori per l'esecuzione di opere agricole - Elevatore idraulico 2,5 m con portata di 1500 kg | ora | 0.09 | 4.78 | 0.4302
TOS18_24.T40.001.012 | TOS18_AT.N02.101.001 | Consumo carburante agevolato, oli e altri materiali per mezzi di trasporto ecc. per l'esecuzione di opere agricole - oneri carburante per nolo a freddo mezzi trasporto, con motrice fino a 60 HP | ora | 0.09 | 4.55 | 0.4095
|  | Totale TOS18_AT |  |  |  | 1.4238
TOS18_24.T40.001.012 | TOS18_RU.M04.002.002 | Operaio agricolo - Specializzato | ora | 0.09 | 17.74 | 1.5966
TOS18_24.T40.001.012 | TOS18_RU.M04.002.005 | Operaio agricolo - Comune | ora | 0.09 | 14.55 | 1.3095
|  | Totale TOS18_RU |  |  |  | 2.9061
|  | Totale Parziale (A) |  |  |  | 4.3299
|  | Spese generali (B) |  | 15% di (A) |  | 0.64949
|  | di cui per oneri sicurezza |  | 2% di (B) |  | 0.01299
|  | utile di impresa (C) |  | 10% di (A + B) |  | 0.49794
|  | Totale (A + B + C) |  |  |  | 5.4774
|  | Incidenza manodopera |  |  |  | 53,06%
TOS18_24.T40.001.013 | OPERE AGRICOLE: i prezzi sono relativi ad un cantiere di nuovo impianto e di miglioramento per la realizzazione di opere agricole quali la sistemazione, il miglioramento e la gestione dei terreni; la realizzazione, il miglioramento e la gestione di impianti e di strutture finalizzate allo svolgimento delle attività di coltivazione, di allevamento e di quelle a esse connesse, con finalità sia produttive che ambientali. - TRASPORTI E MOVIMENTAZIONE MATERIALI
Carico o distribuzione, su idonei mezzi di trasporto, dei materiali di risulta o di prodotti impiegati per le operazioni agricole, eseguito all'interno dell'azienda. - carico di letame eseguito con escavatore o con trattore con braccio portato dotati di benna a granchio.
Prezzo a Tn € 7,18912
Voce analisi | Voce dettaglio | Voce/Articolo | Unita' di misura | Quantita' | Prezzo unitario | Importo
TOS18_24.T40.001.013 | TOS18_AT.N02.014.043 | Autocarri, motocarri e trattori (MTT=Massa totale a terra, Pu Portata utile) - Trattore cingolato con potenza fino a 60 HP completo di presa di potenza, impianto distribuzione idraulica e sollevatore ed attacchi per attrezzature (nolo a freddo) - 1 mese | ora | 0.15 | 10.8173 | 1.6226
TOS18_24.T40.001.013 | TOS18_AT.N02.022.103 | Accessori portati o trainati da trattori per l'esecuzione di opere agricole - Retroescavatore con benna da scavo o a granchio | ora | 0.15 | 4.78 | 0.717
TOS18_24.T40.001.013 | TOS18_AT.N02.101.001 | Consumo carburante agevolato, oli e altri materiali per mezzi di trasporto ecc. per l'esecuzione di opere agricole - oneri carburante per nolo a freddo mezzi trasporto, con motrice fino a 60 HP | ora | 0.15 | 4.55 | 0.6825
|  | Totale TOS18_AT |  |  |  | 3.0221
TOS18_24.T40.001.013 | TOS18_RU.M04.002.002 | Operaio agricolo - Specializzato | ora | 0.15 | 17.74 | 2.661
|  | Totale TOS18_RU |  |  |  | 2.661
|  | Totale Parziale (A) |  |  |  | 5.6831
|  | Spese generali (B) |  | 15% di (A) |  | 0.85246
|  | di cui per oneri sicurezza |  | 2% di (B) |  | 0.017049
|  | utile di impresa (C) |  | 10% di (A + B) |  | 0.65356
|  | Totale (A + B + C) |  |  |  | 7.1891
|  | Incidenza manodopera |  |  |  | 37,01%
TOS18_24.T40.001.014 | OPERE AGRICOLE: i prezzi sono relativi ad un cantiere di nuovo impianto e di miglioramento per la realizzazione di opere agricole quali la sistemazione, il miglioramento e la gestione dei terreni; la realizzazione, il miglioramento e la gestione di impianti e di strutture finalizzate allo svolgimento delle attività di coltivazione, di allevamento e di quelle a esse connesse, con finalità sia produttive che ambientali. - TRASPORTI E MOVIMENTAZIONE MATERIALI
Carico o distribuzione, su idonei mezzi di trasporto, dei materiali di risulta o di prodotti impiegati per le operazioni agricole, eseguito all'interno dell'azienda. - carico di letame eseguito con pala meccanica
Prezzo a Tn € 3,14540
Voce analisi | Voce dettaglio | Voce/Articolo | Unita' di misura | Quantita' | Prezzo unitario | Importo
TOS18_24.T40.001.014 | TOS18_AT.N01.001.032 | Macchine per movimento terra e accessori - Minipale a ruote gommate potenza motore oltre 40 CV - 1 mese | ora | 0.08 | 8 | 0.64
TOS18_24.T40.001.014 | TOS18_AT.N01.001.911 | Macchine per movimento terra e accessori - Consumo carburante agevolato, oli e altri materiali - macchine movimento terra fino a 10.000 kg - fino 126 CV | ora | 0.08 | 5.341 | 0.42728
|  | Totale TOS18_AT |  |  |  | 1.0673
TOS18_24.T40.001.014 | TOS18_RU.M04.002.002 | Operaio agricolo - Specializzato | ora | 0.08 | 17.74 | 1.4192
|  | Totale TOS18_RU |  |  |  | 1.4192
|  | Totale Parziale (A) |  |  |  | 2.4865
|  | Spese generali (B) |  | 15% di (A) |  | 0.37297
|  | di cui per oneri sicurezza |  | 2% di (B) |  | 0.0074594
|  | utile di impresa (C) |  | 10% di (A + B) |  | 0.28595
|  | Totale (A + B + C) |  |  |  | 3.1454
|  | Incidenza manodopera |  |  |  | 45,12%
TOS18_24.T40.001.021 | OPERE AGRICOLE: i prezzi sono relativi ad un cantiere di nuovo impianto e di miglioramento per la realizzazione di opere agricole quali la sistemazione, il miglioramento e la gestione dei terreni; la realizzazione, il miglioramento e la gestione di impianti e di strutture finalizzate allo svolgimento delle attività di coltivazione, di allevamento e di quelle a esse connesse, con finalità sia produttive che ambientali. - TRASPORTI E MOVIMENTAZIONE MATERIALI
Carico o distribuzione, su idonei mezzi di trasporto, dei materiali di risulta o di prodotti impiegati per le operazioni agricole, eseguito all'interno dell'azienda. - distribuzione in campo dei materiali per l'impianto già forniti su rimorchio agricolo a bordo campo (complessivo per ogni impianto), materiali per la realizzazione delle strutture di sostegno.
Prezzo a ettaro € 598,60185
Voce analisi | Voce dettaglio | Voce/Articolo | Unita' di misura | Quantita' | Prezzo unitario | Importo
TOS18_24.T40.001.021 | TOS18_AT.N02.014.028 | Autocarri, motocarri e trattori (MTT=Massa totale a terra, Pu Portata utile) - Trattore gommato con potenza fino a 60 HP completo di presa di potenza, impianto distribuzione idraulica e sollevatore ed attacchi per attrezzature (nolo a freddo) - 1 mese | ora | 8 | 6.4904 | 51.923
TOS18_24.T40.001.021 | TOS18_AT.N02.022.121 | Accessori portati o trainati da trattori per l'esecuzione di opere agricole - Rimorchio agricolo ad un asse, con cassone ribaltabile, portata fino a 15 q.li | ora | 8 | 1.27 | 10.16
TOS18_24.T40.001.021 | TOS18_AT.N02.101.001 | Consumo carburante agevolato, oli e altri materiali per mezzi di trasporto ecc. per l'esecuzione di opere agricole - oneri carburante per nolo a freddo mezzi trasporto, con motrice fino a 60 HP | ora | 8 | 4.55 | 36.4
|  | Totale TOS18_AT |  |  |  | 98.483
TOS18_24.T40.001.021 | TOS18_RU.M04.002.002 | Operaio agricolo - Specializzato | ora | 8 | 17.74 | 141.92
TOS18_24.T40.001.021 | TOS18_RU.M04.002.005 | Operaio agricolo - Comune | ora | 8 | 14.55 | 116.4
TOS18_24.T40.001.021 | TOS18_RU.M04.002.005 | Operaio agricolo - Comune | ora | 8 | 14.55 | 116.4
|  | Totale TOS18_RU |  |  |  | 374.72
|  | Totale Parziale (A) |  |  |  | 473.203
|  | Spese generali (B) |  | 15% di (A) |  | 70.9805
|  | di cui per oneri sicurezza |  | 2% di (B) |  | 1.4196
|  | utile di impresa (C) |  | 10% di (A + B) |  | 54.4183
|  | Totale (A + B + C) |  |  |  | 598.6018
|  | Incidenza manodopera |  |  |  | 62,6%
TOS18_24.T40.001.022 | OPERE AGRICOLE: i prezzi sono relativi ad un cantiere di nuovo impianto e di miglioramento per la realizzazione di opere agricole quali la sistemazione, il miglioramento e la gestione dei terreni; la realizzazione, il miglioramento e la gestione di impianti e di strutture finalizzate allo svolgimento delle attività di coltivazione, di allevamento e di quelle a esse connesse, con finalità sia produttive che ambientali. - TRASPORTI E MOVIMENTAZIONE MATERIALI
Carico o distribuzione, su idonei mezzi di trasporto, dei materiali di risulta o di prodotti impiegati per le operazioni agricole, eseguito all'interno dell'azienda. - distribuzione in campo dei materiali per l'impianto già forniti su rimorchio agricolo a bordo campo (complessivo per ogni impianto) , piante e piantine.
Prezzo a ettaro € 299,30092
Voce analisi | Voce dettaglio | Voce/Articolo | Unita' di misura | Quantita' | Prezzo unitario | Importo
TOS18_24.T40.001.022 | TOS18_AT.N02.014.028 | Autocarri, motocarri e trattori (MTT=Massa totale a terra, Pu Portata utile) - Trattore gommato con potenza fino a 60 HP completo di presa di potenza, impianto distribuzione idraulica e sollevatore ed attacchi per attrezzature (nolo a freddo) - 1 mese | ora | 4 | 6.4904 | 25.9615
TOS18_24.T40.001.022 | TOS18_AT.N02.022.121 | Accessori portati o trainati da trattori per l'esecuzione di opere agricole - Rimorchio agricolo ad un asse, con cassone ribaltabile, portata fino a 15 q.li | ora | 4 | 1.27 | 5.08
TOS18_24.T40.001.022 | TOS18_AT.N02.101.001 | Consumo carburante agevolato, oli e altri materiali per mezzi di trasporto ecc. per l'esecuzione di opere agricole - oneri carburante per nolo a freddo mezzi trasporto, con motrice fino a 60 HP | ora | 4 | 4.55 | 18.2
|  | Totale TOS18_AT |  |  |  | 49.2415
TOS18_24.T40.001.022 | TOS18_RU.M04.002.002 | Operaio agricolo - Specializzato | ora | 4 | 17.74 | 70.96
TOS18_24.T40.001.022 | TOS18_RU.M04.002.005 | Operaio agricolo - Comune | ora | 4 | 14.55 | 58.2
TOS18_24.T40.001.022 | TOS18_RU.M04.002.005 | Operaio agricolo - Comune | ora | 4 | 14.55 | 58.2
|  | Totale TOS18_RU |  |  |  | 187.36
|  | Totale Parziale (A) |  |  |  | 236.6015
|  | Spese generali (B) |  | 15% di (A) |  | 35.4902
|  | di cui per oneri sicurezza |  | 2% di (B) |  | 0.7098
|  | utile di impresa (C) |  | 10% di (A + B) |  | 27.2092
|  | Totale (A + B + C) |  |  |  | 299.3009
|  | Incidenza manodopera |  |  |  | 62,6%
TOS18_24.T40.001.023 | OPERE AGRICOLE: i prezzi sono relativi ad un cantiere di nuovo impianto e di miglioramento per la realizzazione di opere agricole quali la sistemazione, il miglioramento e la gestione dei terreni; la realizzazione, il miglioramento e la gestione di impianti e di strutture finalizzate allo svolgimento delle attività di coltivazione, di allevamento e di quelle a esse connesse, con finalità sia produttive che ambientali. - TRASPORTI E MOVIMENTAZIONE MATERIALI
Carico o distribuzione, su idonei mezzi di trasporto, dei materiali di risulta o di prodotti impiegati per le operazioni agricole, eseguito all'interno dell'azienda. - distribuzione in campo dei materiali per l'impianto già forniti su rimorchio agricolo a bordo campo (complessivo per ogni impianto), fertilizzanti per concimazione all’impianto
Prezzo a ettaro € 76,16630
Voce analisi | Voce dettaglio | Voce/Articolo | Unita' di misura | Quantita' | Prezzo unitario | Importo
TOS18_24.T40.001.023 | TOS18_AT.N02.014.028 | Autocarri, motocarri e trattori (MTT=Massa totale a terra, Pu Portata utile) - Trattore gommato con potenza fino a 60 HP completo di presa di potenza, impianto distribuzione idraulica e sollevatore ed attacchi per attrezzature (nolo a freddo) - 1 mese | ora | 1.35 | 6.4904 | 8.762
TOS18_24.T40.001.023 | TOS18_AT.N02.022.121 | Accessori portati o trainati da trattori per l'esecuzione di opere agricole - Rimorchio agricolo ad un asse, con cassone ribaltabile, portata fino a 15 q.li | ora | 1.35 | 1.27 | 1.7145
TOS18_24.T40.001.023 | TOS18_AT.N02.101.001 | Consumo carburante agevolato, oli e altri materiali per mezzi di trasporto ecc. per l'esecuzione di opere agricole - oneri carburante per nolo a freddo mezzi trasporto, con motrice fino a 60 HP | ora | 1.35 | 4.55 | 6.1425
|  | Totale TOS18_AT |  |  |  | 16.619
TOS18_24.T40.001.023 | TOS18_RU.M04.002.002 | Operaio agricolo - Specializzato | ora | 1.35 | 17.74 | 23.949
TOS18_24.T40.001.023 | TOS18_RU.M04.002.005 | Operaio agricolo - Comune | ora | 1.35 | 14.55 | 19.6425
|  | Totale TOS18_RU |  |  |  | 43.5915
|  | Totale Parziale (A) |  |  |  | 60.2105
|  | Spese generali (B) |  | 15% di (A) |  | 9.0316
|  | di cui per oneri sicurezza |  | 2% di (B) |  | 0.18063
|  | utile di impresa (C) |  | 10% di (A + B) |  | 6.9242
|  | Totale (A + B + C) |  |  |  | 76.1663
|  | Incidenza manodopera |  |  |  | 57,23%
TOS18_24.T40.002.001 | OPERE AGRICOLE: i prezzi sono relativi ad un cantiere di nuovo impianto e di miglioramento per la realizzazione di opere agricole quali la sistemazione, il miglioramento e la gestione dei terreni; la realizzazione, il miglioramento e la gestione di impianti e di strutture finalizzate allo svolgimento delle attività di coltivazione, di allevamento e di quelle a esse connesse, con finalità sia produttive che ambientali. - TRASPORTI E MOVIMENTAZIONE MATERIALI
Trasporti interni all'azienda dei materiali impiegati per le operazioni agricole, eseguiti con mezzi agricoli, dal punto di consegna fino a bordo campo. - eseguiti con rimorchio agricolo trainato da trattrice gommata, ogni 1,5 ton.
Prezzo a chilometri € 3,80137
Voce analisi | Voce dettaglio | Voce/Articolo | Unita' di misura | Quantita' | Prezzo unitario | Importo
TOS18_24.T40.002.001 | TOS18_AT.N02.014.028 | Autocarri, motocarri e trattori (MTT=Massa totale a terra, Pu Portata utile) - Trattore gommato con potenza fino a 60 HP completo di presa di potenza, impianto distribuzione idraulica e sollevatore ed attacchi per attrezzature (nolo a freddo) - 1 mese | ora | 0.1 | 6.4904 | 0.64904
TOS18_24.T40.002.001 | TOS18_AT.N02.022.121 | Accessori portati o trainati da trattori per l'esecuzione di opere agricole - Rimorchio agricolo ad un asse, con cassone ribaltabile, portata fino a 15 q.li | ora | 0.1 | 1.27 | 0.127
TOS18_24.T40.002.001 | TOS18_AT.N02.101.001 | Consumo carburante agevolato, oli e altri materiali per mezzi di trasporto ecc. per l'esecuzione di opere agricole - oneri carburante per nolo a freddo mezzi trasporto, con motrice fino a 60 HP | ora | 0.1 | 4.55 | 0.455
|  | Totale TOS18_AT |  |  |  | 1.231
TOS18_24.T40.002.001 | TOS18_RU.M04.002.002 | Operaio agricolo - Specializzato | ora | 0.1 | 17.74 | 1.774
|  | Totale TOS18_RU |  |  |  | 1.774
|  | Totale Parziale (A) |  |  |  | 3.005
|  | Spese generali (B) |  | 15% di (A) |  | 0.45076
|  | di cui per oneri sicurezza |  | 2% di (B) |  | 0.0090151
|  | utile di impresa (C) |  | 10% di (A + B) |  | 0.34558
|  | Totale (A + B + C) |  |  |  | 3.8014
|  | Incidenza manodopera |  |  |  | 46,67%
TOS18_24.T40.002.002 | OPERE AGRICOLE: i prezzi sono relativi ad un cantiere di nuovo impianto e di miglioramento per la realizzazione di opere agricole quali la sistemazione, il miglioramento e la gestione dei terreni; la realizzazione, il miglioramento e la gestione di impianti e di strutture finalizzate allo svolgimento delle attività di coltivazione, di allevamento e di quelle a esse connesse, con finalità sia produttive che ambientali. - TRASPORTI E MOVIMENTAZIONE MATERIALI
Trasporti interni all'azienda dei materiali impiegati per le operazioni agricole, eseguiti con mezzi agricoli, dal punto di consegna fino a bordo campo. - eseguiti con rimorchio agricolo trainato da trattrice cingolata, ogni 1,5 ton
Prezzo a chilometri € 10,87182
Voce analisi | Voce dettaglio | Voce/Articolo | Unita' di misura | Quantita' | Prezzo unitario | Importo
TOS18_24.T40.002.002 | TOS18_AT.N02.014.043 | Autocarri, motocarri e trattori (MTT=Massa totale a terra, Pu Portata utile) - Trattore cingolato con potenza fino a 60 HP completo di presa di potenza, impianto distribuzione idraulica e sollevatore ed attacchi per attrezzature (nolo a freddo) - 1 mese | ora | 0.25 | 10.8173 | 2.7043
TOS18_24.T40.002.002 | TOS18_AT.N02.022.121 | Accessori portati o trainati da trattori per l'esecuzione di opere agricole - Rimorchio agricolo ad un asse, con cassone ribaltabile, portata fino a 15 q.li | ora | 0.25 | 1.27 | 0.3175
TOS18_24.T40.002.002 | TOS18_AT.N02.101.001 | Consumo carburante agevolato, oli e altri materiali per mezzi di trasporto ecc. per l'esecuzione di opere agricole - oneri carburante per nolo a freddo mezzi trasporto, con motrice fino a 60 HP | ora | 0.25 | 4.55 | 1.1375
|  | Totale TOS18_AT |  |  |  | 4.1593
TOS18_24.T40.002.002 | TOS18_RU.M04.002.002 | Operaio agricolo - Specializzato | ora | 0.25 | 17.74 | 4.435
|  | Totale TOS18_RU |  |  |  | 4.435
|  | Totale Parziale (A) |  |  |  | 8.5943
|  | Spese generali (B) |  | 15% di (A) |  | 1.2891
|  | di cui per oneri sicurezza |  | 2% di (B) |  | 0.025783
|  | utile di impresa (C) |  | 10% di (A + B) |  | 0.98835
|  | Totale (A + B + C) |  |  |  | 10.8718
|  | Incidenza manodopera |  |  |  | 40,79%
TOS18_24.T40.002.003 | OPERE AGRICOLE: i prezzi sono relativi ad un cantiere di nuovo impianto e di miglioramento per la realizzazione di opere agricole quali la sistemazione, il miglioramento e la gestione dei terreni; la realizzazione, il miglioramento e la gestione di impianti e di strutture finalizzate allo svolgimento delle attività di coltivazione, di allevamento e di quelle a esse connesse, con finalità sia produttive che ambientali. - TRASPORTI E MOVIMENTAZIONE MATERIALI
Trasporti interni all'azienda dei materiali impiegati per le operazioni agricole, eseguiti con mezzi agricoli, dal punto di consegna fino a bordo campo. - eseguiti con motoagricola o altro mezzo di trasporto semovente agricolo, ogni 1,5 ton
Prezzo a chilometri € 4,36374
Voce analisi | Voce dettaglio | Voce/Articolo | Unita' di misura | Quantita' | Prezzo unitario | Importo
TOS18_24.T40.002.003 | TOS18_AT.N02.014.051 | Autocarri, motocarri e trattori (MTT=Massa totale a terra, Pu Portata utile) - Motoagricola 4RM con portata utile 8 q.li (nolo a freddo)- 1 mese | ora | 0.14 | 2.35 | 0.329
TOS18_24.T40.002.003 | TOS18_AT.N02.101.001 | Consumo carburante agevolato, oli e altri materiali per mezzi di trasporto ecc. per l'esecuzione di opere agricole - oneri carburante per nolo a freddo mezzi trasporto, con motrice fino a 60 HP | ora | 0.14 | 4.55 | 0.637
|  | Totale TOS18_AT |  |  |  | 0.966
TOS18_24.T40.002.003 | TOS18_RU.M04.002.002 | Operaio agricolo - Specializzato | ora | 0.14 | 17.74 | 2.4836
|  | Totale TOS18_RU |  |  |  | 2.4836
|  | Totale Parziale (A) |  |  |  | 3.4496
|  | Spese generali (B) |  | 15% di (A) |  | 0.51744
|  | di cui per oneri sicurezza |  | 2% di (B) |  | 0.010349
|  | utile di impresa (C) |  | 10% di (A + B) |  | 0.3967
|  | Totale (A + B + C) |  |  |  | 4.3637
|  | Incidenza manodopera |  |  |  | 56,91%
TOS18_24.T40.002.004 | OPERE AGRICOLE: i prezzi sono relativi ad un cantiere di nuovo impianto e di miglioramento per la realizzazione di opere agricole quali la sistemazione, il miglioramento e la gestione dei terreni; la realizzazione, il miglioramento e la gestione di impianti e di strutture finalizzate allo svolgimento delle attività di coltivazione, di allevamento e di quelle a esse connesse, con finalità sia produttive che ambientali. - TRASPORTI E MOVIMENTAZIONE MATERIALI
Trasporti interni all'azienda dei materiali impiegati per le operazioni agricole, eseguiti con mezzi agricoli, dal punto di consegna fino a bordo campo. - del letame dal punto di carico fino a bordo campo eseguito con spandiletame trainato da trattrice, ogni 5 ton.
Prezzo a chilometri € 102,56147
Voce analisi | Voce dettaglio | Voce/Articolo | Unita' di misura | Quantita' | Prezzo unitario | Importo
TOS18_24.T40.002.004 | TOS18_AT.N02.014.031 | Autocarri, motocarri e trattori (MTT=Massa totale a terra, Pu Portata utile) - Trattore gommato con potenza da 75 a 150 HP completo di presa di potenza, impianto distribuzione idraulica e sollevatore ed attacchi per attrezzature (nolo a freddo), nolo mensile. | ora | 1.7 | 9.9519 | 16.9183
TOS18_24.T40.002.004 | TOS18_AT.N02.022.128 | Accessori portati o trainati da trattori per l'esecuzione di opere agricole - Spandiletame trainato con portata 50-60 q.li | ora | 1.7 | 9.08 | 15.436
TOS18_24.T40.002.004 | TOS18_AT.N02.101.002 | Consumo carburante agevolato, oli e altri materiali per mezzi di trasporto ecc. per l'esecuzione di opere agricole - oneri carburante per nolo a freddo mezzi trasporto, con motrice da 75 a 150 HP | ora | 1.7 | 10.92 | 18.564
|  | Totale TOS18_AT |  |  |  | 50.9183
TOS18_24.T40.002.004 | TOS18_RU.M04.002.002 | Operaio agricolo - Specializzato | ora | 1.7 | 17.74 | 30.158
|  | Totale TOS18_RU |  |  |  | 30.158
|  | Totale Parziale (A) |  |  |  | 81.0763
|  | Spese generali (B) |  | 15% di (A) |  | 12.1614
|  | di cui per oneri sicurezza |  | 2% di (B) |  | 0.24323
|  | utile di impresa (C) |  | 10% di (A + B) |  | 9.3238
|  | Totale (A + B + C) |  |  |  | 102.5615
|  | Incidenza manodopera |  |  |  | 29,4%
TOS18_24.T40.002.005 | OPERE AGRICOLE: i prezzi sono relativi ad un cantiere di nuovo impianto e di miglioramento per la realizzazione di opere agricole quali la sistemazione, il miglioramento e la gestione dei terreni; la realizzazione, il miglioramento e la gestione di impianti e di strutture finalizzate allo svolgimento delle attività di coltivazione, di allevamento e di quelle a esse connesse, con finalità sia produttive che ambientali. - TRASPORTI E MOVIMENTAZIONE MATERIALI
Trasporti interni all'azienda dei materiali impiegati per le operazioni agricole, eseguiti con mezzi agricoli, dal punto di consegna fino a bordo campo. - dell'acqua per irrigazione all'impianto eseguito dal punto di prelievo fino a bordo campo, ogni 10 hl.
Prezzo a chilometri € 5,20445
Voce analisi | Voce dettaglio | Voce/Articolo | Unita' di misura | Quantita' | Prezzo unitario | Importo
TOS18_24.T40.002.005 | TOS18_AT.N02.014.031 | Autocarri, motocarri e trattori (MTT=Massa totale a terra, Pu Portata utile) - Trattore gommato con potenza da 75 a 150 HP completo di presa di potenza, impianto distribuzione idraulica e sollevatore ed attacchi per attrezzature (nolo a freddo), nolo mensile. | ora | 0.1 | 9.9519 | 0.99519
TOS18_24.T40.002.005 | TOS18_AT.N02.022.125 | Accessori portati o trainati da trattori per l'esecuzione di opere agricole - Botte trainata da 5-10 hl | ora | 0.1 | 2.53 | 0.253
TOS18_24.T40.002.005 | TOS18_AT.N02.101.002 | Consumo carburante agevolato, oli e altri materiali per mezzi di trasporto ecc. per l'esecuzione di opere agricole - oneri carburante per nolo a freddo mezzi trasporto, con motrice da 75 a 150 HP | ora | 0.1 | 10.92 | 1.092
|  | Totale TOS18_AT |  |  |  | 2.3402
TOS18_24.T40.002.005 | TOS18_RU.M04.002.002 | Operaio agricolo - Specializzato | ora | 0.1 | 17.74 | 1.774
|  | Totale TOS18_RU |  |  |  | 1.774
|  | Totale Parziale (A) |  |  |  | 4.1142
|  | Spese generali (B) |  | 15% di (A) |  | 0.61713
|  | di cui per oneri sicurezza |  | 2% di (B) |  | 0.012343
|  | utile di impresa (C) |  | 10% di (A + B) |  | 0.47313
|  | Totale (A + B + C) |  |  |  | 5.2045
|  | Incidenza manodopera |  |  |  | 34,09%
TOS18_24.T40.003.001 | OPERE AGRICOLE: i prezzi sono relativi ad un cantiere di nuovo impianto e di miglioramento per la realizzazione di opere agricole quali la sistemazione, il miglioramento e la gestione dei terreni; la realizzazione, il miglioramento e la gestione di impianti e di strutture finalizzate allo svolgimento delle attività di coltivazione, di allevamento e di quelle a esse connesse, con finalità sia produttive che ambientali. - TRASPORTI E MOVIMENTAZIONE MATERIALI
Trasporti interni all'azienda dei materiali di risulta, eseguiti con mezzi agricoli, a partire dal punto di accumulo. - di materiali provenienti da espianto di arboreti (pali, fili, ecc.), ogni ha.
Prezzo a chilometri € 39,91442
Voce analisi | Voce dettaglio | Voce/Articolo | Unita' di misura | Quantita' | Prezzo unitario | Importo
TOS18_24.T40.003.001 | TOS18_AT.N02.014.028 | Autocarri, motocarri e trattori (MTT=Massa totale a terra, Pu Portata utile) - Trattore gommato con potenza fino a 60 HP completo di presa di potenza, impianto distribuzione idraulica e sollevatore ed attacchi per attrezzature (nolo a freddo) - 1 mese | ora | 1.05 | 6.4904 | 6.8149
TOS18_24.T40.003.001 | TOS18_AT.N02.022.121 | Accessori portati o trainati da trattori per l'esecuzione di opere agricole - Rimorchio agricolo ad un asse, con cassone ribaltabile, portata fino a 15 q.li | ora | 1.05 | 1.27 | 1.3335
TOS18_24.T40.003.001 | TOS18_AT.N02.101.001 | Consumo carburante agevolato, oli e altri materiali per mezzi di trasporto ecc. per l'esecuzione di opere agricole - oneri carburante per nolo a freddo mezzi trasporto, con motrice fino a 60 HP | ora | 1.05 | 4.55 | 4.7775
|  | Totale TOS18_AT |  |  |  | 12.9259
TOS18_24.T40.003.001 | TOS18_RU.M04.002.002 | Operaio agricolo - Specializzato | ora | 1.05 | 17.74 | 18.627
|  | Totale TOS18_RU |  |  |  | 18.627
|  | Totale Parziale (A) |  |  |  | 31.5529
|  | Spese generali (B) |  | 15% di (A) |  | 4.7329
|  | di cui per oneri sicurezza |  | 2% di (B) |  | 0.094659
|  | utile di impresa (C) |  | 10% di (A + B) |  | 3.6286
|  | Totale (A + B + C) |  |  |  | 39.9144
|  | Incidenza manodopera |  |  |  | 46,67%
TOS18_24.T40.003.002 | OPERE AGRICOLE: i prezzi sono relativi ad un cantiere di nuovo impianto e di miglioramento per la realizzazione di opere agricole quali la sistemazione, il miglioramento e la gestione dei terreni; la realizzazione, il miglioramento e la gestione di impianti e di strutture finalizzate allo svolgimento delle attività di coltivazione, di allevamento e di quelle a esse connesse, con finalità sia produttive che ambientali. - TRASPORTI E MOVIMENTAZIONE MATERIALI
Trasporti interni all'azienda dei materiali di risulta, eseguiti con mezzi agricoli, a partire dal punto di accumulo. - di materiali terrosi o pietrame, ogni m³.
Prezzo a chilometri € 5,70206
Voce analisi | Voce dettaglio | Voce/Articolo | Unita' di misura | Quantita' | Prezzo unitario | Importo
TOS18_24.T40.003.002 | TOS18_AT.N02.014.028 | Autocarri, motocarri e trattori (MTT=Massa totale a terra, Pu Portata utile) - Trattore gommato con potenza fino a 60 HP completo di presa di potenza, impianto distribuzione idraulica e sollevatore ed attacchi per attrezzature (nolo a freddo) - 1 mese | ora | 0.15 | 6.4904 | 0.97356
TOS18_24.T40.003.002 | TOS18_AT.N02.022.121 | Accessori portati o trainati da trattori per l'esecuzione di opere agricole - Rimorchio agricolo ad un asse, con cassone ribaltabile, portata fino a 15 q.li | ora | 0.15 | 1.27 | 0.1905
TOS18_24.T40.003.002 | TOS18_AT.N02.101.001 | Consumo carburante agevolato, oli e altri materiali per mezzi di trasporto ecc. per l'esecuzione di opere agricole - oneri carburante per nolo a freddo mezzi trasporto, con motrice fino a 60 HP | ora | 0.15 | 4.55 | 0.6825
|  | Totale TOS18_AT |  |  |  | 1.8466
TOS18_24.T40.003.002 | TOS18_RU.M04.002.002 | Operaio agricolo - Specializzato | ora | 0.15 | 17.74 | 2.661
|  | Totale TOS18_RU |  |  |  | 2.661
|  | Totale Parziale (A) |  |  |  | 4.5076
|  | Spese generali (B) |  | 15% di (A) |  | 0.67613
|  | di cui per oneri sicurezza |  | 2% di (B) |  | 0.013523
|  | utile di impresa (C) |  | 10% di (A + B) |  | 0.51837
|  | Totale (A + B + C) |  |  |  | 5.7021
|  | Incidenza manodopera |  |  |  | 46,67%
TOS18_24.T40.003.003 | OPERE AGRICOLE: i prezzi sono relativi ad un cantiere di nuovo impianto e di miglioramento per la realizzazione di opere agricole quali la sistemazione, il miglioramento e la gestione dei terreni; la realizzazione, il miglioramento e la gestione di impianti e di strutture finalizzate allo svolgimento delle attività di coltivazione, di allevamento e di quelle a esse connesse, con finalità sia produttive che ambientali. - TRASPORTI E MOVIMENTAZIONE MATERIALI
Trasporti interni all'azienda dei materiali di risulta, eseguiti con mezzi agricoli, a partire dal punto di accumulo. - di legna, ogni 1,5 ton.
Prezzo a chilometri € 5,70206
Voce analisi | Voce dettaglio | Voce/Articolo | Unita' di misura | Quantita' | Prezzo unitario | Importo
TOS18_24.T40.003.003 | TOS18_AT.N02.014.028 | Autocarri, motocarri e trattori (MTT=Massa totale a terra, Pu Portata utile) - Trattore gommato con potenza fino a 60 HP completo di presa di potenza, impianto distribuzione idraulica e sollevatore ed attacchi per attrezzature (nolo a freddo) - 1 mese | ora | 0.15 | 6.4904 | 0.97356
TOS18_24.T40.003.003 | TOS18_AT.N02.022.121 | Accessori portati o trainati da trattori per l'esecuzione di opere agricole - Rimorchio agricolo ad un asse, con cassone ribaltabile, portata fino a 15 q.li | ora | 0.15 | 1.27 | 0.1905
TOS18_24.T40.003.003 | TOS18_AT.N02.101.001 | Consumo carburante agevolato, oli e altri materiali per mezzi di trasporto ecc. per l'esecuzione di opere agricole - oneri carburante per nolo a freddo mezzi trasporto, con motrice fino a 60 HP | ora | 0.15 | 4.55 | 0.6825
|  | Totale TOS18_AT |  |  |  | 1.8466
TOS18_24.T40.003.003 | TOS18_RU.M04.002.002 | Operaio agricolo - Specializzato | ora | 0.15 | 17.74 | 2.661
|  | Totale TOS18_RU |  |  |  | 2.661
|  | Totale Parziale (A) |  |  |  | 4.5076
|  | Spese generali (B) |  | 15% di (A) |  | 0.67613
|  | di cui per oneri sicurezza |  | 2% di (B) |  | 0.013523
|  | utile di impresa (C) |  | 10% di (A + B) |  | 0.51837
|  | Totale (A + B + C) |  |  |  | 5.7021
|  | Incidenza manodopera |  |  |  | 46,67%
TOS18_24.T40.003.004 | OPERE AGRICOLE: i prezzi sono relativi ad un cantiere di nuovo impianto e di miglioramento per la realizzazione di opere agricole quali la sistemazione, il miglioramento e la gestione dei terreni; la realizzazione, il miglioramento e la gestione di impianti e di strutture finalizzate allo svolgimento delle attività di coltivazione, di allevamento e di quelle a esse connesse, con finalità sia produttive che ambientali. - TRASPORTI E MOVIMENTAZIONE MATERIALI
Trasporti interni all'azienda dei materiali di risulta, eseguiti con mezzi agricoli, a partire dal punto di accumulo. - di ceppaie, ogni 10 ceppaie.
Prezzo a chilometri € 5,70206
Voce analisi | Voce dettaglio | Voce/Articolo | Unita' di misura | Quantita' | Prezzo unitario | Importo
TOS18_24.T40.003.004 | TOS18_AT.N02.014.028 | Autocarri, motocarri e trattori (MTT=Massa totale a terra, Pu Portata utile) - Trattore gommato con potenza fino a 60 HP completo di presa di potenza, impianto distribuzione idraulica e sollevatore ed attacchi per attrezzature (nolo a freddo) - 1 mese | ora | 0.15 | 6.4904 | 0.97356
TOS18_24.T40.003.004 | TOS18_AT.N02.022.121 | Accessori portati o trainati da trattori per l'esecuzione di opere agricole - Rimorchio agricolo ad un asse, con cassone ribaltabile, portata fino a 15 q.li | ora | 0.15 | 1.27 | 0.1905
TOS18_24.T40.003.004 | TOS18_AT.N02.101.001 | Consumo carburante agevolato, oli e altri materiali per mezzi di trasporto ecc. per l'esecuzione di opere agricole - oneri carburante per nolo a freddo mezzi trasporto, con motrice fino a 60 HP | ora | 0.15 | 4.55 | 0.6825
|  | Totale TOS18_AT |  |  |  | 1.8466
TOS18_24.T40.003.004 | TOS18_RU.M04.002.002 | Operaio agricolo - Specializzato | ora | 0.15 | 17.74 | 2.661
|  | Totale TOS18_RU |  |  |  | 2.661
|  | Totale Parziale (A) |  |  |  | 4.5076
|  | Spese generali (B) |  | 15% di (A) |  | 0.67613
|  | di cui per oneri sicurezza |  | 2% di (B) |  | 0.013523
|  | utile di impresa (C) |  | 10% di (A + B) |  | 0.51837
|  | Totale (A + B + C) |  |  |  | 5.7021
|  | Incidenza manodopera |  |  |  | 46,67%
TOS18_24.T40.004.001 | OPERE AGRICOLE: i prezzi sono relativi ad un cantiere di nuovo impianto e di miglioramento per la realizzazione di opere agricole quali la sistemazione, il miglioramento e la gestione dei terreni; la realizzazione, il miglioramento e la gestione di impianti e di strutture finalizzate allo svolgimento delle attività di coltivazione, di allevamento e di quelle a esse connesse, con finalità sia produttive che ambientali. - TRASPORTI E MOVIMENTAZIONE MATERIALI
Trasporti su strada eseguiti con mezzi agricoli - con trattore gommato e rimorchio agricolo, per quantità fino a 1,5 ton.
Prezzo a chilometri € 1,52055
Voce analisi | Voce dettaglio | Voce/Articolo | Unita' di misura | Quantita' | Prezzo unitario | Importo
TOS18_24.T40.004.001 | TOS18_AT.N02.014.028 | Autocarri, motocarri e trattori (MTT=Massa totale a terra, Pu Portata utile) - Trattore gommato con potenza fino a 60 HP completo di presa di potenza, impianto distribuzione idraulica e sollevatore ed attacchi per attrezzature (nolo a freddo) - 1 mese | ora | 0.04 | 6.4904 | 0.25962
TOS18_24.T40.004.001 | TOS18_AT.N02.022.121 | Accessori portati o trainati da trattori per l'esecuzione di opere agricole - Rimorchio agricolo ad un asse, con cassone ribaltabile, portata fino a 15 q.li | ora | 0.04 | 1.27 | 0.0508
TOS18_24.T40.004.001 | TOS18_AT.N02.101.001 | Consumo carburante agevolato, oli e altri materiali per mezzi di trasporto ecc. per l'esecuzione di opere agricole - oneri carburante per nolo a freddo mezzi trasporto, con motrice fino a 60 HP | ora | 0.04 | 4.55 | 0.182
|  | Totale TOS18_AT |  |  |  | 0.49242
TOS18_24.T40.004.001 | TOS18_RU.M04.002.002 | Operaio agricolo - Specializzato | ora | 0.04 | 17.74 | 0.7096
|  | Totale TOS18_RU |  |  |  | 0.7096
|  | Totale Parziale (A) |  |  |  | 1.202
|  | Spese generali (B) |  | 15% di (A) |  | 0.1803
|  | di cui per oneri sicurezza |  | 2% di (B) |  | 0.003606
|  | utile di impresa (C) |  | 10% di (A + B) |  | 0.13823
|  | Totale (A + B + C) |  |  |  | 1.5205
|  | Incidenza manodopera |  |  |  | 46,67%
TOS18_24.T40.004.002 | OPERE AGRICOLE: i prezzi sono relativi ad un cantiere di nuovo impianto e di miglioramento per la realizzazione di opere agricole quali la sistemazione, il miglioramento e la gestione dei terreni; la realizzazione, il miglioramento e la gestione di impianti e di strutture finalizzate allo svolgimento delle attività di coltivazione, di allevamento e di quelle a esse connesse, con finalità sia produttive che ambientali. - TRASPORTI E MOVIMENTAZIONE MATERIALI
Trasporti su strada eseguiti con mezzi agricoli - con trattore gommato e rimorchio agricolo, per quantità oltre 1,5 ton.
Prezzo a chilometri € 1,81403
Voce analisi | Voce dettaglio | Voce/Articolo | Unita' di misura | Quantita' | Prezzo unitario | Importo
TOS18_24.T40.004.002 | TOS18_AT.N02.014.031 | Autocarri, motocarri e trattori (MTT=Massa totale a terra, Pu Portata utile) - Trattore gommato con potenza da 75 a 150 HP completo di presa di potenza, impianto distribuzione idraulica e sollevatore ed attacchi per attrezzature (nolo a freddo), nolo mensile. | ora | 0.035 | 9.9519 | 0.34832
TOS18_24.T40.004.002 | TOS18_AT.N02.022.122 | Accessori portati o trainati da trattori per l'esecuzione di opere agricole - Rimorchio agricolo a un asse, con cassone ribaltabile, portata 40-50 q.li | ora | 0.035 | 2.36 | 0.0826
TOS18_24.T40.004.002 | TOS18_AT.N02.101.002 | Consumo carburante agevolato, oli e altri materiali per mezzi di trasporto ecc. per l'esecuzione di opere agricole - oneri carburante per nolo a freddo mezzi trasporto, con motrice da 75 a 150 HP | ora | 0.035 | 10.92 | 0.3822
|  | Totale TOS18_AT |  |  |  | 0.81312
TOS18_24.T40.004.002 | TOS18_RU.M04.002.002 | Operaio agricolo - Specializzato | ora | 0.035 | 17.74 | 0.6209
|  | Totale TOS18_RU |  |  |  | 0.6209
|  | Totale Parziale (A) |  |  |  | 1.434
|  | Spese generali (B) |  | 15% di (A) |  | 0.2151
|  | di cui per oneri sicurezza |  | 2% di (B) |  | 0.0043021
|  | utile di impresa (C) |  | 10% di (A + B) |  | 0.16491
|  | Totale (A + B + C) |  |  |  | 1.814
|  | Incidenza manodopera |  |  |  | 34,23%
TOS18_24.T40.004.003 | OPERE AGRICOLE: i prezzi sono relativi ad un cantiere di nuovo impianto e di miglioramento per la realizzazione di opere agricole quali la sistemazione, il miglioramento e la gestione dei terreni; la realizzazione, il miglioramento e la gestione di impianti e di strutture finalizzate allo svolgimento delle attività di coltivazione, di allevamento e di quelle a esse connesse, con finalità sia produttive che ambientali. - TRASPORTI E MOVIMENTAZIONE MATERIALI
Trasporti su strada eseguiti con mezzi agricoli - con motoagricola.
Prezzo a chilometri € 1,55848
Voce analisi | Voce dettaglio | Voce/Articolo | Unita' di misura | Quantita' | Prezzo unitario | Importo
TOS18_24.T40.004.003 | TOS18_AT.N02.014.052 | Autocarri, motocarri e trattori (MTT=Massa totale a terra, Pu Portata utile) - Motoagricola 4RM con portata utile 15 q.li (nolo a freddo)- 1 mese | ora | 0.05 | 2.35 | 0.1175
TOS18_24.T40.004.003 | TOS18_AT.N02.101.001 | Consumo carburante agevolato, oli e altri materiali per mezzi di trasporto ecc. per l'esecuzione di opere agricole - oneri carburante per nolo a freddo mezzi trasporto, con motrice fino a 60 HP | ora | 0.05 | 4.55 | 0.2275
|  | Totale TOS18_AT |  |  |  | 0.345
TOS18_24.T40.004.003 | TOS18_RU.M04.002.002 | Operaio agricolo - Specializzato | ora | 0.05 | 17.74 | 0.887
|  | Totale TOS18_RU |  |  |  | 0.887
|  | Totale Parziale (A) |  |  |  | 1.232
|  | Spese generali (B) |  | 15% di (A) |  | 0.1848
|  | di cui per oneri sicurezza |  | 2% di (B) |  | 0.003696
|  | utile di impresa (C) |  | 10% di (A + B) |  | 0.14168
|  | Totale (A + B + C) |  |  |  | 1.5585
|  | Incidenza manodopera |  |  |  | 56,91%
TOS18_AT.N01.030.001 | ATTREZZATURE: I prezzi, sono valevoli per noli di attrezzature in perfetta efficienza. In caso di mezzi e macchinari sono esclusi (salvo diversa indicazione), il personale conducente e l'addetto alla manovra e comunque per ottenere il costo totale del nolo occorre aggiungere, per le ore di effettivo funzionamento, il consumo di carburante ed il prezzo della manodopera (operaio specializzato) riportato nel relativo capitolo, ad eccezione dei noli a caldo. - MACCHINE OPERATRICI: I prezzi sono da intendersi al netto dell'IVA e fanno riferimento a listini di noleggiatori, con l'eventuale sconto applicato, consegnati franco cantiere senza altre maggiorazioni di qualsiasi natura.
Sistema per l’idrodemolizione selettiva e per la rimozione di calcestruzzo su superfici orizzontali, taglio cordoli e solette eseguito con pompe per getti ad alta pressione di acqua con capacità demolitrice fino a 100 mm. - sistema trasportabile a mano e pressione del getto fino a 200 bar con lancia manuale. Compreso consumo di acqua, l'energia elettrica o il carburante necessario alle pompe, la pulizia degli ugelli di spruzzo, la manutenzione dei macchinari impiegati oltre al personale specializzato n. 1 operatore. (nolo a caldo)
Prezzo a ora € 34,42698
Voce analisi | Voce dettaglio | Voce/Articolo | Unita' di misura | Quantita' | Prezzo unitario | Importo
TOS18_AT.N01.030.001 | TOS18_AT.N01.060.018 | Utensili e accessori per macchine movimento terra - Idropulitrice a 200 ATM - 1 giorno | ora | 1 | 3.125 | 3.125
|  | Totale TOS18_AT |  |  |  | 3.125
TOS18_AT.N01.030.001 | TOS18_RU.M10.001.004 | Operaio edile - Comune | ora | 1 | 24.09 | 24.09
|  | Totale TOS18_RU |  |  |  | 24.09
|  | Totale Parziale (A) |  |  |  | 27.215
|  | Spese generali (B) |  | 15% di (A) |  | 4.0823
|  | di cui per oneri sicurezza |  | 1% di (B) |  | 0.040822
|  | utile di impresa (C) |  | 10% di (A + B) |  | 3.1297
|  | Totale (A + B + C) |  |  |  | 34.427
|  | Incidenza manodopera |  |  |  | 69,97%
TOS18_AT.N01.040.005 | ATTREZZATURE: I prezzi, sono valevoli per noli di attrezzature in perfetta efficienza. In caso di mezzi e macchinari sono esclusi (salvo diversa indicazione), il personale conducente e l'addetto alla manovra e comunque per ottenere il costo totale del nolo occorre aggiungere, per le ore di effettivo funzionamento, il consumo di carburante ed il prezzo della manodopera (operaio specializzato) riportato nel relativo capitolo, ad eccezione dei noli a caldo. - MACCHINE OPERATRICI: I prezzi sono da intendersi al netto dell'IVA e fanno riferimento a listini di noleggiatori, con l'eventuale sconto applicato, consegnati franco cantiere senza altre maggiorazioni di qualsiasi natura.
Pompa per il calcestruzzo proiettato - su carrello gommato, portata da 4 a 5 metri cubi/ora e lunghezza braccio fino a 16 m con operatore (nolo a caldo)- 1 mese
Prezzo a ora € 47,62725
Voce analisi | Voce dettaglio | Voce/Articolo | Unita' di misura | Quantita' | Prezzo unitario | Importo
TOS18_AT.N01.040.005 | TOS18_AT.N01.040.105 | Pompa per il calcestruzzo proiettato - su carrello gommato, portata da 4 a 5 metri cubi/ora e lunghezza braccio fino a 16 m - 1 mese - (nolo a freddo) | ora | 1 | 8.86 | 8.86
|  | Totale TOS18_AT |  |  |  | 8.86
TOS18_AT.N01.040.005 | TOS18_RU.M10.001.002 | Operaio edile - Specializzato | ora | 1 | 28.79 | 28.79
|  | Totale TOS18_RU |  |  |  | 28.79
|  | Totale Parziale (A) |  |  |  | 37.65
|  | Spese generali (B) |  | 15% di (A) |  | 5.6475
|  | di cui per oneri sicurezza |  | 1% di (B) |  | 0.056475
|  | utile di impresa (C) |  | 10% di (A + B) |  | 4.3297
|  | Totale (A + B + C) |  |  |  | 47.6272
|  | Incidenza manodopera |  |  |  | 60,45%
TOS18_AT.N02.014.005 | ATTREZZATURE: I prezzi, sono valevoli per noli di attrezzature in perfetta efficienza. In caso di mezzi e macchinari sono esclusi (salvo diversa indicazione), il personale conducente e l'addetto alla manovra e comunque per ottenere il costo totale del nolo occorre aggiungere, per le ore di effettivo funzionamento, il consumo di carburante ed il prezzo della manodopera (operaio specializzato) riportato nel relativo capitolo, ad eccezione dei noli a caldo. - MEZZI DI TRASPORTO, MACCHINE MOTRICI NON OPERATRICI E ACCESSORI LAVORANTI: Nel prezzo del trasporto dei noli a caldo è compreso il costo della mano d'opera del conducente, le assicurazioni di ogni genere, le spese per i materiali di consumo e ogni altra spesa per dare il mezzo in pieno stato di efficienza. Anche nel caso dei trasporti i prezzi sono da intendersi al netto dell'IVA.
Autocarri, motocarri e trattori (MTT=Massa totale a terra, Pu Portata utile) - Autocarro ribaltabile con MTT 13000 Kg e pu 9000 Kg, 2 assi - 1 giorno (nolo a caldo)
Prezzo a ora € 64,99570
Voce analisi | Voce dettaglio | Voce/Articolo | Unita' di misura | Quantita' | Prezzo unitario | Importo
TOS18_AT.N02.014.005 | TOS18_AT.N02.014.105 | Autocarri, motocarri e trattori (MTT=Massa totale a terra, Pu Portata utile) - Autocarro ribaltabile con MTT 13000 Kg e pu 9000 Kg, 2 assi - 1 giorno (nolo a freddo) | ora | 1 | 10.15 | 10.15
TOS18_AT.N02.014.005 | TOS18_AT.N02.100.111 | Consumo carburanti, oli e altri materiali - oneri carburante per nolo a freddo mezzi di trasporto, con portata utile superiore a 3500 Kg e fino a 9000 Kg e motrice da 75 cv fino a 220 cv | ora | 1 | 12.44 | 12.44
|  | Totale TOS18_AT |  |  |  | 22.59
TOS18_AT.N02.014.005 | TOS18_RU.M10.001.002 | Operaio edile - Specializzato | ora | 1 | 28.79 | 28.79
|  | Totale TOS18_RU |  |  |  | 28.79
|  | Totale Parziale (A) |  |  |  | 51.38
|  | Spese generali (B) |  | 15% di (A) |  | 7.707
|  | di cui per oneri sicurezza |  | 1% di (B) |  | 0.07707
|  | utile di impresa (C) |  | 10% di (A + B) |  | 5.9087
|  | Totale (A + B + C) |  |  |  | 64.9957
|  | Incidenza manodopera |  |  |  | 44,3%
TOS18_AT.N02.014.006 | ATTREZZATURE: I prezzi, sono valevoli per noli di attrezzature in perfetta efficienza. In caso di mezzi e macchinari sono esclusi (salvo diversa indicazione), il personale conducente e l'addetto alla manovra e comunque per ottenere il costo totale del nolo occorre aggiungere, per le ore di effettivo funzionamento, il consumo di carburante ed il prezzo della manodopera (operaio specializzato) riportato nel relativo capitolo, ad eccezione dei noli a caldo. - MEZZI DI TRASPORTO, MACCHINE MOTRICI NON OPERATRICI E ACCESSORI LAVORANTI: Nel prezzo del trasporto dei noli a caldo è compreso il costo della mano d'opera del conducente, le assicurazioni di ogni genere, le spese per i materiali di consumo e ogni altra spesa per dare il mezzo in pieno stato di efficienza. Anche nel caso dei trasporti i prezzi sono da intendersi al netto dell'IVA.
Autocarri, motocarri e trattori (MTT=Massa totale a terra, Pu Portata utile) - Autocarro ribaltabile con MTT 13000 Kg e pu 9000 Kg, 2 assi - da 2 a 10 giorni (nolo a caldo)
Prezzo a ora € 64,35055
Voce analisi | Voce dettaglio | Voce/Articolo | Unita' di misura | Quantita' | Prezzo unitario | Importo
TOS18_AT.N02.014.006 | TOS18_AT.N02.014.106 | Autocarri, motocarri e trattori (MTT=Massa totale a terra, Pu Portata utile) - Autocarro ribaltabile con MTT 13000 Kg e pu 9000 Kg, 2 assi – da 2 a 10 giorni (nolo a freddo) | ora | 1 | 9.64 | 9.64
TOS18_AT.N02.014.006 | TOS18_AT.N02.100.111 | Consumo carburanti, oli e altri materiali - oneri carburante per nolo a freddo mezzi di trasporto, con portata utile superiore a 3500 Kg e fino a 9000 Kg e motrice da 75 cv fino a 220 cv | ora | 1 | 12.44 | 12.44
|  | Totale TOS18_AT |  |  |  | 22.08
TOS18_AT.N02.014.006 | TOS18_RU.M10.001.002 | Operaio edile - Specializzato | ora | 1 | 28.79 | 28.79
|  | Totale TOS18_RU |  |  |  | 28.79
|  | Totale Parziale (A) |  |  |  | 50.87
|  | Spese generali (B) |  | 15% di (A) |  | 7.6305
|  | di cui per oneri sicurezza |  | 1% di (B) |  | 0.076305
|  | utile di impresa (C) |  | 10% di (A + B) |  | 5.8501
|  | Totale (A + B + C) |  |  |  | 64.3505
|  | Incidenza manodopera |  |  |  | 44,74%
TOS18_AT.N02.014.008 | ATTREZZATURE: I prezzi, sono valevoli per noli di attrezzature in perfetta efficienza. In caso di mezzi e macchinari sono esclusi (salvo diversa indicazione), il personale conducente e l'addetto alla manovra e comunque per ottenere il costo totale del nolo occorre aggiungere, per le ore di effettivo funzionamento, il consumo di carburante ed il prezzo della manodopera (operaio specializzato) riportato nel relativo capitolo, ad eccezione dei noli a caldo. - MEZZI DI TRASPORTO, MACCHINE MOTRICI NON OPERATRICI E ACCESSORI LAVORANTI: Nel prezzo del trasporto dei noli a caldo è compreso il costo della mano d'opera del conducente, le assicurazioni di ogni genere, le spese per i materiali di consumo e ogni altra spesa per dare il mezzo in pieno stato di efficienza. Anche nel caso dei trasporti i prezzi sono da intendersi al netto dell'IVA.
Autocarri, motocarri e trattori (MTT=Massa totale a terra, Pu Portata utile) - Autocarro ribaltabile con MTT 13000 Kg e pu 9000 Kg, 2 assi - 1 mese (nolo a caldo)
Prezzo a ora € 63,71805
Voce analisi | Voce dettaglio | Voce/Articolo | Unita' di misura | Quantita' | Prezzo unitario | Importo
TOS18_AT.N02.014.008 | TOS18_AT.N02.014.208 | Autocarri, motocarri e trattori (MTT=Massa totale a terra, Pu Portata utile) - Autocarro ribaltabile con MTT 13000 Kg e pu 9000 Kg, 2 assi - 1 mese (nolo a freddo) | ora | 1 | 9.14 | 9.14
TOS18_AT.N02.014.008 | TOS18_AT.N02.100.111 | Consumo carburanti, oli e altri materiali - oneri carburante per nolo a freddo mezzi di trasporto, con portata utile superiore a 3500 Kg e fino a 9000 Kg e motrice da 75 cv fino a 220 cv | ora | 1 | 12.44 | 12.44
|  | Totale TOS18_AT |  |  |  | 21.58
TOS18_AT.N02.014.008 | TOS18_RU.M10.001.002 | Operaio edile - Specializzato | ora | 1 | 28.79 | 28.79
|  | Totale TOS18_RU |  |  |  | 28.79
|  | Totale Parziale (A) |  |  |  | 50.37
|  | Spese generali (B) |  | 15% di (A) |  | 7.5555
|  | di cui per oneri sicurezza |  | 1% di (B) |  | 0.075555
|  | utile di impresa (C) |  | 10% di (A + B) |  | 5.7926
|  | Totale (A + B + C) |  |  |  | 63.718
|  | Incidenza manodopera |  |  |  | 45,18%
TOS18_AT.N02.014.009 | ATTREZZATURE: I prezzi, sono valevoli per noli di attrezzature in perfetta efficienza. In caso di mezzi e macchinari sono esclusi (salvo diversa indicazione), il personale conducente e l'addetto alla manovra e comunque per ottenere il costo totale del nolo occorre aggiungere, per le ore di effettivo funzionamento, il consumo di carburante ed il prezzo della manodopera (operaio specializzato) riportato nel relativo capitolo, ad eccezione dei noli a caldo. - MEZZI DI TRASPORTO, MACCHINE MOTRICI NON OPERATRICI E ACCESSORI LAVORANTI: Nel prezzo del trasporto dei noli a caldo è compreso il costo della mano d'opera del conducente, le assicurazioni di ogni genere, le spese per i materiali di consumo e ogni altra spesa per dare il mezzo in pieno stato di efficienza. Anche nel caso dei trasporti i prezzi sono da intendersi al netto dell'IVA.
Autocarri, motocarri e trattori (MTT=Massa totale a terra, Pu Portata utile) - Autocarro ribaltabile con MTT 5000 Kg e pu 2700 Kg, 2 assi - 1 giorno (nolo a caldo)
Prezzo a ora € 52,77580
Voce analisi | Voce dettaglio | Voce/Articolo | Unita' di misura | Quantita' | Prezzo unitario | Importo
TOS18_AT.N02.014.009 | TOS18_AT.N02.014.109 | Autocarri, motocarri e trattori (MTT=Massa totale a terra, Pu Portata utile) - Autocarro ribaltabile con MTT 5000 Kg e pu 2700 Kg, 2 assi - 1 giorno (nolo a freddo) | ora | 1 | 5.91 | 5.91
TOS18_AT.N02.014.009 | TOS18_AT.N02.100.101 | Consumo carburanti, oli e altri materiali - oneri carburante per nolo a freddo mezzi di trasporto portata utile inferiore o pari a 3500 Kg | ora | 1 | 7.02 | 7.02
|  | Totale TOS18_AT |  |  |  | 12.93
TOS18_AT.N02.014.009 | TOS18_RU.M10.001.002 | Operaio edile - Specializzato | ora | 1 | 28.79 | 28.79
|  | Totale TOS18_RU |  |  |  | 28.79
|  | Totale Parziale (A) |  |  |  | 41.72
|  | Spese generali (B) |  | 15% di (A) |  | 6.258
|  | di cui per oneri sicurezza |  | 1% di (B) |  | 0.06258
|  | utile di impresa (C) |  | 10% di (A + B) |  | 4.7978
|  | Totale (A + B + C) |  |  |  | 52.7758
|  | Incidenza manodopera |  |  |  | 54,55%
TOS18_AT.N02.014.010 | ATTREZZATURE: I prezzi, sono valevoli per noli di attrezzature in perfetta efficienza. In caso di mezzi e macchinari sono esclusi (salvo diversa indicazione), il personale conducente e l'addetto alla manovra e comunque per ottenere il costo totale del nolo occorre aggiungere, per le ore di effettivo funzionamento, il consumo di carburante ed il prezzo della manodopera (operaio specializzato) riportato nel relativo capitolo, ad eccezione dei noli a caldo. - MEZZI DI TRASPORTO, MACCHINE MOTRICI NON OPERATRICI E ACCESSORI LAVORANTI: Nel prezzo del trasporto dei noli a caldo è compreso il costo della mano d'opera del conducente, le assicurazioni di ogni genere, le spese per i materiali di consumo e ogni altra spesa per dare il mezzo in pieno stato di efficienza. Anche nel caso dei trasporti i prezzi sono da intendersi al netto dell'IVA.
Autocarri, motocarri e trattori (MTT=Massa totale a terra, Pu Portata utile) - Autocarro ribaltabile con MTT 6000 Kg e pu 3000 Kg, 2 assi - 1 giorno (nolo a caldo)
Prezzo a ora € 53,43360
Voce analisi | Voce dettaglio | Voce/Articolo | Unita' di misura | Quantita' | Prezzo unitario | Importo
TOS18_AT.N02.014.010 | TOS18_AT.N02.014.110 | Autocarri, motocarri e trattori (MTT=Massa totale a terra, Pu Portata utile) - Autocarro ribaltabile con MTT 6000 Kg e pu 3000 Kg, 2 assi - 1 giorno (nolo a freddo) | ora | 1 | 6.43 | 6.43
TOS18_AT.N02.014.010 | TOS18_AT.N02.100.101 | Consumo carburanti, oli e altri materiali - oneri carburante per nolo a freddo mezzi di trasporto portata utile inferiore o pari a 3500 Kg | ora | 1 | 7.02 | 7.02
|  | Totale TOS18_AT |  |  |  | 13.45
TOS18_AT.N02.014.010 | TOS18_RU.M10.001.002 | Operaio edile - Specializzato | ora | 1 | 28.79 | 28.79
|  | Totale TOS18_RU |  |  |  | 28.79
|  | Totale Parziale (A) |  |  |  | 42.24
|  | Spese generali (B) |  | 15% di (A) |  | 6.336
|  | di cui per oneri sicurezza |  | 1% di (B) |  | 0.06336
|  | utile di impresa (C) |  | 10% di (A + B) |  | 4.8576
|  | Totale (A + B + C) |  |  |  | 53.4336
|  | Incidenza manodopera |  |  |  | 53,88%
TOS18_AT.N02.014.012 | ATTREZZATURE: I prezzi, sono valevoli per noli di attrezzature in perfetta efficienza. In caso di mezzi e macchinari sono esclusi (salvo diversa indicazione), il personale conducente e l'addetto alla manovra e comunque per ottenere il costo totale del nolo occorre aggiungere, per le ore di effettivo funzionamento, il consumo di carburante ed il prezzo della manodopera (operaio specializzato) riportato nel relativo capitolo, ad eccezione dei noli a caldo. - MEZZI DI TRASPORTO, MACCHINE MOTRICI NON OPERATRICI E ACCESSORI LAVORANTI: Nel prezzo del trasporto dei noli a caldo è compreso il costo della mano d'opera del conducente, le assicurazioni di ogni genere, le spese per i materiali di consumo e ogni altra spesa per dare il mezzo in pieno stato di efficienza. Anche nel caso dei trasporti i prezzi sono da intendersi al netto dell'IVA.
Autocarri, motocarri e trattori (MTT=Massa totale a terra, Pu Portata utile) - Autocarro ribaltabile con MTT 7500 Kg e pu 5000 Kg, 2 assi - 1 giorno (nolo a caldo)
Prezzo a ora € 63,79395
Voce analisi | Voce dettaglio | Voce/Articolo | Unita' di misura | Quantita' | Prezzo unitario | Importo
TOS18_AT.N02.014.012 | TOS18_AT.N02.014.112 | Autocarri, motocarri e trattori (MTT=Massa totale a terra, Pu Portata utile) - Autocarro ribaltabile con MTT 7500 Kg e pu 5000 Kg, 2 assi - 1 giorno (nolo a freddo) | ora | 1 | 9.2 | 9.2
TOS18_AT.N02.014.012 | TOS18_AT.N02.100.111 | Consumo carburanti, oli e altri materiali - oneri carburante per nolo a freddo mezzi di trasporto, con portata utile superiore a 3500 Kg e fino a 9000 Kg e motrice da 75 cv fino a 220 cv | ora | 1 | 12.44 | 12.44
|  | Totale TOS18_AT |  |  |  | 21.64
TOS18_AT.N02.014.012 | TOS18_RU.M10.001.002 | Operaio edile - Specializzato | ora | 1 | 28.79 | 28.79
|  | Totale TOS18_RU |  |  |  | 28.79
|  | Totale Parziale (A) |  |  |  | 50.43
|  | Spese generali (B) |  | 15% di (A) |  | 7.5645
|  | di cui per oneri sicurezza |  | 1% di (B) |  | 0.075645
|  | utile di impresa (C) |  | 10% di (A + B) |  | 5.7995
|  | Totale (A + B + C) |  |  |  | 63.794
|  | Incidenza manodopera |  |  |  | 45,13%
TOS18_AT.N02.014.013 | ATTREZZATURE: I prezzi, sono valevoli per noli di attrezzature in perfetta efficienza. In caso di mezzi e macchinari sono esclusi (salvo diversa indicazione), il personale conducente e l'addetto alla manovra e comunque per ottenere il costo totale del nolo occorre aggiungere, per le ore di effettivo funzionamento, il consumo di carburante ed il prezzo della manodopera (operaio specializzato) riportato nel relativo capitolo, ad eccezione dei noli a caldo. - MEZZI DI TRASPORTO, MACCHINE MOTRICI NON OPERATRICI E ACCESSORI LAVORANTI: Nel prezzo del trasporto dei noli a caldo è compreso il costo della mano d'opera del conducente, le assicurazioni di ogni genere, le spese per i materiali di consumo e ogni altra spesa per dare il mezzo in pieno stato di efficienza. Anche nel caso dei trasporti i prezzi sono da intendersi al netto dell'IVA.
Autocarri, motocarri e trattori (MTT=Massa totale a terra, Pu Portata utile) - Autocarro ribaltabile con MTT 10000 Kg e pu 7000 Kg, 2 assi - 1 giorno (nolo a caldo)
Prezzo a ora € 64,66680
Voce analisi | Voce dettaglio | Voce/Articolo | Unita' di misura | Quantita' | Prezzo unitario | Importo
TOS18_AT.N02.014.013 | TOS18_AT.N02.014.113 | Autocarri, motocarri e trattori (MTT=Massa totale a terra, Pu Portata utile) - Autocarro ribaltabile con MTT 10000 Kg e pu 7000 Kg, 2 assi - 1 giorno (nolo a freddo) | ora | 1 | 9.89 | 9.89
TOS18_AT.N02.014.013 | TOS18_AT.N02.100.111 | Consumo carburanti, oli e altri materiali - oneri carburante per nolo a freddo mezzi di trasporto, con portata utile superiore a 3500 Kg e fino a 9000 Kg e motrice da 75 cv fino a 220 cv | ora | 1 | 12.44 | 12.44
|  | Totale TOS18_AT |  |  |  | 22.33
TOS18_AT.N02.014.013 | TOS18_RU.M10.001.002 | Operaio edile - Specializzato | ora | 1 | 28.79 | 28.79
|  | Totale TOS18_RU |  |  |  | 28.79
|  | Totale Parziale (A) |  |  |  | 51.12
|  | Spese generali (B) |  | 15% di (A) |  | 7.668
|  | di cui per oneri sicurezza |  | 1% di (B) |  | 0.07668
|  | utile di impresa (C) |  | 10% di (A + B) |  | 5.8788
|  | Totale (A + B + C) |  |  |  | 64.6668
|  | Incidenza manodopera |  |  |  | 44,52%
TOS18_AT.N02.014.014 | ATTREZZATURE: I prezzi, sono valevoli per noli di attrezzature in perfetta efficienza. In caso di mezzi e macchinari sono esclusi (salvo diversa indicazione), il personale conducente e l'addetto alla manovra e comunque per ottenere il costo totale del nolo occorre aggiungere, per le ore di effettivo funzionamento, il consumo di carburante ed il prezzo della manodopera (operaio specializzato) riportato nel relativo capitolo, ad eccezione dei noli a caldo. - MEZZI DI TRASPORTO, MACCHINE MOTRICI NON OPERATRICI E ACCESSORI LAVORANTI: Nel prezzo del trasporto dei noli a caldo è compreso il costo della mano d'opera del conducente, le assicurazioni di ogni genere, le spese per i materiali di consumo e ogni altra spesa per dare il mezzo in pieno stato di efficienza. Anche nel caso dei trasporti i prezzi sono da intendersi al netto dell'IVA.
Autocarri, motocarri e trattori (MTT=Massa totale a terra, Pu Portata utile) - Autocarro ribaltabile con MTT 12000 Kg e pu 8000 Kg, 2 assi - 1 giorno (nolo a caldo)
Prezzo a ora € 66,64020
Voce analisi | Voce dettaglio | Voce/Articolo | Unita' di misura | Quantita' | Prezzo unitario | Importo
TOS18_AT.N02.014.014 | TOS18_AT.N02.014.114 | Autocarri, motocarri e trattori (MTT=Massa totale a terra, Pu Portata utile) - Autocarro ribaltabile con MTT 12000 Kg e pu 8000 Kg, 2 assi - 1 giorno (nolo a freddo) | ora | 1 | 11.45 | 11.45
TOS18_AT.N02.014.014 | TOS18_AT.N02.100.111 | Consumo carburanti, oli e altri materiali - oneri carburante per nolo a freddo mezzi di trasporto, con portata utile superiore a 3500 Kg e fino a 9000 Kg e motrice da 75 cv fino a 220 cv | ora | 1 | 12.44 | 12.44
|  | Totale TOS18_AT |  |  |  | 23.89
TOS18_AT.N02.014.014 | TOS18_RU.M10.001.002 | Operaio edile - Specializzato | ora | 1 | 28.79 | 28.79
|  | Totale TOS18_RU |  |  |  | 28.79
|  | Totale Parziale (A) |  |  |  | 52.68
|  | Spese generali (B) |  | 15% di (A) |  | 7.902
|  | di cui per oneri sicurezza |  | 1% di (B) |  | 0.07902
|  | utile di impresa (C) |  | 10% di (A + B) |  | 6.0582
|  | Totale (A + B + C) |  |  |  | 66.6402
|  | Incidenza manodopera |  |  |  | 43,2%
TOS18_AT.N02.014.016 | ATTREZZATURE: I prezzi, sono valevoli per noli di attrezzature in perfetta efficienza. In caso di mezzi e macchinari sono esclusi (salvo diversa indicazione), il personale conducente e l'addetto alla manovra e comunque per ottenere il costo totale del nolo occorre aggiungere, per le ore di effettivo funzionamento, il consumo di carburante ed il prezzo della manodopera (operaio specializzato) riportato nel relativo capitolo, ad eccezione dei noli a caldo. - MEZZI DI TRASPORTO, MACCHINE MOTRICI NON OPERATRICI E ACCESSORI LAVORANTI: Nel prezzo del trasporto dei noli a caldo è compreso il costo della mano d'opera del conducente, le assicurazioni di ogni genere, le spese per i materiali di consumo e ogni altra spesa per dare il mezzo in pieno stato di efficienza. Anche nel caso dei trasporti i prezzi sono da intendersi al netto dell'IVA.
Autocarri, motocarri e trattori (MTT=Massa totale a terra, Pu Portata utile) - Autocarro ribaltabile con MTT 15000 Kg e pu 10000 Kg, 2 assi - 1 mese (nolo a caldo)
Prezzo a ora € 69,04370
Voce analisi | Voce dettaglio | Voce/Articolo | Unita' di misura | Quantita' | Prezzo unitario | Importo
TOS18_AT.N02.014.016 | TOS18_AT.N02.014.216 | Autocarri, motocarri e trattori (MTT=Massa totale a terra, Pu Portata utile) - Autocarro ribaltabile con MTT 15000 Kg e pu 10000 Kg, 2 assi - 1 mese (nolo a freddo) | ora | 1 | 10.87 | 10.87
TOS18_AT.N02.014.016 | TOS18_AT.N02.100.112 | Consumo carburanti, oli e altri materiali - oneri carburante per nolo a freddo mezzi di trasporto, con portata utile superiore a 9000 Kg e fino a 22000 Kg e motrice da 220 cv fino a 420 cv | ora | 1 | 14.92 | 14.92
|  | Totale TOS18_AT |  |  |  | 25.79
TOS18_AT.N02.014.016 | TOS18_RU.M10.001.002 | Operaio edile - Specializzato | ora | 1 | 28.79 | 28.79
|  | Totale TOS18_RU |  |  |  | 28.79
|  | Totale Parziale (A) |  |  |  | 54.58
|  | Spese generali (B) |  | 15% di (A) |  | 8.187
|  | di cui per oneri sicurezza |  | 1% di (B) |  | 0.08187
|  | utile di impresa (C) |  | 10% di (A + B) |  | 6.2767
|  | Totale (A + B + C) |  |  |  | 69.0437
|  | Incidenza manodopera |  |  |  | 41,7%
TOS18_AT.N02.014.017 | ATTREZZATURE: I prezzi, sono valevoli per noli di attrezzature in perfetta efficienza. In caso di mezzi e macchinari sono esclusi (salvo diversa indicazione), il personale conducente e l'addetto alla manovra e comunque per ottenere il costo totale del nolo occorre aggiungere, per le ore di effettivo funzionamento, il consumo di carburante ed il prezzo della manodopera (operaio specializzato) riportato nel relativo capitolo, ad eccezione dei noli a caldo. - MEZZI DI TRASPORTO, MACCHINE MOTRICI NON OPERATRICI E ACCESSORI LAVORANTI: Nel prezzo del trasporto dei noli a caldo è compreso il costo della mano d'opera del conducente, le assicurazioni di ogni genere, le spese per i materiali di consumo e ogni altra spesa per dare il mezzo in pieno stato di efficienza. Anche nel caso dei trasporti i prezzi sono da intendersi al netto dell'IVA.
Autocarri, motocarri e trattori (MTT=Massa totale a terra, Pu Portata utile) - Autocarro ribaltabile con MTT 18000 Kg e pu 12000 Kg, 2 assi - 1 mese (nolo a caldo)
Prezzo a ora € 72,16825
Voce analisi | Voce dettaglio | Voce/Articolo | Unita' di misura | Quantita' | Prezzo unitario | Importo
TOS18_AT.N02.014.017 | TOS18_AT.N02.014.217 | Autocarri, motocarri e trattori (MTT=Massa totale a terra, Pu Portata utile) - Autocarro ribaltabile con MTT 18000 Kg e pu 12000 Kg, 2 assi - 1 mese (nolo a freddo) | ora | 1 | 13.34 | 13.34
TOS18_AT.N02.014.017 | TOS18_AT.N02.100.112 | Consumo carburanti, oli e altri materiali - oneri carburante per nolo a freddo mezzi di trasporto, con portata utile superiore a 9000 Kg e fino a 22000 Kg e motrice da 220 cv fino a 420 cv | ora | 1 | 14.92 | 14.92
|  | Totale TOS18_AT |  |  |  | 28.26
TOS18_AT.N02.014.017 | TOS18_RU.M10.001.002 | Operaio edile - Specializzato | ora | 1 | 28.79 | 28.79
|  | Totale TOS18_RU |  |  |  | 28.79
|  | Totale Parziale (A) |  |  |  | 57.05
|  | Spese generali (B) |  | 15% di (A) |  | 8.5575
|  | di cui per oneri sicurezza |  | 1% di (B) |  | 0.085575
|  | utile di impresa (C) |  | 10% di (A + B) |  | 6.5607
|  | Totale (A + B + C) |  |  |  | 72.1683
|  | Incidenza manodopera |  |  |  | 39,89%
TOS18_AT.N02.014.018 | ATTREZZATURE: I prezzi, sono valevoli per noli di attrezzature in perfetta efficienza. In caso di mezzi e macchinari sono esclusi (salvo diversa indicazione), il personale conducente e l'addetto alla manovra e comunque per ottenere il costo totale del nolo occorre aggiungere, per le ore di effettivo funzionamento, il consumo di carburante ed il prezzo della manodopera (operaio specializzato) riportato nel relativo capitolo, ad eccezione dei noli a caldo. - MEZZI DI TRASPORTO, MACCHINE MOTRICI NON OPERATRICI E ACCESSORI LAVORANTI: Nel prezzo del trasporto dei noli a caldo è compreso il costo della mano d'opera del conducente, le assicurazioni di ogni genere, le spese per i materiali di consumo e ogni altra spesa per dare il mezzo in pieno stato di efficienza. Anche nel caso dei trasporti i prezzi sono da intendersi al netto dell'IVA.
Autocarri, motocarri e trattori (MTT=Massa totale a terra, Pu Portata utile) - Trattore con semirimorchio MTC 44000 kg pu 30000 Kg - 1 mese (nolo a caldo)
Prezzo a ora € 87,36090
Voce analisi | Voce dettaglio | Voce/Articolo | Unita' di misura | Quantita' | Prezzo unitario | Importo
TOS18_AT.N02.014.018 | TOS18_AT.N02.014.218 | Autocarri, motocarri e trattori (MTT=Massa totale a terra, Pu Portata utile) - Trattore con semirimorchio MTC 44000 kg pu 30000 Kg - 1 mese (nolo a freddo) | ora | 1 | 18.95 | 18.95
TOS18_AT.N02.014.018 | TOS18_AT.N02.100.113 | Consumo carburanti, oli e altri materiali - oneri carburante per nolo a freddo mezzi di trasporto, con portata utile superiore a 22000 Kg e motrice superiore a 420 CV | ora | 1 | 21.32 | 21.32
|  | Totale TOS18_AT |  |  |  | 40.27
TOS18_AT.N02.014.018 | TOS18_RU.M10.001.002 | Operaio edile - Specializzato | ora | 1 | 28.79 | 28.79
|  | Totale TOS18_RU |  |  |  | 28.79
|  | Totale Parziale (A) |  |  |  | 69.06
|  | Spese generali (B) |  | 15% di (A) |  | 10.359
|  | di cui per oneri sicurezza |  | 1% di (B) |  | 0.10359
|  | utile di impresa (C) |  | 10% di (A + B) |  | 7.9419
|  | Totale (A + B + C) |  |  |  | 87.3609
|  | Incidenza manodopera |  |  |  | 32,96%
TOS18_AT.N02.014.019 | ATTREZZATURE: I prezzi, sono valevoli per noli di attrezzature in perfetta efficienza. In caso di mezzi e macchinari sono esclusi (salvo diversa indicazione), il personale conducente e l'addetto alla manovra e comunque per ottenere il costo totale del nolo occorre aggiungere, per le ore di effettivo funzionamento, il consumo di carburante ed il prezzo della manodopera (operaio specializzato) riportato nel relativo capitolo, ad eccezione dei noli a caldo. - MEZZI DI TRASPORTO, MACCHINE MOTRICI NON OPERATRICI E ACCESSORI LAVORANTI: Nel prezzo del trasporto dei noli a caldo è compreso il costo della mano d'opera del conducente, le assicurazioni di ogni genere, le spese per i materiali di consumo e ogni altra spesa per dare il mezzo in pieno stato di efficienza. Anche nel caso dei trasporti i prezzi sono da intendersi al netto dell'IVA.
Autocarri, motocarri e trattori (MTT=Massa totale a terra, Pu Portata utile) - Autocarro ribaltabile con MTT 26000 Kg e pu 17000 Kg, 3 assi - 1 mese (nolo a caldo)
Prezzo a ora € 77,81015
Voce analisi | Voce dettaglio | Voce/Articolo | Unita' di misura | Quantita' | Prezzo unitario | Importo
TOS18_AT.N02.014.019 | TOS18_AT.N02.014.219 | Autocarri, motocarri e trattori (MTT=Massa totale a terra, Pu Portata utile) - Autocarro ribaltabile con MTT 26000 Kg e pu 17000 Kg, 3 assi – 1 mese (nolo a freddo) | ora | 1 | 17.8 | 17.8
TOS18_AT.N02.014.019 | TOS18_AT.N02.100.112 | Consumo carburanti, oli e altri materiali - oneri carburante per nolo a freddo mezzi di trasporto, con portata utile superiore a 9000 Kg e fino a 22000 Kg e motrice da 220 cv fino a 420 cv | ora | 1 | 14.92 | 14.92
|  | Totale TOS18_AT |  |  |  | 32.72
TOS18_AT.N02.014.019 | TOS18_RU.M10.001.002 | Operaio edile - Specializzato | ora | 1 | 28.79 | 28.79
|  | Totale TOS18_RU |  |  |  | 28.79
|  | Totale Parziale (A) |  |  |  | 61.51
|  | Spese generali (B) |  | 15% di (A) |  | 9.2265
|  | di cui per oneri sicurezza |  | 1% di (B) |  | 0.092265
|  | utile di impresa (C) |  | 10% di (A + B) |  | 7.0736
|  | Totale (A + B + C) |  |  |  | 77.8101
|  | Incidenza manodopera |  |  |  | 37%
TOS18_AT.N02.014.021 | ATTREZZATURE: I prezzi, sono valevoli per noli di attrezzature in perfetta efficienza. In caso di mezzi e macchinari sono esclusi (salvo diversa indicazione), il personale conducente e l'addetto alla manovra e comunque per ottenere il costo totale del nolo occorre aggiungere, per le ore di effettivo funzionamento, il consumo di carburante ed il prezzo della manodopera (operaio specializzato) riportato nel relativo capitolo, ad eccezione dei noli a caldo. - MEZZI DI TRASPORTO, MACCHINE MOTRICI NON OPERATRICI E ACCESSORI LAVORANTI: Nel prezzo del trasporto dei noli a caldo è compreso il costo della mano d'opera del conducente, le assicurazioni di ogni genere, le spese per i materiali di consumo e ogni altra spesa per dare il mezzo in pieno stato di efficienza. Anche nel caso dei trasporti i prezzi sono da intendersi al netto dell'IVA.
Autocarri, motocarri e trattori (MTT=Massa totale a terra, Pu Portata utile) - Autocarro ribaltabile con MTT oltre 26000 Kg e pu da 17000 Kg a 22000 kg, 3 assi - 1 mese (nolo a caldo)
Prezzo a ora € 77,69630
Voce analisi | Voce dettaglio | Voce/Articolo | Unita' di misura | Quantita' | Prezzo unitario | Importo
TOS18_AT.N02.014.021 | TOS18_AT.N02.014.221 | Autocarri, motocarri e trattori (MTT=Massa totale a terra, Pu Portata utile) - Autocarro ribaltabile con MTT oltre 26000 Kg e pu da 17000 Kg a 22000 kg, 3 assi - 1 mese (nolo a freddo) | ora | 1 | 17.71 | 17.71
TOS18_AT.N02.014.021 | TOS18_AT.N02.100.112 | Consumo carburanti, oli e altri materiali - oneri carburante per nolo a freddo mezzi di trasporto, con portata utile superiore a 9000 Kg e fino a 22000 Kg e motrice da 220 cv fino a 420 cv | ora | 1 | 14.92 | 14.92
|  | Totale TOS18_AT |  |  |  | 32.63
TOS18_AT.N02.014.021 | TOS18_RU.M10.001.002 | Operaio edile - Specializzato | ora | 1 | 28.79 | 28.79
|  | Totale TOS18_RU |  |  |  | 28.79
|  | Totale Parziale (A) |  |  |  | 61.42
|  | Spese generali (B) |  | 15% di (A) |  | 9.213
|  | di cui per oneri sicurezza |  | 1% di (B) |  | 0.09213
|  | utile di impresa (C) |  | 10% di (A + B) |  | 7.0633
|  | Totale (A + B + C) |  |  |  | 77.6963
|  | Incidenza manodopera |  |  |  | 37,05%
TOS18_AT.N02.014.022 | ATTREZZATURE: I prezzi, sono valevoli per noli di attrezzature in perfetta efficienza. In caso di mezzi e macchinari sono esclusi (salvo diversa indicazione), il personale conducente e l'addetto alla manovra e comunque per ottenere il costo totale del nolo occorre aggiungere, per le ore di effettivo funzionamento, il consumo di carburante ed il prezzo della manodopera (operaio specializzato) riportato nel relativo capitolo, ad eccezione dei noli a caldo. - MEZZI DI TRASPORTO, MACCHINE MOTRICI NON OPERATRICI E ACCESSORI LAVORANTI: Nel prezzo del trasporto dei noli a caldo è compreso il costo della mano d'opera del conducente, le assicurazioni di ogni genere, le spese per i materiali di consumo e ogni altra spesa per dare il mezzo in pieno stato di efficienza. Anche nel caso dei trasporti i prezzi sono da intendersi al netto dell'IVA.
Autocarri, motocarri e trattori (MTT=Massa totale a terra, Pu Portata utile) - Autocarro ribaltabile con MTT oltre 32000 Kg e pu oltre 22000 kg (bilico), 4 assi - 1 mese (nolo a caldo)
Prezzo a ora € 83,98335
Voce analisi | Voce dettaglio | Voce/Articolo | Unita' di misura | Quantita' | Prezzo unitario | Importo
TOS18_AT.N02.014.022 | TOS18_AT.N02.014.222 | Autocarri, motocarri e trattori (MTT=Massa totale a terra, Pu Portata utile) - Autocarro ribaltabile con MTT oltre 32000 Kg e pu oltre 22000 kg (bilico), 4 assi – 1 mese (nolo a freddo) | ora | 1 | 16.28 | 16.28
TOS18_AT.N02.014.022 | TOS18_AT.N02.100.113 | Consumo carburanti, oli e altri materiali - oneri carburante per nolo a freddo mezzi di trasporto, con portata utile superiore a 22000 Kg e motrice superiore a 420 CV | ora | 1 | 21.32 | 21.32
|  | Totale TOS18_AT |  |  |  | 37.6
TOS18_AT.N02.014.022 | TOS18_RU.M10.001.002 | Operaio edile - Specializzato | ora | 1 | 28.79 | 28.79
|  | Totale TOS18_RU |  |  |  | 28.79
|  | Totale Parziale (A) |  |  |  | 66.39
|  | Spese generali (B) |  | 15% di (A) |  | 9.9585
|  | di cui per oneri sicurezza |  | 1% di (B) |  | 0.099585
|  | utile di impresa (C) |  | 10% di (A + B) |  | 7.6349
|  | Totale (A + B + C) |  |  |  | 83.9834
|  | Incidenza manodopera |  |  |  | 34,28%
TOS18_AT.N06.006.032 | ATTREZZATURE: I prezzi, sono valevoli per noli di attrezzature in perfetta efficienza. In caso di mezzi e macchinari sono esclusi (salvo diversa indicazione), il personale conducente e l'addetto alla manovra e comunque per ottenere il costo totale del nolo occorre aggiungere, per le ore di effettivo funzionamento, il consumo di carburante ed il prezzo della manodopera (operaio specializzato) riportato nel relativo capitolo, ad eccezione dei noli a caldo. - MACCHINE ELEVATRICI: I prezzi sono da intendersi al netto dell'IVA e fanno riferimento a listini di noleggiatori, con l'eventuale sconto applicato, consegnati franco cantiere senza altre maggiorazioni di qualsiasi natura.
Piattaforme - Piattaforma Autocarrata articolata o telescopica altezza di lavoro 28 m (nolo a caldo) - 1 giorno
Prezzo a ora € 82,00995
Voce analisi | Voce dettaglio | Voce/Articolo | Unita' di misura | Quantita' | Prezzo unitario | Importo
TOS18_AT.N06.006.032 | TOS18_AT.N02.100.112 | Consumo carburanti, oli e altri materiali - oneri carburante per nolo a freddo mezzi di trasporto, con portata utile superiore a 9000 Kg e fino a 22000 Kg e motrice da 220 cv fino a 420 cv | ora | 1 | 14.92 | 14.92
TOS18_AT.N06.006.032 | TOS18_AT.N06.006.132 | Piattaforme - Piattaforma Autocarrata articolata o telescopica altezza di lavoro 28 m -1 giorno (nolo a freddo) | ora | 1 | 21.12 | 21.12
|  | Totale TOS18_AT |  |  |  | 36.04
TOS18_AT.N06.006.032 | TOS18_RU.M10.001.002 | Operaio edile - Specializzato | ora | 1 | 28.79 | 28.79
|  | Totale TOS18_RU |  |  |  | 28.79
|  | Totale Parziale (A) |  |  |  | 64.83
|  | Spese generali (B) |  | 15% di (A) |  | 9.7245
|  | di cui per oneri sicurezza |  | 1% di (B) |  | 0.097245
|  | utile di impresa (C) |  | 10% di (A + B) |  | 7.4554
|  | Totale (A + B + C) |  |  |  | 82.01
|  | Incidenza manodopera |  |  |  | 35,11%
TOS18_AT.N06.006.033 | ATTREZZATURE: I prezzi, sono valevoli per noli di attrezzature in perfetta efficienza. In caso di mezzi e macchinari sono esclusi (salvo diversa indicazione), il personale conducente e l'addetto alla manovra e comunque per ottenere il costo totale del nolo occorre aggiungere, per le ore di effettivo funzionamento, il consumo di carburante ed il prezzo della manodopera (operaio specializzato) riportato nel relativo capitolo, ad eccezione dei noli a caldo. - MACCHINE ELEVATRICI: I prezzi sono da intendersi al netto dell'IVA e fanno riferimento a listini di noleggiatori, con l'eventuale sconto applicato, consegnati franco cantiere senza altre maggiorazioni di qualsiasi natura.
Piattaforme - Piattaforma Autocarrata articolata o telescopica altezza di lavoro 28 m (nolo a caldo) - 2-10 giorni
Prezzo a ora € 80,66905
Voce analisi | Voce dettaglio | Voce/Articolo | Unita' di misura | Quantita' | Prezzo unitario | Importo
TOS18_AT.N06.006.033 | TOS18_AT.N02.100.112 | Consumo carburanti, oli e altri materiali - oneri carburante per nolo a freddo mezzi di trasporto, con portata utile superiore a 9000 Kg e fino a 22000 Kg e motrice da 220 cv fino a 420 cv | ora | 1 | 14.92 | 14.92
TOS18_AT.N06.006.033 | TOS18_AT.N06.006.133 | Piattaforme - Piattaforma Autocarrata articolata o telescopica altezza di lavoro 28 m -2-10 giorni (nolo a freddo) | ora | 1 | 20.06 | 20.06
|  | Totale TOS18_AT |  |  |  | 34.98
TOS18_AT.N06.006.033 | TOS18_RU.M10.001.002 | Operaio edile - Specializzato | ora | 1 | 28.79 | 28.79
|  | Totale TOS18_RU |  |  |  | 28.79
|  | Totale Parziale (A) |  |  |  | 63.77
|  | Spese generali (B) |  | 15% di (A) |  | 9.5655
|  | di cui per oneri sicurezza |  | 1% di (B) |  | 0.095655
|  | utile di impresa (C) |  | 10% di (A + B) |  | 7.3335
|  | Totale (A + B + C) |  |  |  | 80.669
|  | Incidenza manodopera |  |  |  | 35,69%
TOS18_AT.N06.006.034 | ATTREZZATURE: I prezzi, sono valevoli per noli di attrezzature in perfetta efficienza. In caso di mezzi e macchinari sono esclusi (salvo diversa indicazione), il personale conducente e l'addetto alla manovra e comunque per ottenere il costo totale del nolo occorre aggiungere, per le ore di effettivo funzionamento, il consumo di carburante ed il prezzo della manodopera (operaio specializzato) riportato nel relativo capitolo, ad eccezione dei noli a caldo. - MACCHINE ELEVATRICI: I prezzi sono da intendersi al netto dell'IVA e fanno riferimento a listini di noleggiatori, con l'eventuale sconto applicato, consegnati franco cantiere senza altre maggiorazioni di qualsiasi natura.
Piattaforme - Piattaforma Autocarrata articolata o telescopica altezza di lavoro 28 m (nolo a caldo) - 1 mese
Prezzo a ora € 79,34080
Voce analisi | Voce dettaglio | Voce/Articolo | Unita' di misura | Quantita' | Prezzo unitario | Importo
TOS18_AT.N06.006.034 | TOS18_AT.N02.100.112 | Consumo carburanti, oli e altri materiali - oneri carburante per nolo a freddo mezzi di trasporto, con portata utile superiore a 9000 Kg e fino a 22000 Kg e motrice da 220 cv fino a 420 cv | ora | 1 | 14.92 | 14.92
TOS18_AT.N06.006.034 | TOS18_AT.N06.006.234 | Piattaforme - Piattaforma Autocarrata articolata o telescopica altezza di lavoro 28 m -1 mese (nolo a freddo) | ora | 1 | 19.01 | 19.01
|  | Totale TOS18_AT |  |  |  | 33.93
TOS18_AT.N06.006.034 | TOS18_RU.M10.001.002 | Operaio edile - Specializzato | ora | 1 | 28.79 | 28.79
|  | Totale TOS18_RU |  |  |  | 28.79
|  | Totale Parziale (A) |  |  |  | 62.72
|  | Spese generali (B) |  | 15% di (A) |  | 9.408
|  | di cui per oneri sicurezza |  | 1% di (B) |  | 0.09408
|  | utile di impresa (C) |  | 10% di (A + B) |  | 7.2128
|  | Totale (A + B + C) |  |  |  | 79.3408
|  | Incidenza manodopera |  |  |  | 36,29%
TOS18_AT.N06.006.035 | ATTREZZATURE: I prezzi, sono valevoli per noli di attrezzature in perfetta efficienza. In caso di mezzi e macchinari sono esclusi (salvo diversa indicazione), il personale conducente e l'addetto alla manovra e comunque per ottenere il costo totale del nolo occorre aggiungere, per le ore di effettivo funzionamento, il consumo di carburante ed il prezzo della manodopera (operaio specializzato) riportato nel relativo capitolo, ad eccezione dei noli a caldo. - MACCHINE ELEVATRICI: I prezzi sono da intendersi al netto dell'IVA e fanno riferimento a listini di noleggiatori, con l'eventuale sconto applicato, consegnati franco cantiere senza altre maggiorazioni di qualsiasi natura.
Piattaforme - Piattaforma Autocarrata articolata o telescopica altezza di lavoro 32-35 m (nolo a caldo) - 1 giorno
Prezzo a ora € 87,70245
Voce analisi | Voce dettaglio | Voce/Articolo | Unita' di misura | Quantita' | Prezzo unitario | Importo
TOS18_AT.N06.006.035 | TOS18_AT.N02.100.112 | Consumo carburanti, oli e altri materiali - oneri carburante per nolo a freddo mezzi di trasporto, con portata utile superiore a 9000 Kg e fino a 22000 Kg e motrice da 220 cv fino a 420 cv | ora | 1 | 14.92 | 14.92
TOS18_AT.N06.006.035 | TOS18_AT.N06.006.135 | Piattaforme - Piattaforma Autocarrata articolata o telescopica altezza di lavoro 32-35 m - 1 giorno (nolo a freddo) | ora | 1 | 25.62 | 25.62
|  | Totale TOS18_AT |  |  |  | 40.54
TOS18_AT.N06.006.035 | TOS18_RU.M10.001.002 | Operaio edile - Specializzato | ora | 1 | 28.79 | 28.79
|  | Totale TOS18_RU |  |  |  | 28.79
|  | Totale Parziale (A) |  |  |  | 69.33
|  | Spese generali (B) |  | 15% di (A) |  | 10.3995
|  | di cui per oneri sicurezza |  | 1% di (B) |  | 0.104
|  | utile di impresa (C) |  | 10% di (A + B) |  | 7.9729
|  | Totale (A + B + C) |  |  |  | 87.7024
|  | Incidenza manodopera |  |  |  | 32,83%
TOS18_AT.N06.006.036 | ATTREZZATURE: I prezzi, sono valevoli per noli di attrezzature in perfetta efficienza. In caso di mezzi e macchinari sono esclusi (salvo diversa indicazione), il personale conducente e l'addetto alla manovra e comunque per ottenere il costo totale del nolo occorre aggiungere, per le ore di effettivo funzionamento, il consumo di carburante ed il prezzo della manodopera (operaio specializzato) riportato nel relativo capitolo, ad eccezione dei noli a caldo. - MACCHINE ELEVATRICI: I prezzi sono da intendersi al netto dell'IVA e fanno riferimento a listini di noleggiatori, con l'eventuale sconto applicato, consegnati franco cantiere senza altre maggiorazioni di qualsiasi natura.
Piattaforme - Piattaforma Autocarrata articolata o telescopica altezza di lavoro 32-35 m (nolo a caldo) - 2-10 giorni
Prezzo a ora € 86,08325
Voce analisi | Voce dettaglio | Voce/Articolo | Unita' di misura | Quantita' | Prezzo unitario | Importo
TOS18_AT.N06.006.036 | TOS18_AT.N02.100.112 | Consumo carburanti, oli e altri materiali - oneri carburante per nolo a freddo mezzi di trasporto, con portata utile superiore a 9000 Kg e fino a 22000 Kg e motrice da 220 cv fino a 420 cv | ora | 1 | 14.92 | 14.92
TOS18_AT.N06.006.036 | TOS18_AT.N06.006.136 | Piattaforme - Piattaforma Autocarrata articolata o telescopica altezza di lavoro 32-35 m- 2-10 giorni (nolo a freddo) | ora | 1 | 24.34 | 24.34
|  | Totale TOS18_AT |  |  |  | 39.26
TOS18_AT.N06.006.036 | TOS18_RU.M10.001.002 | Operaio edile - Specializzato | ora | 1 | 28.79 | 28.79
|  | Totale TOS18_RU |  |  |  | 28.79
|  | Totale Parziale (A) |  |  |  | 68.05
|  | Spese generali (B) |  | 15% di (A) |  | 10.2075
|  | di cui per oneri sicurezza |  | 1% di (B) |  | 0.10207
|  | utile di impresa (C) |  | 10% di (A + B) |  | 7.8258
|  | Totale (A + B + C) |  |  |  | 86.0833
|  | Incidenza manodopera |  |  |  | 33,44%
TOS18_AT.N06.006.037 | ATTREZZATURE: I prezzi, sono valevoli per noli di attrezzature in perfetta efficienza. In caso di mezzi e macchinari sono esclusi (salvo diversa indicazione), il personale conducente e l'addetto alla manovra e comunque per ottenere il costo totale del nolo occorre aggiungere, per le ore di effettivo funzionamento, il consumo di carburante ed il prezzo della manodopera (operaio specializzato) riportato nel relativo capitolo, ad eccezione dei noli a caldo. - MACCHINE ELEVATRICI: I prezzi sono da intendersi al netto dell'IVA e fanno riferimento a listini di noleggiatori, con l'eventuale sconto applicato, consegnati franco cantiere senza altre maggiorazioni di qualsiasi natura.
Piattaforme - Piattaforma Autocarrata articolata o telescopica altezza di lavoro 32-35 m (nolo a caldo) - 1 mese
Prezzo a ora € 84,46405
Voce analisi | Voce dettaglio | Voce/Articolo | Unita' di misura | Quantita' | Prezzo unitario | Importo
TOS18_AT.N06.006.037 | TOS18_AT.N02.100.112 | Consumo carburanti, oli e altri materiali - oneri carburante per nolo a freddo mezzi di trasporto, con portata utile superiore a 9000 Kg e fino a 22000 Kg e motrice da 220 cv fino a 420 cv | ora | 1 | 14.92 | 14.92
TOS18_AT.N06.006.037 | TOS18_AT.N06.006.237 | Piattaforme - Piattaforma Autocarrata articolata o telescopica altezza di lavoro 32-35 m - 1 mese (nolo a freddo) | ora | 1 | 23.06 | 23.06
|  | Totale TOS18_AT |  |  |  | 37.98
TOS18_AT.N06.006.037 | TOS18_RU.M10.001.002 | Operaio edile - Specializzato | ora | 1 | 28.79 | 28.79
|  | Totale TOS18_RU |  |  |  | 28.79
|  | Totale Parziale (A) |  |  |  | 66.77
|  | Spese generali (B) |  | 15% di (A) |  | 10.0155
|  | di cui per oneri sicurezza |  | 1% di (B) |  | 0.10015
|  | utile di impresa (C) |  | 10% di (A + B) |  | 7.6786
|  | Totale (A + B + C) |  |  |  | 84.4641
|  | Incidenza manodopera |  |  |  | 34,09%
TOS18_AT.N06.006.038 | ATTREZZATURE: I prezzi, sono valevoli per noli di attrezzature in perfetta efficienza. In caso di mezzi e macchinari sono esclusi (salvo diversa indicazione), il personale conducente e l'addetto alla manovra e comunque per ottenere il costo totale del nolo occorre aggiungere, per le ore di effettivo funzionamento, il consumo di carburante ed il prezzo della manodopera (operaio specializzato) riportato nel relativo capitolo, ad eccezione dei noli a caldo. - MACCHINE ELEVATRICI: I prezzi sono da intendersi al netto dell'IVA e fanno riferimento a listini di noleggiatori, con l'eventuale sconto applicato, consegnati franco cantiere senza altre maggiorazioni di qualsiasi natura.
Piattaforme - Piattaforma Autocarrata articolata o telescopica altezza di lavoro 41-50 m (nolo a caldo) - 1 giorno
Prezzo a ora € 100,32715
Voce analisi | Voce dettaglio | Voce/Articolo | Unita' di misura | Quantita' | Prezzo unitario | Importo
TOS18_AT.N06.006.038 | TOS18_AT.N02.100.113 | Consumo carburanti, oli e altri materiali - oneri carburante per nolo a freddo mezzi di trasporto, con portata utile superiore a 22000 Kg e motrice superiore a 420 CV | ora | 1 | 21.32 | 21.32
TOS18_AT.N06.006.038 | TOS18_AT.N06.006.138 | Piattaforme - Piattaforma Autocarrata articolata o telescopica altezza di lavoro 41-50 m - 1 giorno (nolo a freddo) | ora | 1 | 29.2 | 29.2
|  | Totale TOS18_AT |  |  |  | 50.52
TOS18_AT.N06.006.038 | TOS18_RU.M10.001.002 | Operaio edile - Specializzato | ora | 1 | 28.79 | 28.79
|  | Totale TOS18_RU |  |  |  | 28.79
|  | Totale Parziale (A) |  |  |  | 79.31
|  | Spese generali (B) |  | 15% di (A) |  | 11.8965
|  | di cui per oneri sicurezza |  | 1% di (B) |  | 0.11897
|  | utile di impresa (C) |  | 10% di (A + B) |  | 9.1206
|  | Totale (A + B + C) |  |  |  | 100.3272
|  | Incidenza manodopera |  |  |  | 28,7%
TOS18_AT.N06.006.039 | ATTREZZATURE: I prezzi, sono valevoli per noli di attrezzature in perfetta efficienza. In caso di mezzi e macchinari sono esclusi (salvo diversa indicazione), il personale conducente e l'addetto alla manovra e comunque per ottenere il costo totale del nolo occorre aggiungere, per le ore di effettivo funzionamento, il consumo di carburante ed il prezzo della manodopera (operaio specializzato) riportato nel relativo capitolo, ad eccezione dei noli a caldo. - MACCHINE ELEVATRICI: I prezzi sono da intendersi al netto dell'IVA e fanno riferimento a listini di noleggiatori, con l'eventuale sconto applicato, consegnati franco cantiere senza altre maggiorazioni di qualsiasi natura.
Piattaforme - Piattaforma Autocarrata articolata o telescopica altezza di lavoro 41-50 m (nolo a caldo) - 2-10 giorni
Prezzo a ora € 98,48025
Voce analisi | Voce dettaglio | Voce/Articolo | Unita' di misura | Quantita' | Prezzo unitario | Importo
TOS18_AT.N06.006.039 | TOS18_AT.N02.100.113 | Consumo carburanti, oli e altri materiali - oneri carburante per nolo a freddo mezzi di trasporto, con portata utile superiore a 22000 Kg e motrice superiore a 420 CV | ora | 1 | 21.32 | 21.32
TOS18_AT.N06.006.039 | TOS18_AT.N06.006.139 | Piattaforme - Piattaforma Autocarrata articolata o telescopica altezza di lavoro 41-50 m - 2-10 giorni (nolo a freddo) | ora | 1 | 27.74 | 27.74
|  | Totale TOS18_AT |  |  |  | 49.06
TOS18_AT.N06.006.039 | TOS18_RU.M10.001.002 | Operaio edile - Specializzato | ora | 1 | 28.79 | 28.79
|  | Totale TOS18_RU |  |  |  | 28.79
|  | Totale Parziale (A) |  |  |  | 77.85
|  | Spese generali (B) |  | 15% di (A) |  | 11.6775
|  | di cui per oneri sicurezza |  | 1% di (B) |  | 0.11678
|  | utile di impresa (C) |  | 10% di (A + B) |  | 8.9527
|  | Totale (A + B + C) |  |  |  | 98.4802
|  | Incidenza manodopera |  |  |  | 29,23%
TOS18_AT.N06.006.040 | ATTREZZATURE: I prezzi, sono valevoli per noli di attrezzature in perfetta efficienza. In caso di mezzi e macchinari sono esclusi (salvo diversa indicazione), il personale conducente e l'addetto alla manovra e comunque per ottenere il costo totale del nolo occorre aggiungere, per le ore di effettivo funzionamento, il consumo di carburante ed il prezzo della manodopera (operaio specializzato) riportato nel relativo capitolo, ad eccezione dei noli a caldo. - MACCHINE ELEVATRICI: I prezzi sono da intendersi al netto dell'IVA e fanno riferimento a listini di noleggiatori, con l'eventuale sconto applicato, consegnati franco cantiere senza altre maggiorazioni di qualsiasi natura.
Piattaforme - Piattaforma Autocarrata articolata o telescopica altezza di lavoro 41-50 m (nolo a caldo) - 1 mese
Prezzo a ora € 96,63335
Voce analisi | Voce dettaglio | Voce/Articolo | Unita' di misura | Quantita' | Prezzo unitario | Importo
TOS18_AT.N06.006.040 | TOS18_AT.N02.100.113 | Consumo carburanti, oli e altri materiali - oneri carburante per nolo a freddo mezzi di trasporto, con portata utile superiore a 22000 Kg e motrice superiore a 420 CV | ora | 1 | 21.32 | 21.32
TOS18_AT.N06.006.040 | TOS18_AT.N06.006.240 | Piattaforme - Piattaforma Autocarrata articolata o telescopica altezza di lavoro 41-50 m - 1 mese (nolo a freddo) | ora | 1 | 26.28 | 26.28
|  | Totale TOS18_AT |  |  |  | 47.6
TOS18_AT.N06.006.040 | TOS18_RU.M10.001.002 | Operaio edile - Specializzato | ora | 1 | 28.79 | 28.79
|  | Totale TOS18_RU |  |  |  | 28.79
|  | Totale Parziale (A) |  |  |  | 76.39
|  | Spese generali (B) |  | 15% di (A) |  | 11.4585
|  | di cui per oneri sicurezza |  | 1% di (B) |  | 0.11459
|  | utile di impresa (C) |  | 10% di (A + B) |  | 8.7849
|  | Totale (A + B + C) |  |  |  | 96.6333
|  | Incidenza manodopera |  |  |  | 29,79%
TOS18_AT.N09.010.001 | ATTREZZATURE: I prezzi, sono valevoli per noli di attrezzature in perfetta efficienza. In caso di mezzi e macchinari sono esclusi (salvo diversa indicazione), il personale conducente e l'addetto alla manovra e comunque per ottenere il costo totale del nolo occorre aggiungere, per le ore di effettivo funzionamento, il consumo di carburante ed il prezzo della manodopera (operaio specializzato) riportato nel relativo capitolo, ad eccezione dei noli a caldo. - IMPIANTI E MACCHINARI PER OPERE STRADALI: I prezzi sono da intendersi al netto dell'IVA e fanno riferimento a listini di noleggiatori, con l'eventuale sconto applicato, consegnati franco cantiere senza altre maggiorazioni di qualsiasi natura.
Scarificatrice stradale con apparato fresante regolabile completa di apparecchiatura a nastri di carico (nolo a caldo con due operatori) - a cingoli, larghezza compresa fra 1500 a 2000 mm per profondità 200 mm - 2-10 giorni
Prezzo a ora € 156,59435
Voce analisi | Voce dettaglio | Voce/Articolo | Unita' di misura | Quantita' | Prezzo unitario | Importo
TOS18_AT.N09.010.001 | TOS18_AT.N09.010.101 | Scarificatrice stradale con apparato fresante regolabile completa di apparecchiatura a nastri di carico (nolo a caldo con due operatori) - Scarificatrice stradale con apparato fresante regolabile completa di apparecchiatura a nastri di carico a cingoli, larghezza compresa fra 1500 a 2000 mm per profondità 200 mm – 2-10 giorni (nolo a freddo) | ora | 1 | 40.6 | 40.6
TOS18_AT.N09.010.001 | TOS18_AT.N09.100.901 | Consumo carburanti, oli e altri materiali - oneri carburante per nolo a freddo Scarificatrice stradale con apparato fresante regolabile completa di apparecchiatura a nastri di carico a cingoli, larghezza compresa fra 1500 a 2000 mm per profondità 200 mm 350 CV | % | 1 | 27.66 | 27.66
|  | Totale TOS18_AT |  |  |  | 68.26
TOS18_AT.N09.010.001 | TOS18_RU.M10.001.002 | Operaio edile - Specializzato | ora | 1 | 28.79 | 28.79
TOS18_AT.N09.010.001 | TOS18_RU.M10.001.003 | Operaio edile - Qualificato | ora | 1 | 26.74 | 26.74
|  | Totale TOS18_RU |  |  |  | 55.53
|  | Totale Parziale (A) |  |  |  | 123.79
|  | Spese generali (B) |  | 15% di (A) |  | 18.5685
|  | di cui per oneri sicurezza |  | 1% di (B) |  | 0.18568
|  | utile di impresa (C) |  | 10% di (A + B) |  | 14.2358
|  | Totale (A + B + C) |  |  |  | 156.5943
|  | Incidenza manodopera |  |  |  | 35,46%
TOS18_AT.N09.010.003 | ATTREZZATURE: I prezzi, sono valevoli per noli di attrezzature in perfetta efficienza. In caso di mezzi e macchinari sono esclusi (salvo diversa indicazione), il personale conducente e l'addetto alla manovra e comunque per ottenere il costo totale del nolo occorre aggiungere, per le ore di effettivo funzionamento, il consumo di carburante ed il prezzo della manodopera (operaio specializzato) riportato nel relativo capitolo, ad eccezione dei noli a caldo. - IMPIANTI E MACCHINARI PER OPERE STRADALI: I prezzi sono da intendersi al netto dell'IVA e fanno riferimento a listini di noleggiatori, con l'eventuale sconto applicato, consegnati franco cantiere senza altre maggiorazioni di qualsiasi natura.
Scarificatrice stradale con apparato fresante regolabile completa di apparecchiatura a nastri di carico (nolo a caldo con due operatori) - a cingoli, larghezza compresa fra 1500 a 2000 mm per profondità 200 mm - 1 mese
Prezzo a ora € 154,15290
Voce analisi | Voce dettaglio | Voce/Articolo | Unita' di misura | Quantita' | Prezzo unitario | Importo
TOS18_AT.N09.010.003 | TOS18_AT.N09.010.203 | Scarificatrice stradale con apparato fresante regolabile completa di apparecchiatura a nastri di carico (nolo a caldo con due operatori) - Scarificatrice stradale con apparato fresante regolabile completa di apparecchiatura a nastri di carico a cingoli, larghezza compresa fra 1500 a 2000 mm per profondità 200 mm - 1 mese (nolo a freddo) | ora | 1 | 38.67 | 38.67
TOS18_AT.N09.010.003 | TOS18_AT.N09.100.901 | Consumo carburanti, oli e altri materiali - oneri carburante per nolo a freddo Scarificatrice stradale con apparato fresante regolabile completa di apparecchiatura a nastri di carico a cingoli, larghezza compresa fra 1500 a 2000 mm per profondità 200 mm 350 CV | % | 1 | 27.66 | 27.66
|  | Totale TOS18_AT |  |  |  | 66.33
TOS18_AT.N09.010.003 | TOS18_RU.M10.001.002 | Operaio edile - Specializzato | ora | 1 | 28.79 | 28.79
TOS18_AT.N09.010.003 | TOS18_RU.M10.001.003 | Operaio edile - Qualificato | ora | 1 | 26.74 | 26.74
|  | Totale TOS18_RU |  |  |  | 55.53
|  | Totale Parziale (A) |  |  |  | 121.86
|  | Spese generali (B) |  | 15% di (A) |  | 18.279
|  | di cui per oneri sicurezza |  | 1% di (B) |  | 0.18279
|  | utile di impresa (C) |  | 10% di (A + B) |  | 14.0139
|  | Totale (A + B + C) |  |  |  | 154.1529
|  | Incidenza manodopera |  |  |  | 36,02%
TOS18_AT.N09.010.004 | ATTREZZATURE: I prezzi, sono valevoli per noli di attrezzature in perfetta efficienza. In caso di mezzi e macchinari sono esclusi (salvo diversa indicazione), il personale conducente e l'addetto alla manovra e comunque per ottenere il costo totale del nolo occorre aggiungere, per le ore di effettivo funzionamento, il consumo di carburante ed il prezzo della manodopera (operaio specializzato) riportato nel relativo capitolo, ad eccezione dei noli a caldo. - IMPIANTI E MACCHINARI PER OPERE STRADALI: I prezzi sono da intendersi al netto dell'IVA e fanno riferimento a listini di noleggiatori, con l'eventuale sconto applicato, consegnati franco cantiere senza altre maggiorazioni di qualsiasi natura.
Scarificatrice stradale con apparato fresante regolabile completa di apparecchiatura a nastri di carico (nolo a caldo con due operatori) - a cingoli, larghezza 1000 mm per profondità 250 mm - 2-10 giorni
Prezzo a ora € 146,29725
Voce analisi | Voce dettaglio | Voce/Articolo | Unita' di misura | Quantita' | Prezzo unitario | Importo
TOS18_AT.N09.010.004 | TOS18_AT.N09.010.104 | Scarificatrice stradale con apparato fresante regolabile completa di apparecchiatura a nastri di carico (nolo a caldo con due operatori) - Scarificatrice stradale con apparato fresante regolabile completa di apparecchiatura a nastri di carico a cingoli, larghezza 1000 mm per profondità 250 mm - 2-10 giorni (nolo a freddo) | ora | 1 | 35.22 | 35.22
TOS18_AT.N09.010.004 | TOS18_AT.N09.100.902 | Consumo carburanti, oli e altri materiali - oneri carburante per nolo a freddo Scarificatrice stradale con apparato fresante regolabile completa di apparecchiatura a nastri di carico a cingoli, larghezza 1000 mm per profondità 250 mm 330 CV | % | 1 | 24.9 | 24.9
|  | Totale TOS18_AT |  |  |  | 60.12
TOS18_AT.N09.010.004 | TOS18_RU.M10.001.002 | Operaio edile - Specializzato | ora | 1 | 28.79 | 28.79
TOS18_AT.N09.010.004 | TOS18_RU.M10.001.003 | Operaio edile - Qualificato | ora | 1 | 26.74 | 26.74
|  | Totale TOS18_RU |  |  |  | 55.53
|  | Totale Parziale (A) |  |  |  | 115.65
|  | Spese generali (B) |  | 15% di (A) |  | 17.3475
|  | di cui per oneri sicurezza |  | 1% di (B) |  | 0.17347
|  | utile di impresa (C) |  | 10% di (A + B) |  | 13.2997
|  | Totale (A + B + C) |  |  |  | 146.2972
|  | Incidenza manodopera |  |  |  | 37,96%
TOS18_AT.N09.010.005 | ATTREZZATURE: I prezzi, sono valevoli per noli di attrezzature in perfetta efficienza. In caso di mezzi e macchinari sono esclusi (salvo diversa indicazione), il personale conducente e l'addetto alla manovra e comunque per ottenere il costo totale del nolo occorre aggiungere, per le ore di effettivo funzionamento, il consumo di carburante ed il prezzo della manodopera (operaio specializzato) riportato nel relativo capitolo, ad eccezione dei noli a caldo. - IMPIANTI E MACCHINARI PER OPERE STRADALI: I prezzi sono da intendersi al netto dell'IVA e fanno riferimento a listini di noleggiatori, con l'eventuale sconto applicato, consegnati franco cantiere senza altre maggiorazioni di qualsiasi natura.
Scarificatrice stradale con apparato fresante regolabile completa di apparecchiatura a nastri di carico (nolo a caldo con due operatori) - a cingoli, larghezza 1000 mm per profondità 250 mm - 1 mese
Prezzo a ora € 144,17205
Voce analisi | Voce dettaglio | Voce/Articolo | Unita' di misura | Quantita' | Prezzo unitario | Importo
TOS18_AT.N09.010.005 | TOS18_AT.N09.010.205 | Scarificatrice stradale con apparato fresante regolabile completa di apparecchiatura a nastri di carico (nolo a caldo con due operatori) - Scarificatrice stradale con apparato fresante regolabile completa di apparecchiatura a nastri di carico a cingoli, larghezza 1000 mm per profondità 250 mm - 1 mese (nolo a freddo) | ora | 1 | 33.54 | 33.54
TOS18_AT.N09.010.005 | TOS18_AT.N09.100.902 | Consumo carburanti, oli e altri materiali - oneri carburante per nolo a freddo Scarificatrice stradale con apparato fresante regolabile completa di apparecchiatura a nastri di carico a cingoli, larghezza 1000 mm per profondità 250 mm 330 CV | % | 1 | 24.9 | 24.9
|  | Totale TOS18_AT |  |  |  | 58.44
TOS18_AT.N09.010.005 | TOS18_RU.M10.001.002 | Operaio edile - Specializzato | ora | 1 | 28.79 | 28.79
TOS18_AT.N09.010.005 | TOS18_RU.M10.001.003 | Operaio edile - Qualificato | ora | 1 | 26.74 | 26.74
|  | Totale TOS18_RU |  |  |  | 55.53
|  | Totale Parziale (A) |  |  |  | 113.97
|  | Spese generali (B) |  | 15% di (A) |  | 17.0955
|  | di cui per oneri sicurezza |  | 1% di (B) |  | 0.17095
|  | utile di impresa (C) |  | 10% di (A + B) |  | 13.1066
|  | Totale (A + B + C) |  |  |  | 144.1721
|  | Incidenza manodopera |  |  |  | 38,52%
TOS18_AT.N30.001.004 | ATTREZZATURE: I prezzi, sono valevoli per noli di attrezzature in perfetta efficienza. In caso di mezzi e macchinari sono esclusi (salvo diversa indicazione), il personale conducente e l'addetto alla manovra e comunque per ottenere il costo totale del nolo occorre aggiungere, per le ore di effettivo funzionamento, il consumo di carburante ed il prezzo della manodopera (operaio specializzato) riportato nel relativo capitolo, ad eccezione dei noli a caldo. - MEZZI OPERATIVI E DI TRASPORTO MARITTIMO E FLUVIALE, idonei alla navigazione e/o al galleggiamento, di norma rimorchiato o dotato di autopropulsione per il trasporto di merci di qualsiasi tipo o di mezzi di sollevamento, mobili o fissi, nei limiti stabiliti dai registri di classificazione e opportunamente dotati di attrezzati per eseguire lavorazioni sopra e sotto il livello libero del liquido in cui galleggia; completi di equipaggio e consumo di carburanti
PONTONE per il sollevamento, infissione pali/palancole, trasporto di inerti, lavori di dragaggio, posa in opera di materiale lapideo e/o massi artificiali, trasporto mezzi d’opera, compreso l'equipaggio composto da n. 3 marinai. - a bigo con gru a motore da 200 Hp braccio fino a 60 mt., benna a polipo o a bilvalve fino a 5000 lt. e capacità sollevamento fino a 150 T, compreso i consumi di carburanti e di altri materiali - 1 mese.
Prezzo a ora € 542,78620
Voce analisi | Voce dettaglio | Voce/Articolo | Unita' di misura | Quantita' | Prezzo unitario | Importo
TOS18_AT.N30.001.004 | TOS18_AT.N06.015.003 | Gru cingolate - ruotante con braccio a traliccio, sollevamento fino a 65 m e portata fino a 150 t - 1 mese (nolo a freddo) | ora | 1 | 69.42 | 69.42
TOS18_AT.N30.001.004 | TOS18_AT.N06.100.903 | Consumo carburanti, oli e altri materiali - oneri carburante per nolo a freddo gru ruotante con braccio a traliccio, sollevamento fino a 65 m e portata fino a 150 t - 1 mese (nolo a freddo) | ora | 1 | 36.88 | 36.88
TOS18_AT.N30.001.004 | TOS18_AT.N30.001.204 | PONTONE per il sollevamento, infissione pali/palancole, trasporto di inerti, lavori di dragaggio, posa in opera di materiale lapideo e/o massi artificiali, trasporto mezzi d’opera, compreso l'equipaggio composto da n. 3 marinai. - a bigo con gru a motore da 200 Hp braccio fino a 60 mt., benna a polipo o a bilvalve fino a 5000 lt. e capacità sollevamento fino a 150 T - 1 mese (nolo a freddo) | ora | 1 | 209.67 | 209.67
|  | Totale TOS18_AT |  |  |  | 315.97
TOS18_AT.N30.001.004 | TOS18_RU.M10.001.002 | Operaio edile - Specializzato | ora | 1 | 28.79 | 28.79
TOS18_AT.N30.001.004 | TOS18_RU.M10.001.002 | Operaio edile - Specializzato | ora | 1 | 28.79 | 28.79
TOS18_AT.N30.001.004 | TOS18_RU.M10.001.002 | Operaio edile - Specializzato | ora | 1 | 28.79 | 28.79
TOS18_AT.N30.001.004 | TOS18_RU.M10.001.003 | Operaio edile - Qualificato | ora | 1 | 26.74 | 26.74
|  | Totale TOS18_RU |  |  |  | 113.11
|  | Totale Parziale (A) |  |  |  | 429.08
|  | Spese generali (B) |  | 15% di (A) |  | 64.362
|  | di cui per oneri sicurezza |  | 1% di (B) |  | 0.64362
|  | utile di impresa (C) |  | 10% di (A + B) |  | 49.3442
|  | Totale (A + B + C) |  |  |  | 542.7862
|  | Incidenza manodopera |  |  |  | 20,84%
TOS18_AT.N30.001.008 | ATTREZZATURE: I prezzi, sono valevoli per noli di attrezzature in perfetta efficienza. In caso di mezzi e macchinari sono esclusi (salvo diversa indicazione), il personale conducente e l'addetto alla manovra e comunque per ottenere il costo totale del nolo occorre aggiungere, per le ore di effettivo funzionamento, il consumo di carburante ed il prezzo della manodopera (operaio specializzato) riportato nel relativo capitolo, ad eccezione dei noli a caldo. - MEZZI OPERATIVI E DI TRASPORTO MARITTIMO E FLUVIALE, idonei alla navigazione e/o al galleggiamento, di norma rimorchiato o dotato di autopropulsione per il trasporto di merci di qualsiasi tipo o di mezzi di sollevamento, mobili o fissi, nei limiti stabiliti dai registri di classificazione e opportunamente dotati di attrezzati per eseguire lavorazioni sopra e sotto il livello libero del liquido in cui galleggia; completi di equipaggio e consumo di carburanti
PONTONE per il sollevamento, infissione pali/palancole, trasporto di inerti, lavori di dragaggio, posa in opera di materiale lapideo e/o massi artificiali, trasporto mezzi d’opera, compreso l'equipaggio composto da n. 3 marinai. - piattaforma galleggiante completa di escavatore cingolato con attrezzatura frontale o rovescia e massa operativa fino a 33000 kg compreso i consumi di carburanti e di altri materiali - 1 mese
Prezzo a ora € 354,56264
Voce analisi | Voce dettaglio | Voce/Articolo | Unita' di misura | Quantita' | Prezzo unitario | Importo
TOS18_AT.N30.001.008 | TOS18_AT.N01.001.208 | Macchine per movimento terra e accessori - Escavatore cingolato con attrezzatura frontale o rovescia con massa in assetto operativo di 33000 Kg - 1 mese | ora | 1 | 27.9167 | 27.9167
TOS18_AT.N30.001.008 | TOS18_AT.N01.001.903 | Macchine per movimento terra e accessori - Consumo carburanti, oli e altri materiali - macchine movimento terra oltre 25.000 kg | ora | 1 | 45 | 45
TOS18_AT.N30.001.008 | TOS18_AT.N30.001.208 | PONTONE per il sollevamento, infissione pali/palancole, trasporto di inerti, lavori di dragaggio, posa in opera di materiale lapideo e/o massi artificiali, trasporto mezzi d’opera, compreso l'equipaggio composto da n. 3 marinai. - piattaforma galleggiante completa di escavatore cingolato con attrezzatura frontale o rovescia e massa operativa fino a 33000 kg - 1 mese (nolo a freddo) | ora | 1 | 94.26 | 94.26
|  | Totale TOS18_AT |  |  |  | 167.1767
TOS18_AT.N30.001.008 | TOS18_RU.M10.001.002 | Operaio edile - Specializzato | ora | 1 | 28.79 | 28.79
TOS18_AT.N30.001.008 | TOS18_RU.M10.001.002 | Operaio edile - Specializzato | ora | 1 | 28.79 | 28.79
TOS18_AT.N30.001.008 | TOS18_RU.M10.001.002 | Operaio edile - Specializzato | ora | 1 | 28.79 | 28.79
TOS18_AT.N30.001.008 | TOS18_RU.M10.001.003 | Operaio edile - Qualificato | ora | 1 | 26.74 | 26.74
|  | Totale TOS18_RU |  |  |  | 113.11
|  | Totale Parziale (A) |  |  |  | 280.2867
|  | Spese generali (B) |  | 15% di (A) |  | 42.043
|  | di cui per oneri sicurezza |  | 1% di (B) |  | 0.42043
|  | utile di impresa (C) |  | 10% di (A + B) |  | 32.233
|  | Totale (A + B + C) |  |  |  | 354.5626
|  | Incidenza manodopera |  |  |  | 31,9%
TOS18_AT.N30.001.012 | ATTREZZATURE: I prezzi, sono valevoli per noli di attrezzature in perfetta efficienza. In caso di mezzi e macchinari sono esclusi (salvo diversa indicazione), il personale conducente e l'addetto alla manovra e comunque per ottenere il costo totale del nolo occorre aggiungere, per le ore di effettivo funzionamento, il consumo di carburante ed il prezzo della manodopera (operaio specializzato) riportato nel relativo capitolo, ad eccezione dei noli a caldo. - MEZZI OPERATIVI E DI TRASPORTO MARITTIMO E FLUVIALE, idonei alla navigazione e/o al galleggiamento, di norma rimorchiato o dotato di autopropulsione per il trasporto di merci di qualsiasi tipo o di mezzi di sollevamento, mobili o fissi, nei limiti stabiliti dai registri di classificazione e opportunamente dotati di attrezzati per eseguire lavorazioni sopra e sotto il livello libero del liquido in cui galleggia; completi di equipaggio e consumo di carburanti
PONTONE per il sollevamento, infissione pali/palancole, trasporto di inerti, lavori di dragaggio, posa in opera di materiale lapideo e/o massi artificiali, trasporto mezzi d’opera, compreso l'equipaggio composto da n. 3 marinai. - moto-pontone di portata fino a 800 t, velocità di navigazione fino a 9 nodi, allestimento con cabine per equipaggio, braccio munito di benna mordente o a polipo fino a lt.1500, compreso il comandante e compreso i consumi di carburanti e di altri materiali - 1 mese
Prezzo a ora € 906,13215
Voce analisi | Voce dettaglio | Voce/Articolo | Unita' di misura | Quantita' | Prezzo unitario | Importo
TOS18_AT.N30.001.012 | TOS18_AT.N06.015.003 | Gru cingolate - ruotante con braccio a traliccio, sollevamento fino a 65 m e portata fino a 150 t - 1 mese (nolo a freddo) | ora | 1 | 69.42 | 69.42
TOS18_AT.N30.001.012 | TOS18_AT.N06.100.903 | Consumo carburanti, oli e altri materiali - oneri carburante per nolo a freddo gru ruotante con braccio a traliccio, sollevamento fino a 65 m e portata fino a 150 t - 1 mese (nolo a freddo) | ora | 1 | 36.88 | 36.88
TOS18_AT.N30.001.012 | TOS18_AT.N30.001.212 | PONTONE per il sollevamento, infissione pali/palancole, trasporto di inerti, lavori di dragaggio, posa in opera di materiale lapideo e/o massi artificiali, trasporto mezzi d’opera, compreso l'equipaggio composto da n. 3 marinai. - moto-pontone di portata fino a 800 t, velocità di navigazione fino a 9 nodi, allestimento con cabine per equipaggio, braccio munito di benna mordente o a polipo fino a lt.1500 - 1 mese (nolo a freddo) | ora | 1 | 432.36 | 432.36
TOS18_AT.N30.001.012 | TOS18_AT.N30.100.900 | Consumo carburanti, oli e altri materiali - oneri carburante per nolo a freddo moto-pontone di portata fino a 800 t, velocità di navigazione fino a 9 nodi, allestimento con cabine per equipaggio, braccio munito di benna mordente o a polipo fino a lt.1500,& RIMORCHIATORE MARITTIMO specializzato per il traino con macchinista e un marinaio per uso civile, potenza 250/300 Hp | ora | 1 | 64.54 | 64.54
|  | Totale TOS18_AT |  |  |  | 603.2
TOS18_AT.N30.001.012 | TOS18_RU.M10.001.002 | Operaio edile - Specializzato | ora | 1 | 28.79 | 28.79
TOS18_AT.N30.001.012 | TOS18_RU.M10.001.002 | Operaio edile - Specializzato | ora | 1 | 28.79 | 28.79
TOS18_AT.N30.001.012 | TOS18_RU.M10.001.002 | Operaio edile - Specializzato | ora | 1 | 28.79 | 28.79
TOS18_AT.N30.001.012 | TOS18_RU.M10.001.003 | Operaio edile - Qualificato | ora | 1 | 26.74 | 26.74
|  | Totale TOS18_RU |  |  |  | 113.11
|  | Totale Parziale (A) |  |  |  | 716.31
|  | Spese generali (B) |  | 15% di (A) |  | 107.4465
|  | di cui per oneri sicurezza |  | 1% di (B) |  | 1.0745
|  | utile di impresa (C) |  | 10% di (A + B) |  | 82.3756
|  | Totale (A + B + C) |  |  |  | 906.1322
|  | Incidenza manodopera |  |  |  | 12,48%
TOS18_AT.N30.002.004 | ATTREZZATURE: I prezzi, sono valevoli per noli di attrezzature in perfetta efficienza. In caso di mezzi e macchinari sono esclusi (salvo diversa indicazione), il personale conducente e l'addetto alla manovra e comunque per ottenere il costo totale del nolo occorre aggiungere, per le ore di effettivo funzionamento, il consumo di carburante ed il prezzo della manodopera (operaio specializzato) riportato nel relativo capitolo, ad eccezione dei noli a caldo. - MEZZI OPERATIVI E DI TRASPORTO MARITTIMO E FLUVIALE, idonei alla navigazione e/o al galleggiamento, di norma rimorchiato o dotato di autopropulsione per il trasporto di merci di qualsiasi tipo o di mezzi di sollevamento, mobili o fissi, nei limiti stabiliti dai registri di classificazione e opportunamente dotati di attrezzati per eseguire lavorazioni sopra e sotto il livello libero del liquido in cui galleggia; completi di equipaggio e consumo di carburanti
RIMORCHIATORE MARITTIMO specializzato per il traino e la spinta dei mezzi operativi galleggianti anche di notevoli dimensioni, compreso i consumi dei carburanti e altri materiali e comprso il comandante e l'equipaggio composto da macchinista e un marinaio. - per uso civile, potenza 250/300 Hp - 1 mese
Prezzo a ora € 303,24580
Voce analisi | Voce dettaglio | Voce/Articolo | Unita' di misura | Quantita' | Prezzo unitario | Importo
TOS18_AT.N30.002.004 | TOS18_AT.N30.002.204 | RIMORCHIATORE MARITTIMO specializzato per il traino e la spinta dei mezzi operativi galleggianti anche di notevoli dimensioni, compreso i consumi dei carburanti e altri materiali e comprso il comandante e l'equipaggio composto da macchinista e un marinaio. - per uso civile, potenza 250/300 Hp - 1 mese (nolo a freddo) | ora | 1 | 92.91 | 92.91
TOS18_AT.N30.002.004 | TOS18_AT.N30.100.900 | Consumo carburanti, oli e altri materiali - oneri carburante per nolo a freddo moto-pontone di portata fino a 800 t, velocità di navigazione fino a 9 nodi, allestimento con cabine per equipaggio, braccio munito di benna mordente o a polipo fino a lt.1500,& RIMORCHIATORE MARITTIMO specializzato per il traino con macchinista e un marinaio per uso civile, potenza 250/300 Hp | ora | 1 | 64.54 | 64.54
|  | Totale TOS18_AT |  |  |  | 157.45
TOS18_AT.N30.002.004 | TOS18_RU.M10.001.002 | Operaio edile - Specializzato | ora | 1 | 28.79 | 28.79
TOS18_AT.N30.002.004 | TOS18_RU.M10.001.003 | Operaio edile - Qualificato | ora | 1 | 26.74 | 26.74
TOS18_AT.N30.002.004 | TOS18_RU.M10.001.003 | Operaio edile - Qualificato | ora | 1 | 26.74 | 26.74
|  | Totale TOS18_RU |  |  |  | 82.27
|  | Totale Parziale (A) |  |  |  | 239.72
|  | Spese generali (B) |  | 15% di (A) |  | 35.958
|  | di cui per oneri sicurezza |  | 1% di (B) |  | 0.35958
|  | utile di impresa (C) |  | 10% di (A + B) |  | 27.5678
|  | Totale (A + B + C) |  |  |  | 303.2458
|  | Incidenza manodopera |  |  |  | 27,13%
TOS18_PR.P09.003.001 | PRODOTTI DA COSTRUZIONE: Nel prezzo dei prodotti da costruzione sono compresi tutti gli oneri derivanti all'Appaltatore dalla loro fornitura e accantonamento nell'ambito del cantiere. L'accettazione dei materiali e dei componenti è definitiva solo dopo la loro posa in opera. Tutti i materiali dovranno essere conformi alle norme di qualità e accettazione vigenti. - MALTE E CEMENTI: prodotti preconfezionati o confezionati in cantiere con utilizzo di impastatrici
Malta cementizia confezionata in cantiere - per muratura dosata con 350 kg di cemento R32,5 per mc di sabbia
Prezzo a m³ € 104,55921
Voce analisi | Voce dettaglio | Voce/Articolo | Unita' di misura | Quantita' | Prezzo unitario | Importo
TOS18_PR.P09.003.001 | TOS18_AT.N01.072.001 | Betoniere - Betoniera a bicchiere a ribaltamento da 350 lt , motore elettrico - 1 mese | ora | 0.7 | 1.0625 | 0.74375
|  | Totale TOS18_AT |  |  |  | 0.74375
TOS18_PR.P09.003.001 | TOS18_PR.P01.002.005 | Sabbie, ghiaie ed inerti vari - Sabbia | Tn | 1.1 | 13.1325 | 14.4458
TOS18_PR.P09.003.001 | TOS18_PR.P02.004.007 | Cemento UNI EN 197-1:2011 - pozzolanico CEM IV/B 32,5 R - in sacchi da 25 kg | Tn | 0.35 | 87 | 30.45
|  | Totale TOS18_PR |  |  |  | 44.8957
TOS18_PR.P09.003.001 | TOS18_RU.M10.001.002 | Operaio edile - Specializzato | ora | 0.7 | 28.79 | 20.153
TOS18_PR.P09.003.001 | TOS18_RU.M10.001.004 | Operaio edile - Comune | ora | 0.7 | 24.09 | 16.863
|  | Totale TOS18_RU |  |  |  | 37.016
|  | Totale Parziale (A) |  |  |  | 82.6555
|  | Spese generali (B) |  | 15% di (A) |  | 12.3983
|  | di cui per oneri sicurezza |  | 2% di (B) |  | 0.24797
|  | utile di impresa (C) |  | 10% di (A + B) |  | 9.5054
|  | Totale (A + B + C) |  |  |  | 104.5592
|  | Incidenza manodopera |  |  |  | 35,4%
TOS18_PR.P09.003.002 | PRODOTTI DA COSTRUZIONE: Nel prezzo dei prodotti da costruzione sono compresi tutti gli oneri derivanti all'Appaltatore dalla loro fornitura e accantonamento nell'ambito del cantiere. L'accettazione dei materiali e dei componenti è definitiva solo dopo la loro posa in opera. Tutti i materiali dovranno essere conformi alle norme di qualità e accettazione vigenti. - MALTE E CEMENTI: prodotti preconfezionati o confezionati in cantiere con utilizzo di impastatrici
Malta cementizia confezionata in cantiere - per intonaco rustico con 450 kg di cemento R32,5 per mc di sabbia
Prezzo a m³ € 115,23246
Voce analisi | Voce dettaglio | Voce/Articolo | Unita' di misura | Quantita' | Prezzo unitario | Importo
TOS18_PR.P09.003.002 | TOS18_AT.N01.072.001 | Betoniere - Betoniera a bicchiere a ribaltamento da 350 lt , motore elettrico - 1 mese | ora | 0.7 | 1.0625 | 0.74375
|  | Totale TOS18_AT |  |  |  | 0.74375
TOS18_PR.P09.003.002 | TOS18_PR.P01.002.005 | Sabbie, ghiaie ed inerti vari - Sabbia | Tn | 1.08 | 13.1325 | 14.1831
TOS18_PR.P09.003.002 | TOS18_PR.P02.004.007 | Cemento UNI EN 197-1:2011 - pozzolanico CEM IV/B 32,5 R - in sacchi da 25 kg | Tn | 0.45 | 87 | 39.15
|  | Totale TOS18_PR |  |  |  | 53.3331
TOS18_PR.P09.003.002 | TOS18_RU.M10.001.002 | Operaio edile - Specializzato | ora | 0.7 | 28.79 | 20.153
TOS18_PR.P09.003.002 | TOS18_RU.M10.001.004 | Operaio edile - Comune | ora | 0.7 | 24.09 | 16.863
|  | Totale TOS18_RU |  |  |  | 37.016
|  | Totale Parziale (A) |  |  |  | 91.0928
|  | Spese generali (B) |  | 15% di (A) |  | 13.6639
|  | di cui per oneri sicurezza |  | 2% di (B) |  | 0.27328
|  | utile di impresa (C) |  | 10% di (A + B) |  | 10.4757
|  | Totale (A + B + C) |  |  |  | 115.2325
|  | Incidenza manodopera |  |  |  | 32,12%
TOS18_PR.P09.003.003 | PRODOTTI DA COSTRUZIONE: Nel prezzo dei prodotti da costruzione sono compresi tutti gli oneri derivanti all'Appaltatore dalla loro fornitura e accantonamento nell'ambito del cantiere. L'accettazione dei materiali e dei componenti è definitiva solo dopo la loro posa in opera. Tutti i materiali dovranno essere conformi alle norme di qualità e accettazione vigenti. - MALTE E CEMENTI: prodotti preconfezionati o confezionati in cantiere con utilizzo di impastatrici
Malta cementizia confezionata in cantiere - per intonaco dosata con 500 kg di cemento R32,5 per mc di sabbia
Prezzo a m³ € 120,40295
Voce analisi | Voce dettaglio | Voce/Articolo | Unita' di misura | Quantita' | Prezzo unitario | Importo
TOS18_PR.P09.003.003 | TOS18_AT.N01.072.001 | Betoniere - Betoniera a bicchiere a ribaltamento da 350 lt , motore elettrico - 1 mese | ora | 0.7 | 1.0625 | 0.74375
|  | Totale TOS18_AT |  |  |  | 0.74375
TOS18_PR.P09.003.003 | TOS18_PR.P01.002.005 | Sabbie, ghiaie ed inerti vari - Sabbia | Tn | 1.06 | 13.1325 | 13.9205
TOS18_PR.P09.003.003 | TOS18_PR.P02.004.007 | Cemento UNI EN 197-1:2011 - pozzolanico CEM IV/B 32,5 R - in sacchi da 25 kg | Tn | 0.5 | 87 | 43.5
|  | Totale TOS18_PR |  |  |  | 57.4205
TOS18_PR.P09.003.003 | TOS18_RU.M10.001.002 | Operaio edile - Specializzato | ora | 0.7 | 28.79 | 20.153
TOS18_PR.P09.003.003 | TOS18_RU.M10.001.004 | Operaio edile - Comune | ora | 0.7 | 24.09 | 16.863
|  | Totale TOS18_RU |  |  |  | 37.016
|  | Totale Parziale (A) |  |  |  | 95.1802
|  | Spese generali (B) |  | 15% di (A) |  | 14.277
|  | di cui per oneri sicurezza |  | 2% di (B) |  | 0.28554
|  | utile di impresa (C) |  | 10% di (A + B) |  | 10.9457
|  | Totale (A + B + C) |  |  |  | 120.403
|  | Incidenza manodopera |  |  |  | 30,74%
TOS18_PR.P09.003.006 | PRODOTTI DA COSTRUZIONE: Nel prezzo dei prodotti da costruzione sono compresi tutti gli oneri derivanti all'Appaltatore dalla loro fornitura e accantonamento nell'ambito del cantiere. L'accettazione dei materiali e dei componenti è definitiva solo dopo la loro posa in opera. Tutti i materiali dovranno essere conformi alle norme di qualità e accettazione vigenti. - MALTE E CEMENTI: prodotti preconfezionati o confezionati in cantiere con utilizzo di impastatrici
Malta cementizia confezionata in cantiere - per sottofondo dosata con 200 kg di cemento R32,5 per mc di sabbia
Prezzo a m³ € 86,72195
Voce analisi | Voce dettaglio | Voce/Articolo | Unita' di misura | Quantita' | Prezzo unitario | Importo
TOS18_PR.P09.003.006 | TOS18_AT.N01.072.001 | Betoniere - Betoniera a bicchiere a ribaltamento da 350 lt , motore elettrico - 1 mese | ora | 0.7 | 1.0625 | 0.74375
|  | Totale TOS18_AT |  |  |  | 0.74375
TOS18_PR.P09.003.006 | TOS18_PR.P01.002.005 | Sabbie, ghiaie ed inerti vari - Sabbia | Tn | 1.02 | 13.1325 | 13.3951
TOS18_PR.P09.003.006 | TOS18_PR.P02.004.007 | Cemento UNI EN 197-1:2011 - pozzolanico CEM IV/B 32,5 R - in sacchi da 25 kg | Tn | 0.2 | 87 | 17.4
|  | Totale TOS18_PR |  |  |  | 30.7951
TOS18_PR.P09.003.006 | TOS18_RU.M10.001.002 | Operaio edile - Specializzato | ora | 0.7 | 28.79 | 20.153
TOS18_PR.P09.003.006 | TOS18_RU.M10.001.004 | Operaio edile - Comune | ora | 0.7 | 24.09 | 16.863
|  | Totale TOS18_RU |  |  |  | 37.016
|  | Totale Parziale (A) |  |  |  | 68.5549
|  | Spese generali (B) |  | 15% di (A) |  | 10.2832
|  | di cui per oneri sicurezza |  | 2% di (B) |  | 0.20566
|  | utile di impresa (C) |  | 10% di (A + B) |  | 7.8838
|  | Totale (A + B + C) |  |  |  | 86.7219
|  | Incidenza manodopera |  |  |  | 42,68%
TOS18_PR.P09.004.001 | PRODOTTI DA COSTRUZIONE: Nel prezzo dei prodotti da costruzione sono compresi tutti gli oneri derivanti all'Appaltatore dalla loro fornitura e accantonamento nell'ambito del cantiere. L'accettazione dei materiali e dei componenti è definitiva solo dopo la loro posa in opera. Tutti i materiali dovranno essere conformi alle norme di qualità e accettazione vigenti. - MALTE E CEMENTI: prodotti preconfezionati o confezionati in cantiere con utilizzo di impastatrici
Malta bastarda confezionata in cantiere - per muratura dosata con 200 kg di calce eminentemente idraulica e 150 kg di cemento R32,5 per mc di sabbia
Prezzo a m³ € 105,49531
Voce analisi | Voce dettaglio | Voce/Articolo | Unita' di misura | Quantita' | Prezzo unitario | Importo
TOS18_PR.P09.004.001 | TOS18_AT.N01.072.001 | Betoniere - Betoniera a bicchiere a ribaltamento da 350 lt , motore elettrico - 1 mese | ora | 0.7 | 1.0625 | 0.74375
|  | Totale TOS18_AT |  |  |  | 0.74375
TOS18_PR.P09.004.001 | TOS18_PR.P01.002.005 | Sabbie, ghiaie ed inerti vari - Sabbia | Tn | 1.1 | 13.1325 | 14.4458
TOS18_PR.P09.004.001 | TOS18_PR.P02.004.007 | Cemento UNI EN 197-1:2011 - pozzolanico CEM IV/B 32,5 R - in sacchi da 25 kg | Tn | 0.15 | 87 | 13.05
TOS18_PR.P09.004.001 | TOS18_PR.P02.005.002 | Calce idraulica UNI EN 459-1:2015 - HL in sacchi da 25 Kg | Tn | 0.2 | 90.7 | 18.14
|  | Totale TOS18_PR |  |  |  | 45.6358
TOS18_PR.P09.004.001 | TOS18_RU.M10.001.002 | Operaio edile - Specializzato | ora | 0.7 | 28.79 | 20.153
TOS18_PR.P09.004.001 | TOS18_RU.M10.001.004 | Operaio edile - Comune | ora | 0.7 | 24.09 | 16.863
|  | Totale TOS18_RU |  |  |  | 37.016
|  | Totale Parziale (A) |  |  |  | 83.3955
|  | Spese generali (B) |  | 15% di (A) |  | 12.5093
|  | di cui per oneri sicurezza |  | 2% di (B) |  | 0.25019
|  | utile di impresa (C) |  | 10% di (A + B) |  | 9.5905
|  | Totale (A + B + C) |  |  |  | 105.4953
|  | Incidenza manodopera |  |  |  | 35,09%
TOS18_PR.P09.004.002 | PRODOTTI DA COSTRUZIONE: Nel prezzo dei prodotti da costruzione sono compresi tutti gli oneri derivanti all'Appaltatore dalla loro fornitura e accantonamento nell'ambito del cantiere. L'accettazione dei materiali e dei componenti è definitiva solo dopo la loro posa in opera. Tutti i materiali dovranno essere conformi alle norme di qualità e accettazione vigenti. - MALTE E CEMENTI: prodotti preconfezionati o confezionati in cantiere con utilizzo di impastatrici
Malta bastarda confezionata in cantiere - per intonaco dosata con 300 kg di calce eminentemente idraulica e 150 kg di cemento R32,5 per mc di sabbia
Prezzo a m³ € 115,30760
Voce analisi | Voce dettaglio | Voce/Articolo | Unita' di misura | Quantita' | Prezzo unitario | Importo
TOS18_PR.P09.004.002 | TOS18_AT.N01.072.001 | Betoniere - Betoniera a bicchiere a ribaltamento da 350 lt , motore elettrico - 1 mese | ora | 0.7 | 1.0625 | 0.74375
|  | Totale TOS18_AT |  |  |  | 0.74375
TOS18_PR.P09.004.002 | TOS18_PR.P01.002.005 | Sabbie, ghiaie ed inerti vari - Sabbia | Tn | 1 | 13.1325 | 13.1325
TOS18_PR.P09.004.002 | TOS18_PR.P02.004.007 | Cemento UNI EN 197-1:2011 - pozzolanico CEM IV/B 32,5 R - in sacchi da 25 kg | Tn | 0.15 | 87 | 13.05
TOS18_PR.P09.004.002 | TOS18_PR.P02.005.002 | Calce idraulica UNI EN 459-1:2015 - HL in sacchi da 25 Kg | Tn | 0.3 | 90.7 | 27.21
|  | Totale TOS18_PR |  |  |  | 53.3925
TOS18_PR.P09.004.002 | TOS18_RU.M10.001.002 | Operaio edile - Specializzato | ora | 0.7 | 28.79 | 20.153
TOS18_PR.P09.004.002 | TOS18_RU.M10.001.004 | Operaio edile - Comune | ora | 0.7 | 24.09 | 16.863
|  | Totale TOS18_RU |  |  |  | 37.016
|  | Totale Parziale (A) |  |  |  | 91.1522
|  | Spese generali (B) |  | 15% di (A) |  | 13.6728
|  | di cui per oneri sicurezza |  | 2% di (B) |  | 0.27346
|  | utile di impresa (C) |  | 10% di (A + B) |  | 10.4825
|  | Totale (A + B + C) |  |  |  | 115.3076
|  | Incidenza manodopera |  |  |  | 32,1%
TOS18_PR.P09.004.003 | PRODOTTI DA COSTRUZIONE: Nel prezzo dei prodotti da costruzione sono compresi tutti gli oneri derivanti all'Appaltatore dalla loro fornitura e accantonamento nell'ambito del cantiere. L'accettazione dei materiali e dei componenti è definitiva solo dopo la loro posa in opera. Tutti i materiali dovranno essere conformi alle norme di qualità e accettazione vigenti. - MALTE E CEMENTI: prodotti preconfezionati o confezionati in cantiere con utilizzo di impastatrici
Malta bastarda confezionata in cantiere - per sottofondo dosata con 50 kg di calce eminentemente idraulica e 200 kg di cemento R32,5 per mc di sabbia
Prezzo a m³ € 92,62485
Voce analisi | Voce dettaglio | Voce/Articolo | Unita' di misura | Quantita' | Prezzo unitario | Importo
TOS18_PR.P09.004.003 | TOS18_AT.N01.072.001 | Betoniere - Betoniera a bicchiere a ribaltamento da 350 lt , motore elettrico - 1 mese | ora | 0.7 | 1.0625 | 0.74375
|  | Totale TOS18_AT |  |  |  | 0.74375
TOS18_PR.P09.004.003 | TOS18_PR.P01.002.005 | Sabbie, ghiaie ed inerti vari - Sabbia | Tn | 1.03 | 13.1325 | 13.5265
TOS18_PR.P09.004.003 | TOS18_PR.P02.004.007 | Cemento UNI EN 197-1:2011 - pozzolanico CEM IV/B 32,5 R - in sacchi da 25 kg | Tn | 0.2 | 87 | 17.4
TOS18_PR.P09.004.003 | TOS18_PR.P02.005.002 | Calce idraulica UNI EN 459-1:2015 - HL in sacchi da 25 Kg | Tn | 0.05 | 90.7 | 4.535
|  | Totale TOS18_PR |  |  |  | 35.4615
TOS18_PR.P09.004.003 | TOS18_RU.M10.001.002 | Operaio edile - Specializzato | ora | 0.7 | 28.79 | 20.153
TOS18_PR.P09.004.003 | TOS18_RU.M10.001.004 | Operaio edile - Comune | ora | 0.7 | 24.09 | 16.863
|  | Totale TOS18_RU |  |  |  | 37.016
|  | Totale Parziale (A) |  |  |  | 73.2212
|  | Spese generali (B) |  | 15% di (A) |  | 10.9832
|  | di cui per oneri sicurezza |  | 2% di (B) |  | 0.21966
|  | utile di impresa (C) |  | 10% di (A + B) |  | 8.4204
|  | Totale (A + B + C) |  |  |  | 92.6248
|  | Incidenza manodopera |  |  |  | 39,96%
TOS18_PR.P09.010.001 | PRODOTTI DA COSTRUZIONE: Nel prezzo dei prodotti da costruzione sono compresi tutti gli oneri derivanti all'Appaltatore dalla loro fornitura e accantonamento nell'ambito del cantiere. L'accettazione dei materiali e dei componenti è definitiva solo dopo la loro posa in opera. Tutti i materiali dovranno essere conformi alle norme di qualità e accettazione vigenti. - MALTE E CEMENTI: prodotti preconfezionati o confezionati in cantiere con utilizzo di impastatrici
Malta espansiva a base di cemento ed additivi espansivi - per sottomurazioni, riempimenti cavità e ancoraggi dosata con 500 kg di cemento additivato e 0,1 mc di sabbia
Prezzo a m³ € 455,82662
Voce analisi | Voce dettaglio | Voce/Articolo | Unita' di misura | Quantita' | Prezzo unitario | Importo
TOS18_PR.P09.010.001 | TOS18_AT.N01.072.001 | Betoniere - Betoniera a bicchiere a ribaltamento da 350 lt , motore elettrico - 1 mese | ora | 0.8 | 1.0625 | 0.85
|  | Totale TOS18_AT |  |  |  | 0.85
TOS18_PR.P09.010.001 | TOS18_PR.P01.002.005 | Sabbie, ghiaie ed inerti vari - Sabbia | Tn | 0.9 | 13.1325 | 11.8193
TOS18_PR.P09.010.001 | TOS18_PR.P03.008.001 | Additivo espansivo - cemento reoplastico per cls, a ritiro controllato | kg | 500 | 0.63 | 315
|  | Totale TOS18_PR |  |  |  | 326.8193
TOS18_PR.P09.010.001 | TOS18_RU.M10.001.002 | Operaio edile - Specializzato | ora | 0.8 | 28.79 | 23.032
TOS18_PR.P09.010.001 | TOS18_RU.M10.001.004 | Operaio edile - Comune | ora | 0.4 | 24.09 | 9.636
|  | Totale TOS18_RU |  |  |  | 32.668
|  | Totale Parziale (A) |  |  |  | 360.3372
|  | Spese generali (B) |  | 15% di (A) |  | 54.0506
|  | di cui per oneri sicurezza |  | 2% di (B) |  | 1.081
|  | utile di impresa (C) |  | 10% di (A + B) |  | 41.4388
|  | Totale (A + B + C) |  |  |  | 455.8266
|  | Incidenza manodopera |  |  |  | 7,17%
TOS18_PR.P09.102.002 | PRODOTTI DA COSTRUZIONE: Nel prezzo dei prodotti da costruzione sono compresi tutti gli oneri derivanti all'Appaltatore dalla loro fornitura e accantonamento nell'ambito del cantiere. L'accettazione dei materiali e dei componenti è definitiva solo dopo la loro posa in opera. Tutti i materiali dovranno essere conformi alle norme di qualità e accettazione vigenti. - MALTE E CEMENTI: prodotti preconfezionati o confezionati in cantiere con utilizzo di impastatrici
Conglomerato cementizio composto e confezionato in cantiere (piccole quantità) per magroni e fondazioni non armate - classe di resistenza C12/15, consistenza plastica
Prezzo a m³ € 129,48266
Voce analisi | Voce dettaglio | Voce/Articolo | Unita' di misura | Quantita' | Prezzo unitario | Importo
TOS18_PR.P09.102.002 | TOS18_AT.N01.072.001 | Betoniere - Betoniera a bicchiere a ribaltamento da 350 lt , motore elettrico - 1 mese | ora | 0.534 | 1.0625 | 0.56737
TOS18_PR.P09.102.002 | TOS18_AT.N01.074.001 | Silos - Silos per contenimento leganti con capacità 16,5 mc - 1 mese | ora | 0.1 | 0.09 | 0.009
|  | Totale TOS18_AT |  |  |  | 0.57637
TOS18_PR.P09.102.002 | TOS18_PR.P01.002.005 | Sabbie, ghiaie ed inerti vari - Sabbia | Tn | 0.4 | 13.1325 | 5.253
TOS18_PR.P09.102.002 | TOS18_PR.P01.002.011 | Sabbie, ghiaie ed inerti vari - pietrisco 25/40 | Tn | 0.8 | 9.605 | 7.684
TOS18_PR.P09.102.002 | TOS18_PR.P02.004.002 | Cemento UNI EN 197-1:2011 - Portland CEM II/A-L 42,5 R - merce sfusa | Tn | 0.28 | 80 | 22.4
|  | Totale TOS18_PR |  |  |  | 35.337
TOS18_PR.P09.102.002 | TOS18_RU.M10.001.002 | Operaio edile - Specializzato | ora | 0.41 | 28.79 | 11.8039
TOS18_PR.P09.102.002 | TOS18_RU.M10.001.002 | Operaio edile - Specializzato | ora | 0.534 | 28.79 | 15.3739
TOS18_PR.P09.102.002 | TOS18_RU.M10.001.004 | Operaio edile - Comune | ora | 1.22 | 24.09 | 29.3898
TOS18_PR.P09.102.002 | TOS18_RU.M10.001.004 | Operaio edile - Comune | ora | 0.41 | 24.09 | 9.8769
|  | Totale TOS18_RU |  |  |  | 66.4445
|  | Totale Parziale (A) |  |  |  | 102.3578
|  | Spese generali (B) |  | 15% di (A) |  | 15.3537
|  | di cui per oneri sicurezza |  | 2% di (B) |  | 0.30707
|  | utile di impresa (C) |  | 10% di (A + B) |  | 11.7712
|  | Totale (A + B + C) |  |  |  | 129.4827
|  | Incidenza manodopera |  |  |  | 51,32%
TOS18_PR.P09.103.001 | PRODOTTI DA COSTRUZIONE: Nel prezzo dei prodotti da costruzione sono compresi tutti gli oneri derivanti all'Appaltatore dalla loro fornitura e accantonamento nell'ambito del cantiere. L'accettazione dei materiali e dei componenti è definitiva solo dopo la loro posa in opera. Tutti i materiali dovranno essere conformi alle norme di qualità e accettazione vigenti. - MALTE E CEMENTI: prodotti preconfezionati o confezionati in cantiere con utilizzo di impastatrici
Conglomerato cementizio composto e confezionato in cantiere (piccole quantità) per fondazioni debolmente armate od opere in elevazione - classe di resistenza C16/20, consistenza plastica
Prezzo a m³ € 131,34378
Voce analisi | Voce dettaglio | Voce/Articolo | Unita' di misura | Quantita' | Prezzo unitario | Importo
TOS18_PR.P09.103.001 | TOS18_AT.N01.072.001 | Betoniere - Betoniera a bicchiere a ribaltamento da 350 lt , motore elettrico - 1 mese | ora | 0.534 | 1.0625 | 0.56737
TOS18_PR.P09.103.001 | TOS18_AT.N01.074.001 | Silos - Silos per contenimento leganti con capacità 16,5 mc - 1 mese | ora | 0.1 | 0.09 | 0.009
|  | Totale TOS18_AT |  |  |  | 0.57637
TOS18_PR.P09.103.001 | TOS18_PR.P01.002.005 | Sabbie, ghiaie ed inerti vari - Sabbia | Tn | 0.4 | 13.1325 | 5.253
TOS18_PR.P09.103.001 | TOS18_PR.P01.002.011 | Sabbie, ghiaie ed inerti vari - pietrisco 25/40 | Tn | 0.8 | 9.605 | 7.684
TOS18_PR.P09.103.001 | TOS18_PR.P02.004.002 | Cemento UNI EN 197-1:2011 - Portland CEM II/A-L 42,5 R - merce sfusa | Tn | 0.28 | 80 | 22.4
|  | Totale TOS18_PR |  |  |  | 35.337
TOS18_PR.P09.103.001 | TOS18_RU.M10.001.002 | Operaio edile - Specializzato | ora | 0.436 | 28.79 | 12.5524
TOS18_PR.P09.103.001 | TOS18_RU.M10.001.002 | Operaio edile - Specializzato | ora | 0.534 | 28.79 | 15.3739
TOS18_PR.P09.103.001 | TOS18_RU.M10.001.004 | Operaio edile - Comune | ora | 1.22 | 24.09 | 29.3898
TOS18_PR.P09.103.001 | TOS18_RU.M10.001.004 | Operaio edile - Comune | ora | 0.44 | 24.09 | 10.5996
|  | Totale TOS18_RU |  |  |  | 67.9157
|  | Totale Parziale (A) |  |  |  | 103.8291
|  | Spese generali (B) |  | 15% di (A) |  | 15.5744
|  | di cui per oneri sicurezza |  | 2% di (B) |  | 0.31149
|  | utile di impresa (C) |  | 10% di (A + B) |  | 11.9403
|  | Totale (A + B + C) |  |  |  | 131.3438
|  | Incidenza manodopera |  |  |  | 51,71%
TOS18_PR.P09.103.002 | PRODOTTI DA COSTRUZIONE: Nel prezzo dei prodotti da costruzione sono compresi tutti gli oneri derivanti all'Appaltatore dalla loro fornitura e accantonamento nell'ambito del cantiere. L'accettazione dei materiali e dei componenti è definitiva solo dopo la loro posa in opera. Tutti i materiali dovranno essere conformi alle norme di qualità e accettazione vigenti. - MALTE E CEMENTI: prodotti preconfezionati o confezionati in cantiere con utilizzo di impastatrici
Conglomerato cementizio composto e confezionato in cantiere (piccole quantità) per fondazioni debolmente armate od opere in elevazione - classe di resistenza C16/20, consistenza fluida
Prezzo a m³ € 135,97588
Voce analisi | Voce dettaglio | Voce/Articolo | Unita' di misura | Quantita' | Prezzo unitario | Importo
TOS18_PR.P09.103.002 | TOS18_AT.N01.072.001 | Betoniere - Betoniera a bicchiere a ribaltamento da 350 lt , motore elettrico - 1 mese | ora | 0.582 | 1.0625 | 0.61838
TOS18_PR.P09.103.002 | TOS18_AT.N01.074.001 | Silos - Silos per contenimento leganti con capacità 16,5 mc - 1 mese | ora | 0.1 | 0.09 | 0.009
|  | Totale TOS18_AT |  |  |  | 0.62738
TOS18_PR.P09.103.002 | TOS18_PR.P01.002.005 | Sabbie, ghiaie ed inerti vari - Sabbia | Tn | 0.4 | 13.1325 | 5.253
TOS18_PR.P09.103.002 | TOS18_PR.P01.002.011 | Sabbie, ghiaie ed inerti vari - pietrisco 25/40 | Tn | 0.8 | 9.605 | 7.684
TOS18_PR.P09.103.002 | TOS18_PR.P02.004.002 | Cemento UNI EN 197-1:2011 - Portland CEM II/A-L 42,5 R - merce sfusa | Tn | 0.28 | 80 | 22.4
TOS18_PR.P09.103.002 | TOS18_PR.P03.001.001 | Additivo riduttore di acqua - fluidificante per calcestruzzo, a norma UNI EN 934-2:2012 (conf. 200 litri) | kg | 0.9 | 1.1381 | 1.0243
|  | Totale TOS18_PR |  |  |  | 36.3613
TOS18_PR.P09.103.002 | TOS18_RU.M10.001.002 | Operaio edile - Specializzato | ora | 0.436 | 28.79 | 12.5524
TOS18_PR.P09.103.002 | TOS18_RU.M10.001.002 | Operaio edile - Specializzato | ora | 0.582 | 28.79 | 16.7558
TOS18_PR.P09.103.002 | TOS18_RU.M10.001.004 | Operaio edile - Comune | ora | 1.27 | 24.09 | 30.5943
TOS18_PR.P09.103.002 | TOS18_RU.M10.001.004 | Operaio edile - Comune | ora | 0.44 | 24.09 | 10.5996
|  | Totale TOS18_RU |  |  |  | 70.5021
|  | Totale Parziale (A) |  |  |  | 107.4908
|  | Spese generali (B) |  | 15% di (A) |  | 16.1236
|  | di cui per oneri sicurezza |  | 2% di (B) |  | 0.32247
|  | utile di impresa (C) |  | 10% di (A + B) |  | 12.3614
|  | Totale (A + B + C) |  |  |  | 135.9759
|  | Incidenza manodopera |  |  |  | 51,85%
TOS18_PR.P09.105.001 | PRODOTTI DA COSTRUZIONE: Nel prezzo dei prodotti da costruzione sono compresi tutti gli oneri derivanti all'Appaltatore dalla loro fornitura e accantonamento nell'ambito del cantiere. L'accettazione dei materiali e dei componenti è definitiva solo dopo la loro posa in opera. Tutti i materiali dovranno essere conformi alle norme di qualità e accettazione vigenti. - MALTE E CEMENTI: prodotti preconfezionati o confezionati in cantiere con utilizzo di impastatrici
Conglomerato cementizio composto e confezionato in cantiere (piccole quantità) per plinti, platee, fondazioni e simili - classe di resistenza C20/25
Prezzo a m³ € 149,43937
Voce analisi | Voce dettaglio | Voce/Articolo | Unita' di misura | Quantita' | Prezzo unitario | Importo
TOS18_PR.P09.105.001 | TOS18_AT.N01.072.001 | Betoniere - Betoniera a bicchiere a ribaltamento da 350 lt , motore elettrico - 1 mese | ora | 0.631 | 1.0625 | 0.67044
TOS18_PR.P09.105.001 | TOS18_AT.N01.074.001 | Silos - Silos per contenimento leganti con capacità 16,5 mc - 1 mese | ora | 0.1 | 0.09 | 0.009
|  | Totale TOS18_AT |  |  |  | 0.67944
TOS18_PR.P09.105.001 | TOS18_PR.P01.002.005 | Sabbie, ghiaie ed inerti vari - Sabbia | Tn | 0.4 | 13.1325 | 5.253
TOS18_PR.P09.105.001 | TOS18_PR.P01.002.011 | Sabbie, ghiaie ed inerti vari - pietrisco 25/40 | Tn | 0.8 | 9.605 | 7.684
TOS18_PR.P09.105.001 | TOS18_PR.P02.004.002 | Cemento UNI EN 197-1:2011 - Portland CEM II/A-L 42,5 R - merce sfusa | Tn | 0.33 | 80 | 26.4
|  | Totale TOS18_PR |  |  |  | 39.337
TOS18_PR.P09.105.001 | TOS18_RU.M10.001.002 | Operaio edile - Specializzato | ora | 0.485 | 28.79 | 13.9632
TOS18_PR.P09.105.001 | TOS18_RU.M10.001.002 | Operaio edile - Specializzato | ora | 0.631 | 28.79 | 18.1665
TOS18_PR.P09.105.001 | TOS18_RU.M10.001.004 | Operaio edile - Comune | ora | 0.489 | 24.09 | 11.78
TOS18_PR.P09.105.001 | TOS18_RU.M10.001.004 | Operaio edile - Comune | ora | 1.42 | 24.09 | 34.2078
|  | Totale TOS18_RU |  |  |  | 78.1175
|  | Totale Parziale (A) |  |  |  | 118.1339
|  | Spese generali (B) |  | 15% di (A) |  | 17.7201
|  | di cui per oneri sicurezza |  | 2% di (B) |  | 0.3544
|  | utile di impresa (C) |  | 10% di (A + B) |  | 13.5854
|  | Totale (A + B + C) |  |  |  | 149.4394
|  | Incidenza manodopera |  |  |  | 52,27%
TOS18_PR.P09.105.002 | PRODOTTI DA COSTRUZIONE: Nel prezzo dei prodotti da costruzione sono compresi tutti gli oneri derivanti all'Appaltatore dalla loro fornitura e accantonamento nell'ambito del cantiere. L'accettazione dei materiali e dei componenti è definitiva solo dopo la loro posa in opera. Tutti i materiali dovranno essere conformi alle norme di qualità e accettazione vigenti. - MALTE E CEMENTI: prodotti preconfezionati o confezionati in cantiere con utilizzo di impastatrici
Conglomerato cementizio composto e confezionato in cantiere (piccole quantità) per plinti, platee, fondazioni e simili - classe di resistenza C25/30
Prezzo a m³ € 159,68611
Voce analisi | Voce dettaglio | Voce/Articolo | Unita' di misura | Quantita' | Prezzo unitario | Importo
TOS18_PR.P09.105.002 | TOS18_AT.N01.072.001 | Betoniere - Betoniera a bicchiere a ribaltamento da 350 lt , motore elettrico - 1 mese | ora | 0.728 | 1.0625 | 0.7735
TOS18_PR.P09.105.002 | TOS18_AT.N01.074.001 | Silos - Silos per contenimento leganti con capacità 16,5 mc - 1 mese | ora | 0.1 | 0.09 | 0.009
|  | Totale TOS18_AT |  |  |  | 0.7825
TOS18_PR.P09.105.002 | TOS18_PR.P01.002.005 | Sabbie, ghiaie ed inerti vari - Sabbia | Tn | 0.4 | 13.1325 | 5.253
TOS18_PR.P09.105.002 | TOS18_PR.P01.002.011 | Sabbie, ghiaie ed inerti vari - pietrisco 25/40 | Tn | 0.8 | 9.605 | 7.684
TOS18_PR.P09.105.002 | TOS18_PR.P02.004.002 | Cemento UNI EN 197-1:2011 - Portland CEM II/A-L 42,5 R - merce sfusa | Tn | 0.38 | 80 | 30.4
|  | Totale TOS18_PR |  |  |  | 43.337
TOS18_PR.P09.105.002 | TOS18_RU.M10.001.002 | Operaio edile - Specializzato | ora | 0.485 | 28.79 | 13.9632
TOS18_PR.P09.105.002 | TOS18_RU.M10.001.002 | Operaio edile - Specializzato | ora | 0.728 | 28.79 | 20.9591
TOS18_PR.P09.105.002 | TOS18_RU.M10.001.004 | Operaio edile - Comune | ora | 1.47 | 24.09 | 35.4123
TOS18_PR.P09.105.002 | TOS18_RU.M10.001.004 | Operaio edile - Comune | ora | 0.489 | 24.09 | 11.78
|  | Totale TOS18_RU |  |  |  | 82.1146
|  | Totale Parziale (A) |  |  |  | 126.2341
|  | Spese generali (B) |  | 15% di (A) |  | 18.9351
|  | di cui per oneri sicurezza |  | 2% di (B) |  | 0.3787
|  | utile di impresa (C) |  | 10% di (A + B) |  | 14.5169
|  | Totale (A + B + C) |  |  |  | 159.6861
|  | Incidenza manodopera |  |  |  | 51,42%
TOS18_PR.P09.106.002 | PRODOTTI DA COSTRUZIONE: Nel prezzo dei prodotti da costruzione sono compresi tutti gli oneri derivanti all'Appaltatore dalla loro fornitura e accantonamento nell'ambito del cantiere. L'accettazione dei materiali e dei componenti è definitiva solo dopo la loro posa in opera. Tutti i materiali dovranno essere conformi alle norme di qualità e accettazione vigenti. - MALTE E CEMENTI: prodotti preconfezionati o confezionati in cantiere con utilizzo di impastatrici
Conglomerato cementizio composto e confezionato in cantiere (piccole quantità) per travi, pilastri, solette, muri di sostegno e simili - classe di resistenza C25/30
Prezzo a m³ € 163,91227
Voce analisi | Voce dettaglio | Voce/Articolo | Unita' di misura | Quantita' | Prezzo unitario | Importo
TOS18_PR.P09.106.002 | TOS18_AT.N01.072.001 | Betoniere - Betoniera a bicchiere a ribaltamento da 350 lt , motore elettrico - 1 mese | ora | 0.728 | 1.0625 | 0.7735
TOS18_PR.P09.106.002 | TOS18_AT.N01.074.001 | Silos - Silos per contenimento leganti con capacità 16,5 mc - 1 mese | ora | 0.1 | 0.09 | 0.009
|  | Totale TOS18_AT |  |  |  | 0.7825
TOS18_PR.P09.106.002 | TOS18_PR.P01.002.005 | Sabbie, ghiaie ed inerti vari - Sabbia | Tn | 0.4 | 13.1325 | 5.253
TOS18_PR.P09.106.002 | TOS18_PR.P01.002.011 | Sabbie, ghiaie ed inerti vari - pietrisco 25/40 | Tn | 0.8 | 9.605 | 7.684
TOS18_PR.P09.106.002 | TOS18_PR.P02.004.002 | Cemento UNI EN 197-1:2011 - Portland CEM II/A-L 42,5 R - merce sfusa | Tn | 0.38 | 80 | 30.4
|  | Totale TOS18_PR |  |  |  | 43.337
TOS18_PR.P09.106.002 | TOS18_RU.M10.001.002 | Operaio edile - Specializzato | ora | 0.55 | 28.79 | 15.8345
TOS18_PR.P09.106.002 | TOS18_RU.M10.001.002 | Operaio edile - Specializzato | ora | 0.728 | 28.79 | 20.9591
TOS18_PR.P09.106.002 | TOS18_RU.M10.001.004 | Operaio edile - Comune | ora | 1.47 | 24.09 | 35.4123
TOS18_PR.P09.106.002 | TOS18_RU.M10.001.004 | Operaio edile - Comune | ora | 0.55 | 24.09 | 13.2495
|  | Totale TOS18_RU |  |  |  | 85.4554
|  | Totale Parziale (A) |  |  |  | 129.5749
|  | Spese generali (B) |  | 15% di (A) |  | 19.4362
|  | di cui per oneri sicurezza |  | 2% di (B) |  | 0.38872
|  | utile di impresa (C) |  | 10% di (A + B) |  | 14.9011
|  | Totale (A + B + C) |  |  |  | 163.9123
|  | Incidenza manodopera |  |  |  | 52,13%