## Worksheet
TOS21_09.V02.011.001 | OPERE A VERDE: I prezzi sono relativi ad un cantiere di nuovo impianto e di manutenzione ordinaria e straordinaria del verde urbano. Riguarda la costruzione, il montaggio e la manutenzione di elementi non costituenti impianti tecnologici che sono necessari a consentire un miglior uso della città nonché la realizzazione e la manutenzione del verde urbano. Comprende in via esemplificativa campi sportivi, terreni di gioco, sistemazioni paesaggistiche, verde attrezzato, recinzioni. - MANUTENZIONE ALBERATURE: quali la potatura di formazione, mantenimento, alleggerimento, di urgenza, spollonatura, spiombatura o riduzione dell’albero, innalzamento e rimonda del secco, bonifica meccanica, espianto di ceppaie, abbattimenti.
Innalzamento e rimonda dal secco della chioma di albero, conformemente ad un campione fatto predisporre alla Ditta dalla D.L., con uso di piattaforma aerea, compreso spennellatura delle superfici di taglio con idonei cicatrizzanti, disinfezione degli strumenti di taglio con idonei prodotti. - in parchi e giardini, diametro del tronco inferiore a 40 cm, compreso il trasporto ad impianto di smaltimento autorizzato (compost o inceneritore), escluso i costi di smaltimento e tributi, se dovuti.
Prezzo a cad € 117,79947
Codice analisi | Codice dettaglio | Voce/Articolo | Unita' di misura | Quantita' | Prezzo unitario | Importo
TOS21_09.V02.011.001 | TOS21_AT.N01.015.070 | Attrezzature per la realizzazione e manutenzione del verde - Motosega completa di catena dentata, con motore a scoppio, con barra da 45 cm - 1 mese | ora | 0.66667 | 1.1687 | 0.77917
TOS21_09.V02.011.001 | TOS21_AT.N01.100.914 | Oneri per consumo carburanti, oli e altri materiali - per motoseghe con alimentazione a miscela di benzina | ora | 0.66667 | 3.44 | 2.2933
TOS21_09.V02.011.001 | TOS21_AT.N02.014.009 | Autocarri, motocarri e trattori (MTT=Massa totale a terra, Pu Portata utile) - Autocarro ribaltabile con MTT 5000 Kg e pu 2700 Kg, 2 assi - 1 giorno (nolo a caldo) | ora | 0.08333 | 42.8 | 3.5665
TOS21_09.V02.011.001 | TOS21_AT.N02.014.028 | Autocarri, motocarri e trattori (MTT=Massa totale a terra, Pu Portata utile) - Trattore gommato con potenza fino a 60 HP completo di presa di potenza, impianto distribuzione idraulica e sollevatore ed attacchi per attrezzature (nolo a freddo) - 1 mese | ora | 0.66667 | 9.1075 | 6.0717
TOS21_09.V02.011.001 | TOS21_AT.N02.020.012 | Accessori per trattori o escavatori per la realizzazione e manutenzione del verde - cippatrice - 1 mese | ora | 0.66667 | 0.53125 | 0.35417
TOS21_09.V02.011.001 | TOS21_AT.N02.100.111 | Consumo carburanti, oli e altri materiali - oneri carburante per nolo a freddo mezzi di trasporto, con portata utile superiore a 3500 Kg e fino a 9000 Kg e motrice da 75 cv fino a 220 cv | ora | 0.66667 | 13.66 | 9.1067
TOS21_09.V02.011.001 | TOS21_AT.N06.006.016 | Piattaforme - Diesel a braccio telescopico altezza di lavoro 18 m - 1 mese | ora | 0.66667 | 14.6367 | 9.7579
TOS21_09.V02.011.001 | TOS21_AT.N06.018.001 | Autocarro con gru ruotante con braccio articolato (MTT= massa totale a terra) - MTT 3500 kg con momento massimo di sollevamento di 2500 daNm al gancio mobile sfilamento max 4,5 m, nolo mensile. | ora | 0.58333 | 15 | 8.75
TOS21_09.V02.011.001 | TOS21_AT.N06.100.900 | Consumo carburanti, oli e altri materiali - oneri carburante per macchine elevatrici - diesel fino a 126 CV | ora | 0.58333 | 13.09 | 7.6358
TOS21_09.V02.011.001 | TOS21_AT.N06.100.900 | Consumo carburanti, oli e altri materiali - oneri carburante per macchine elevatrici - diesel fino a 126 CV | ora | 0.66667 | 13.09 | 8.7267
|  | Totale TOS21_AT |  |  |  | 57.0419
TOS21_09.V02.011.001 | TOS21_RU.M04.001.002 | Operaio florovivaistico - Specializzato | ora | 0.66667 | 19.3 | 12.8667
TOS21_09.V02.011.001 | TOS21_RU.M04.001.002 | Operaio florovivaistico - Specializzato | ora | 0.66667 | 19.3 | 12.8667
TOS21_09.V02.011.001 | TOS21_RU.M04.001.005 | Operaio florovivaistico - Comune | ora | 0.66667 | 15.52 | 10.3467
|  | Totale TOS21_RU |  |  |  | 36.0802
|  | Totale Parziale (A) |  |  |  | 93.1221
|  | Spese generali (B) |  | 15% di (A) |  | 13.9683
|  | di cui per oneri sicurezza |  | 3% di (B) |  | 0.41905
|  | utile di impresa (C) |  | 10% di (A + B) |  | 10.709
|  | Totale (A + B + C) |  |  |  | 117.7995
|  | Incidenza manodopera |  |  |  | 32,69%
TOS21_09.V02.011.002 | OPERE A VERDE: I prezzi sono relativi ad un cantiere di nuovo impianto e di manutenzione ordinaria e straordinaria del verde urbano. Riguarda la costruzione, il montaggio e la manutenzione di elementi non costituenti impianti tecnologici che sono necessari a consentire un miglior uso della città nonché la realizzazione e la manutenzione del verde urbano. Comprende in via esemplificativa campi sportivi, terreni di gioco, sistemazioni paesaggistiche, verde attrezzato, recinzioni. - MANUTENZIONE ALBERATURE: quali la potatura di formazione, mantenimento, alleggerimento, di urgenza, spollonatura, spiombatura o riduzione dell’albero, innalzamento e rimonda del secco, bonifica meccanica, espianto di ceppaie, abbattimenti.
Innalzamento e rimonda dal secco della chioma di albero, conformemente ad un campione fatto predisporre alla Ditta dalla D.L., con uso di piattaforma aerea, compreso spennellatura delle superfici di taglio con idonei cicatrizzanti, disinfezione degli strumenti di taglio con idonei prodotti. - in parchi e giardini, diametro del tronco superiore a 40 cm, compreso il trasporto ad impianto di smaltimento autorizzato (compost o inceneritore), escluso i costi di smaltimento e tributi, se dovuti.
Prezzo a cad € 189,13648
Codice analisi | Codice dettaglio | Voce/Articolo | Unita' di misura | Quantita' | Prezzo unitario | Importo
TOS21_09.V02.011.002 | TOS21_AT.N01.015.070 | Attrezzature per la realizzazione e manutenzione del verde - Motosega completa di catena dentata, con motore a scoppio, con barra da 45 cm - 1 mese | ora | 1 | 1.1687 | 1.1687
TOS21_09.V02.011.002 | TOS21_AT.N01.100.914 | Oneri per consumo carburanti, oli e altri materiali - per motoseghe con alimentazione a miscela di benzina | ora | 1 | 3.44 | 3.44
TOS21_09.V02.011.002 | TOS21_AT.N02.014.009 | Autocarri, motocarri e trattori (MTT=Massa totale a terra, Pu Portata utile) - Autocarro ribaltabile con MTT 5000 Kg e pu 2700 Kg, 2 assi - 1 giorno (nolo a caldo) | ora | 0.125 | 42.8 | 5.35
TOS21_09.V02.011.002 | TOS21_AT.N02.014.028 | Autocarri, motocarri e trattori (MTT=Massa totale a terra, Pu Portata utile) - Trattore gommato con potenza fino a 60 HP completo di presa di potenza, impianto distribuzione idraulica e sollevatore ed attacchi per attrezzature (nolo a freddo) - 1 mese | ora | 1 | 9.1075 | 9.1075
TOS21_09.V02.011.002 | TOS21_AT.N02.020.012 | Accessori per trattori o escavatori per la realizzazione e manutenzione del verde - cippatrice - 1 mese | ora | 1 | 0.53125 | 0.53125
TOS21_09.V02.011.002 | TOS21_AT.N02.100.111 | Consumo carburanti, oli e altri materiali - oneri carburante per nolo a freddo mezzi di trasporto, con portata utile superiore a 3500 Kg e fino a 9000 Kg e motrice da 75 cv fino a 220 cv | ora | 1 | 13.66 | 13.66
TOS21_09.V02.011.002 | TOS21_AT.N06.006.031 | Piattaforme - Piattaforma Autocarrata articolata o telescopica altezza di lavoro 26 m - 1 mese | ora | 1 | 24.4688 | 24.4688
TOS21_09.V02.011.002 | TOS21_AT.N06.018.001 | Autocarro con gru ruotante con braccio articolato (MTT= massa totale a terra) - MTT 3500 kg con momento massimo di sollevamento di 2500 daNm al gancio mobile sfilamento max 4,5 m, nolo mensile. | ora | 0.875 | 15 | 13.125
TOS21_09.V02.011.002 | TOS21_AT.N06.100.900 | Consumo carburanti, oli e altri materiali - oneri carburante per macchine elevatrici - diesel fino a 126 CV | ora | 0.875 | 13.09 | 11.4537
TOS21_09.V02.011.002 | TOS21_AT.N06.100.900 | Consumo carburanti, oli e altri materiali - oneri carburante per macchine elevatrici - diesel fino a 126 CV | ora | 1 | 13.09 | 13.09
|  | Totale TOS21_AT |  |  |  | 95.395
TOS21_09.V02.011.002 | TOS21_RU.M04.001.002 | Operaio florovivaistico - Specializzato | ora | 1 | 19.3 | 19.3
TOS21_09.V02.011.002 | TOS21_RU.M04.001.002 | Operaio florovivaistico - Specializzato | ora | 1 | 19.3 | 19.3
TOS21_09.V02.011.002 | TOS21_RU.M04.001.005 | Operaio florovivaistico - Comune | ora | 1 | 15.52 | 15.52
|  | Totale TOS21_RU |  |  |  | 54.12
|  | Totale Parziale (A) |  |  |  | 149.515
|  | Spese generali (B) |  | 15% di (A) |  | 22.4273
|  | di cui per oneri sicurezza |  | 3% di (B) |  | 0.67282
|  | utile di impresa (C) |  | 10% di (A + B) |  | 17.1942
|  | Totale (A + B + C) |  |  |  | 189.1365
|  | Incidenza manodopera |  |  |  | 30,54%
TOS21_09.V02.011.003 | OPERE A VERDE: I prezzi sono relativi ad un cantiere di nuovo impianto e di manutenzione ordinaria e straordinaria del verde urbano. Riguarda la costruzione, il montaggio e la manutenzione di elementi non costituenti impianti tecnologici che sono necessari a consentire un miglior uso della città nonché la realizzazione e la manutenzione del verde urbano. Comprende in via esemplificativa campi sportivi, terreni di gioco, sistemazioni paesaggistiche, verde attrezzato, recinzioni. - MANUTENZIONE ALBERATURE: quali la potatura di formazione, mantenimento, alleggerimento, di urgenza, spollonatura, spiombatura o riduzione dell’albero, innalzamento e rimonda del secco, bonifica meccanica, espianto di ceppaie, abbattimenti.
Innalzamento e rimonda dal secco della chioma di albero, conformemente ad un campione fatto predisporre alla Ditta dalla D.L., con uso di piattaforma aerea, compreso spennellatura delle superfici di taglio con idonei cicatrizzanti, disinfezione degli strumenti di taglio con idonei prodotti. - in sede stradale, diametro del tronco inferiore a 40 cm, compreso il trasporto ad impianto di smaltimento autorizzato (compost o inceneritore), escluso i costi di smaltimento e tributi, se dovuti.
Prezzo a cad € 160,89077
Codice analisi | Codice dettaglio | Voce/Articolo | Unita' di misura | Quantita' | Prezzo unitario | Importo
TOS21_09.V02.011.003 | TOS21_AT.N01.015.070 | Attrezzature per la realizzazione e manutenzione del verde - Motosega completa di catena dentata, con motore a scoppio, con barra da 45 cm - 1 mese | ora | 0.8 | 1.1687 | 0.935
TOS21_09.V02.011.003 | TOS21_AT.N01.100.914 | Oneri per consumo carburanti, oli e altri materiali - per motoseghe con alimentazione a miscela di benzina | ora | 0.8 | 3.44 | 2.752
TOS21_09.V02.011.003 | TOS21_AT.N02.014.009 | Autocarri, motocarri e trattori (MTT=Massa totale a terra, Pu Portata utile) - Autocarro ribaltabile con MTT 5000 Kg e pu 2700 Kg, 2 assi - 1 giorno (nolo a caldo) | ora | 0.1 | 42.8 | 4.28
TOS21_09.V02.011.003 | TOS21_AT.N02.014.028 | Autocarri, motocarri e trattori (MTT=Massa totale a terra, Pu Portata utile) - Trattore gommato con potenza fino a 60 HP completo di presa di potenza, impianto distribuzione idraulica e sollevatore ed attacchi per attrezzature (nolo a freddo) - 1 mese | ora | 0.8 | 9.1075 | 7.286
TOS21_09.V02.011.003 | TOS21_AT.N02.020.012 | Accessori per trattori o escavatori per la realizzazione e manutenzione del verde - cippatrice - 1 mese | ora | 0.8 | 0.53125 | 0.425
TOS21_09.V02.011.003 | TOS21_AT.N02.100.111 | Consumo carburanti, oli e altri materiali - oneri carburante per nolo a freddo mezzi di trasporto, con portata utile superiore a 3500 Kg e fino a 9000 Kg e motrice da 75 cv fino a 220 cv | ora | 0.8 | 13.66 | 10.928
TOS21_09.V02.011.003 | TOS21_AT.N06.006.016 | Piattaforme - Diesel a braccio telescopico altezza di lavoro 18 m - 1 mese | ora | 0.8 | 14.6367 | 11.7094
TOS21_09.V02.011.003 | TOS21_AT.N06.018.001 | Autocarro con gru ruotante con braccio articolato (MTT= massa totale a terra) - MTT 3500 kg con momento massimo di sollevamento di 2500 daNm al gancio mobile sfilamento max 4,5 m, nolo mensile. | ora | 0.7 | 15 | 10.5
TOS21_09.V02.011.003 | TOS21_AT.N06.100.900 | Consumo carburanti, oli e altri materiali - oneri carburante per macchine elevatrici - diesel fino a 126 CV | ora | 0.7 | 13.09 | 9.163
TOS21_09.V02.011.003 | TOS21_AT.N06.100.900 | Consumo carburanti, oli e altri materiali - oneri carburante per macchine elevatrici - diesel fino a 126 CV | ora | 0.8 | 13.09 | 10.472
|  | Totale TOS21_AT |  |  |  | 68.4504
TOS21_09.V02.011.003 | TOS21_RU.M04.001.002 | Operaio florovivaistico - Specializzato | ora | 0.8 | 19.3 | 15.44
TOS21_09.V02.011.003 | TOS21_RU.M04.001.002 | Operaio florovivaistico - Specializzato | ora | 1.6 | 19.3 | 30.88
TOS21_09.V02.011.003 | TOS21_RU.M04.001.005 | Operaio florovivaistico - Comune | ora | 0.8 | 15.52 | 12.416
|  | Totale TOS21_RU |  |  |  | 58.736
|  | Totale Parziale (A) |  |  |  | 127.1864
|  | Spese generali (B) |  | 15% di (A) |  | 19.078
|  | di cui per oneri sicurezza |  | 3% di (B) |  | 0.57234
|  | utile di impresa (C) |  | 10% di (A + B) |  | 14.6264
|  | Totale (A + B + C) |  |  |  | 160.8908
|  | Incidenza manodopera |  |  |  | 38,32%
TOS21_09.V02.011.004 | OPERE A VERDE: I prezzi sono relativi ad un cantiere di nuovo impianto e di manutenzione ordinaria e straordinaria del verde urbano. Riguarda la costruzione, il montaggio e la manutenzione di elementi non costituenti impianti tecnologici che sono necessari a consentire un miglior uso della città nonché la realizzazione e la manutenzione del verde urbano. Comprende in via esemplificativa campi sportivi, terreni di gioco, sistemazioni paesaggistiche, verde attrezzato, recinzioni. - MANUTENZIONE ALBERATURE: quali la potatura di formazione, mantenimento, alleggerimento, di urgenza, spollonatura, spiombatura o riduzione dell’albero, innalzamento e rimonda del secco, bonifica meccanica, espianto di ceppaie, abbattimenti.
Innalzamento e rimonda dal secco della chioma di albero, conformemente ad un campione fatto predisporre alla Ditta dalla D.L., con uso di piattaforma aerea, compreso spennellatura delle superfici di taglio con idonei cicatrizzanti, disinfezione degli strumenti di taglio con idonei prodotti. - in sede stradale, diametro del tronco superiore a 40 cm, compreso il trasporto ad impianto di smaltimento autorizzato (compost o inceneritore), escluso i costi di smaltimento e tributi, se dovuti.
Prezzo a cad € 222,68730
Codice analisi | Codice dettaglio | Voce/Articolo | Unita' di misura | Quantita' | Prezzo unitario | Importo
TOS21_09.V02.011.004 | TOS21_AT.N01.015.070 | Attrezzature per la realizzazione e manutenzione del verde - Motosega completa di catena dentata, con motore a scoppio, con barra da 45 cm - 1 mese | ora | 1.0667 | 1.1687 | 1.2467
TOS21_09.V02.011.004 | TOS21_AT.N01.100.914 | Oneri per consumo carburanti, oli e altri materiali - per motoseghe con alimentazione a miscela di benzina | ora | 1.0667 | 3.44 | 3.6693
TOS21_09.V02.011.004 | TOS21_AT.N02.014.009 | Autocarri, motocarri e trattori (MTT=Massa totale a terra, Pu Portata utile) - Autocarro ribaltabile con MTT 5000 Kg e pu 2700 Kg, 2 assi - 1 giorno (nolo a caldo) | ora | 0.13333 | 42.8 | 5.7065
TOS21_09.V02.011.004 | TOS21_AT.N02.014.028 | Autocarri, motocarri e trattori (MTT=Massa totale a terra, Pu Portata utile) - Trattore gommato con potenza fino a 60 HP completo di presa di potenza, impianto distribuzione idraulica e sollevatore ed attacchi per attrezzature (nolo a freddo) - 1 mese | ora | 1.0667 | 9.1075 | 9.7147
TOS21_09.V02.011.004 | TOS21_AT.N02.020.012 | Accessori per trattori o escavatori per la realizzazione e manutenzione del verde - cippatrice - 1 mese | ora | 1.0667 | 0.53125 | 0.56667
TOS21_09.V02.011.004 | TOS21_AT.N02.100.111 | Consumo carburanti, oli e altri materiali - oneri carburante per nolo a freddo mezzi di trasporto, con portata utile superiore a 3500 Kg e fino a 9000 Kg e motrice da 75 cv fino a 220 cv | ora | 1.0667 | 13.66 | 14.5707
TOS21_09.V02.011.004 | TOS21_AT.N06.006.031 | Piattaforme - Piattaforma Autocarrata articolata o telescopica altezza di lavoro 26 m - 1 mese | ora | 1.0667 | 24.4688 | 26.1001
TOS21_09.V02.011.004 | TOS21_AT.N06.018.001 | Autocarro con gru ruotante con braccio articolato (MTT= massa totale a terra) - MTT 3500 kg con momento massimo di sollevamento di 2500 daNm al gancio mobile sfilamento max 4,5 m, nolo mensile. | ora | 0.93333 | 15 | 14
TOS21_09.V02.011.004 | TOS21_AT.N06.100.900 | Consumo carburanti, oli e altri materiali - oneri carburante per macchine elevatrici - diesel fino a 126 CV | ora | 1.0667 | 13.09 | 13.9627
TOS21_09.V02.011.004 | TOS21_AT.N06.100.900 | Consumo carburanti, oli e altri materiali - oneri carburante per macchine elevatrici - diesel fino a 126 CV | ora | 0.93333 | 13.09 | 12.2173
|  | Totale TOS21_AT |  |  |  | 101.7546
TOS21_09.V02.011.004 | TOS21_RU.M04.001.002 | Operaio florovivaistico - Specializzato | ora | 1.0667 | 19.3 | 20.5867
TOS21_09.V02.011.004 | TOS21_RU.M04.001.002 | Operaio florovivaistico - Specializzato | ora | 1.0667 | 19.3 | 20.5867
TOS21_09.V02.011.004 | TOS21_RU.M04.001.005 | Operaio florovivaistico - Comune | ora | 2.1333 | 15.52 | 33.1093
|  | Totale TOS21_RU |  |  |  | 74.2827
|  | Totale Parziale (A) |  |  |  | 176.0374
|  | Spese generali (B) |  | 15% di (A) |  | 26.4056
|  | di cui per oneri sicurezza |  | 3% di (B) |  | 0.79217
|  | utile di impresa (C) |  | 10% di (A + B) |  | 20.2443
|  | Totale (A + B + C) |  |  |  | 222.6873
|  | Incidenza manodopera |  |  |  | 35,1%
TOS21_09.V02.013.001 | OPERE A VERDE: I prezzi sono relativi ad un cantiere di nuovo impianto e di manutenzione ordinaria e straordinaria del verde urbano. Riguarda la costruzione, il montaggio e la manutenzione di elementi non costituenti impianti tecnologici che sono necessari a consentire un miglior uso della città nonché la realizzazione e la manutenzione del verde urbano. Comprende in via esemplificativa campi sportivi, terreni di gioco, sistemazioni paesaggistiche, verde attrezzato, recinzioni. - MANUTENZIONE ALBERATURE: quali la potatura di formazione, mantenimento, alleggerimento, di urgenza, spollonatura, spiombatura o riduzione dell’albero, innalzamento e rimonda del secco, bonifica meccanica, espianto di ceppaie, abbattimenti.
Potatura di urgenza su albero, per la sola rimozione di uno o più rami o branche, verdi o secchi, stroncati o sospesi o comunque a rischio di caduta a insindacabile giudizio della D.L., con uso di piattaforma aerea. - in aree verdi, parchi e giardini, compreso il trasporto ad impianto di smaltimento autorizzato (compost o inceneritore), escluso i costi di smaltimento e tributi, se dovuti.
Prezzo a cad € 117,79947
Codice analisi | Codice dettaglio | Voce/Articolo | Unita' di misura | Quantita' | Prezzo unitario | Importo
TOS21_09.V02.013.001 | TOS21_AT.N01.015.070 | Attrezzature per la realizzazione e manutenzione del verde - Motosega completa di catena dentata, con motore a scoppio, con barra da 45 cm - 1 mese | ora | 0.66667 | 1.1687 | 0.77917
TOS21_09.V02.013.001 | TOS21_AT.N01.100.914 | Oneri per consumo carburanti, oli e altri materiali - per motoseghe con alimentazione a miscela di benzina | ora | 0.66667 | 3.44 | 2.2933
TOS21_09.V02.013.001 | TOS21_AT.N02.014.009 | Autocarri, motocarri e trattori (MTT=Massa totale a terra, Pu Portata utile) - Autocarro ribaltabile con MTT 5000 Kg e pu 2700 Kg, 2 assi - 1 giorno (nolo a caldo) | ora | 0.08333 | 42.8 | 3.5665
TOS21_09.V02.013.001 | TOS21_AT.N02.014.028 | Autocarri, motocarri e trattori (MTT=Massa totale a terra, Pu Portata utile) - Trattore gommato con potenza fino a 60 HP completo di presa di potenza, impianto distribuzione idraulica e sollevatore ed attacchi per attrezzature (nolo a freddo) - 1 mese | ora | 0.66667 | 9.1075 | 6.0717
TOS21_09.V02.013.001 | TOS21_AT.N02.020.012 | Accessori per trattori o escavatori per la realizzazione e manutenzione del verde - cippatrice - 1 mese | ora | 0.66667 | 0.53125 | 0.35417
TOS21_09.V02.013.001 | TOS21_AT.N02.100.111 | Consumo carburanti, oli e altri materiali - oneri carburante per nolo a freddo mezzi di trasporto, con portata utile superiore a 3500 Kg e fino a 9000 Kg e motrice da 75 cv fino a 220 cv | ora | 0.66667 | 13.66 | 9.1067
TOS21_09.V02.013.001 | TOS21_AT.N06.006.016 | Piattaforme - Diesel a braccio telescopico altezza di lavoro 18 m - 1 mese | ora | 0.66667 | 14.6367 | 9.7579
TOS21_09.V02.013.001 | TOS21_AT.N06.018.001 | Autocarro con gru ruotante con braccio articolato (MTT= massa totale a terra) - MTT 3500 kg con momento massimo di sollevamento di 2500 daNm al gancio mobile sfilamento max 4,5 m, nolo mensile. | ora | 0.58333 | 15 | 8.75
TOS21_09.V02.013.001 | TOS21_AT.N06.100.900 | Consumo carburanti, oli e altri materiali - oneri carburante per macchine elevatrici - diesel fino a 126 CV | ora | 0.58333 | 13.09 | 7.6358
TOS21_09.V02.013.001 | TOS21_AT.N06.100.900 | Consumo carburanti, oli e altri materiali - oneri carburante per macchine elevatrici - diesel fino a 126 CV | ora | 0.66667 | 13.09 | 8.7267
|  | Totale TOS21_AT |  |  |  | 57.0419
TOS21_09.V02.013.001 | TOS21_RU.M04.001.002 | Operaio florovivaistico - Specializzato | ora | 0.66667 | 19.3 | 12.8667
TOS21_09.V02.013.001 | TOS21_RU.M04.001.002 | Operaio florovivaistico - Specializzato | ora | 0.66667 | 19.3 | 12.8667
TOS21_09.V02.013.001 | TOS21_RU.M04.001.005 | Operaio florovivaistico - Comune | ora | 0.66667 | 15.52 | 10.3467
|  | Totale TOS21_RU |  |  |  | 36.0802
|  | Totale Parziale (A) |  |  |  | 93.1221
|  | Spese generali (B) |  | 15% di (A) |  | 13.9683
|  | di cui per oneri sicurezza |  | 3% di (B) |  | 0.41905
|  | utile di impresa (C) |  | 10% di (A + B) |  | 10.709
|  | Totale (A + B + C) |  |  |  | 117.7995
|  | Incidenza manodopera |  |  |  | 32,69%
TOS21_09.V02.013.002 | OPERE A VERDE: I prezzi sono relativi ad un cantiere di nuovo impianto e di manutenzione ordinaria e straordinaria del verde urbano. Riguarda la costruzione, il montaggio e la manutenzione di elementi non costituenti impianti tecnologici che sono necessari a consentire un miglior uso della città nonché la realizzazione e la manutenzione del verde urbano. Comprende in via esemplificativa campi sportivi, terreni di gioco, sistemazioni paesaggistiche, verde attrezzato, recinzioni. - MANUTENZIONE ALBERATURE: quali la potatura di formazione, mantenimento, alleggerimento, di urgenza, spollonatura, spiombatura o riduzione dell’albero, innalzamento e rimonda del secco, bonifica meccanica, espianto di ceppaie, abbattimenti.
Potatura di urgenza su albero, per la sola rimozione di uno o più rami o branche, verdi o secchi, stroncati o sospesi o comunque a rischio di caduta a insindacabile giudizio della D.L., con uso di piattaforma aerea. - in sede stradale, compreso il trasporto ad impianto di smaltimento autorizzato (compost o inceneritore), escluso i costi di smaltimento e tributi, se dovuti.
Prezzo a cad € 157,06591
Codice analisi | Codice dettaglio | Voce/Articolo | Unita' di misura | Quantita' | Prezzo unitario | Importo
TOS21_09.V02.013.002 | TOS21_AT.N01.015.070 | Attrezzature per la realizzazione e manutenzione del verde - Motosega completa di catena dentata, con motore a scoppio, con barra da 45 cm - 1 mese | ora | 0.88889 | 1.1687 | 1.0389
TOS21_09.V02.013.002 | TOS21_AT.N01.100.914 | Oneri per consumo carburanti, oli e altri materiali - per motoseghe con alimentazione a miscela di benzina | ora | 0.88889 | 3.44 | 3.0578
TOS21_09.V02.013.002 | TOS21_AT.N02.014.009 | Autocarri, motocarri e trattori (MTT=Massa totale a terra, Pu Portata utile) - Autocarro ribaltabile con MTT 5000 Kg e pu 2700 Kg, 2 assi - 1 giorno (nolo a caldo) | ora | 0.11111 | 42.8 | 4.7555
TOS21_09.V02.013.002 | TOS21_AT.N02.014.028 | Autocarri, motocarri e trattori (MTT=Massa totale a terra, Pu Portata utile) - Trattore gommato con potenza fino a 60 HP completo di presa di potenza, impianto distribuzione idraulica e sollevatore ed attacchi per attrezzature (nolo a freddo) - 1 mese | ora | 0.88889 | 9.1075 | 8.0956
TOS21_09.V02.013.002 | TOS21_AT.N02.020.012 | Accessori per trattori o escavatori per la realizzazione e manutenzione del verde - cippatrice - 1 mese | ora | 0.88889 | 0.53125 | 0.47222
TOS21_09.V02.013.002 | TOS21_AT.N02.100.111 | Consumo carburanti, oli e altri materiali - oneri carburante per nolo a freddo mezzi di trasporto, con portata utile superiore a 3500 Kg e fino a 9000 Kg e motrice da 75 cv fino a 220 cv | ora | 0.88889 | 13.66 | 12.1422
TOS21_09.V02.013.002 | TOS21_AT.N06.006.016 | Piattaforme - Diesel a braccio telescopico altezza di lavoro 18 m - 1 mese | ora | 0.88889 | 14.6367 | 13.0104
TOS21_09.V02.013.002 | TOS21_AT.N06.018.001 | Autocarro con gru ruotante con braccio articolato (MTT= massa totale a terra) - MTT 3500 kg con momento massimo di sollevamento di 2500 daNm al gancio mobile sfilamento max 4,5 m, nolo mensile. | ora | 0.77778 | 15 | 11.6667
TOS21_09.V02.013.002 | TOS21_AT.N06.100.900 | Consumo carburanti, oli e altri materiali - oneri carburante per macchine elevatrici - diesel fino a 126 CV | ora | 0.77778 | 13.09 | 10.1811
TOS21_09.V02.013.002 | TOS21_AT.N06.100.900 | Consumo carburanti, oli e altri materiali - oneri carburante per macchine elevatrici - diesel fino a 126 CV | ora | 0.88889 | 13.09 | 11.6356
|  | Totale TOS21_AT |  |  |  | 76.0561
TOS21_09.V02.013.002 | TOS21_RU.M04.001.002 | Operaio florovivaistico - Specializzato | ora | 0.88889 | 19.3 | 17.1556
TOS21_09.V02.013.002 | TOS21_RU.M04.001.002 | Operaio florovivaistico - Specializzato | ora | 0.88889 | 19.3 | 17.1556
TOS21_09.V02.013.002 | TOS21_RU.M04.001.005 | Operaio florovivaistico - Comune | ora | 0.88889 | 15.52 | 13.7956
|  | Totale TOS21_RU |  |  |  | 48.1067
|  | Totale Parziale (A) |  |  |  | 124.1628
|  | Spese generali (B) |  | 15% di (A) |  | 18.6244
|  | di cui per oneri sicurezza |  | 3% di (B) |  | 0.55873
|  | utile di impresa (C) |  | 10% di (A + B) |  | 14.2787
|  | Totale (A + B + C) |  |  |  | 157.0659
|  | Incidenza manodopera |  |  |  | 32,69%
TOS21_09.V02.015.001 | OPERE A VERDE: I prezzi sono relativi ad un cantiere di nuovo impianto e di manutenzione ordinaria e straordinaria del verde urbano. Riguarda la costruzione, il montaggio e la manutenzione di elementi non costituenti impianti tecnologici che sono necessari a consentire un miglior uso della città nonché la realizzazione e la manutenzione del verde urbano. Comprende in via esemplificativa campi sportivi, terreni di gioco, sistemazioni paesaggistiche, verde attrezzato, recinzioni. - MANUTENZIONE ALBERATURE: quali la potatura di formazione, mantenimento, alleggerimento, di urgenza, spollonatura, spiombatura o riduzione dell’albero, innalzamento e rimonda del secco, bonifica meccanica, espianto di ceppaie, abbattimenti.
Bonifica meccanica di albero, per la rimozione di fronde o di uno o più rami o branche, verdi o secchi, o di porzione di fusto a insindacabile giudizio della D.L.,con uso di piattaforma aerea, per l'eliminazione delle parti infette (come di cancro colorato per il platano, di cancro corticale per il cipresso, ecc.) o colpite da infestazioni di insetti (come di processionaria per il pino e il cedro, ecc.), secondo le disposizioni di legge, la buona tecnica e le indicazioni della D.L. , compreso eventuali autorizzazioni, disinfezioni di attrezzi e ferite e il trasporto ad impianto di smaltimento autorizzato (inceneritore), escluso i costi di smaltimento e tributi, se dovuti. - in aree verdi, parchi e giardini
Prezzo a cad € 201,94222
Codice analisi | Codice dettaglio | Voce/Articolo | Unita' di misura | Quantita' | Prezzo unitario | Importo
TOS21_09.V02.015.001 | TOS21_AT.N01.015.070 | Attrezzature per la realizzazione e manutenzione del verde - Motosega completa di catena dentata, con motore a scoppio, con barra da 45 cm - 1 mese | ora | 1.1429 | 1.1687 | 1.3357
TOS21_09.V02.015.001 | TOS21_AT.N01.100.914 | Oneri per consumo carburanti, oli e altri materiali - per motoseghe con alimentazione a miscela di benzina | ora | 1.1429 | 3.44 | 3.9314
TOS21_09.V02.015.001 | TOS21_AT.N02.014.009 | Autocarri, motocarri e trattori (MTT=Massa totale a terra, Pu Portata utile) - Autocarro ribaltabile con MTT 5000 Kg e pu 2700 Kg, 2 assi - 1 giorno (nolo a caldo) | ora | 0.14286 | 42.8 | 6.1144
TOS21_09.V02.015.001 | TOS21_AT.N02.014.028 | Autocarri, motocarri e trattori (MTT=Massa totale a terra, Pu Portata utile) - Trattore gommato con potenza fino a 60 HP completo di presa di potenza, impianto distribuzione idraulica e sollevatore ed attacchi per attrezzature (nolo a freddo) - 1 mese | ora | 1.1429 | 9.1075 | 10.4086
TOS21_09.V02.015.001 | TOS21_AT.N02.020.012 | Accessori per trattori o escavatori per la realizzazione e manutenzione del verde - cippatrice - 1 mese | ora | 1.1429 | 0.53125 | 0.60714
TOS21_09.V02.015.001 | TOS21_AT.N02.100.111 | Consumo carburanti, oli e altri materiali - oneri carburante per nolo a freddo mezzi di trasporto, con portata utile superiore a 3500 Kg e fino a 9000 Kg e motrice da 75 cv fino a 220 cv | ora | 1.1429 | 13.66 | 15.6115
TOS21_09.V02.015.001 | TOS21_AT.N06.006.016 | Piattaforme - Diesel a braccio telescopico altezza di lavoro 18 m - 1 mese | ora | 1.1429 | 14.6367 | 16.7277
TOS21_09.V02.015.001 | TOS21_AT.N06.018.001 | Autocarro con gru ruotante con braccio articolato (MTT= massa totale a terra) - MTT 3500 kg con momento massimo di sollevamento di 2500 daNm al gancio mobile sfilamento max 4,5 m, nolo mensile. | ora | 1 | 15 | 15
TOS21_09.V02.015.001 | TOS21_AT.N06.100.900 | Consumo carburanti, oli e altri materiali - oneri carburante per macchine elevatrici - diesel fino a 126 CV | ora | 1.1429 | 13.09 | 14.96
TOS21_09.V02.015.001 | TOS21_AT.N06.100.900 | Consumo carburanti, oli e altri materiali - oneri carburante per macchine elevatrici - diesel fino a 126 CV | ora | 1 | 13.09 | 13.09
|  | Totale TOS21_AT |  |  |  | 97.7865
TOS21_09.V02.015.001 | TOS21_RU.M04.001.002 | Operaio florovivaistico - Specializzato | ora | 1.1429 | 19.3 | 22.0572
TOS21_09.V02.015.001 | TOS21_RU.M04.001.002 | Operaio florovivaistico - Specializzato | ora | 1.1429 | 19.3 | 22.0572
TOS21_09.V02.015.001 | TOS21_RU.M04.001.005 | Operaio florovivaistico - Comune | ora | 1.1429 | 15.52 | 17.7372
|  | Totale TOS21_RU |  |  |  | 61.8516
|  | Totale Parziale (A) |  |  |  | 159.6381
|  | Spese generali (B) |  | 15% di (A) |  | 23.9457
|  | di cui per oneri sicurezza |  | 3% di (B) |  | 0.71837
|  | utile di impresa (C) |  | 10% di (A + B) |  | 18.3584
|  | Totale (A + B + C) |  |  |  | 201.9422
|  | Incidenza manodopera |  |  |  | 32,69%
TOS21_09.V02.015.002 | OPERE A VERDE: I prezzi sono relativi ad un cantiere di nuovo impianto e di manutenzione ordinaria e straordinaria del verde urbano. Riguarda la costruzione, il montaggio e la manutenzione di elementi non costituenti impianti tecnologici che sono necessari a consentire un miglior uso della città nonché la realizzazione e la manutenzione del verde urbano. Comprende in via esemplificativa campi sportivi, terreni di gioco, sistemazioni paesaggistiche, verde attrezzato, recinzioni. - MANUTENZIONE ALBERATURE: quali la potatura di formazione, mantenimento, alleggerimento, di urgenza, spollonatura, spiombatura o riduzione dell’albero, innalzamento e rimonda del secco, bonifica meccanica, espianto di ceppaie, abbattimenti.
Bonifica meccanica di albero, per la rimozione di fronde o di uno o più rami o branche, verdi o secchi, o di porzione di fusto a insindacabile giudizio della D.L.,con uso di piattaforma aerea, per l'eliminazione delle parti infette (come di cancro colorato per il platano, di cancro corticale per il cipresso, ecc.) o colpite da infestazioni di insetti (come di processionaria per il pino e il cedro, ecc.), secondo le disposizioni di legge, la buona tecnica e le indicazioni della D.L. , compreso eventuali autorizzazioni, disinfezioni di attrezzi e ferite e il trasporto ad impianto di smaltimento autorizzato (inceneritore), escluso i costi di smaltimento e tributi, se dovuti. - in sede stradale
Prezzo a cad € 235,59845
Codice analisi | Codice dettaglio | Voce/Articolo | Unita' di misura | Quantita' | Prezzo unitario | Importo
TOS21_09.V02.015.002 | TOS21_AT.N01.015.070 | Attrezzature per la realizzazione e manutenzione del verde - Motosega completa di catena dentata, con motore a scoppio, con barra da 45 cm - 1 mese | ora | 1.3333 | 1.1687 | 1.5583
TOS21_09.V02.015.002 | TOS21_AT.N01.100.914 | Oneri per consumo carburanti, oli e altri materiali - per motoseghe con alimentazione a miscela di benzina | ora | 1.3333 | 3.44 | 4.5867
TOS21_09.V02.015.002 | TOS21_AT.N02.014.009 | Autocarri, motocarri e trattori (MTT=Massa totale a terra, Pu Portata utile) - Autocarro ribaltabile con MTT 5000 Kg e pu 2700 Kg, 2 assi - 1 giorno (nolo a caldo) | ora | 0.16667 | 42.8 | 7.1335
TOS21_09.V02.015.002 | TOS21_AT.N02.014.028 | Autocarri, motocarri e trattori (MTT=Massa totale a terra, Pu Portata utile) - Trattore gommato con potenza fino a 60 HP completo di presa di potenza, impianto distribuzione idraulica e sollevatore ed attacchi per attrezzature (nolo a freddo) - 1 mese | ora | 1.3333 | 9.1075 | 12.1433
TOS21_09.V02.015.002 | TOS21_AT.N02.020.012 | Accessori per trattori o escavatori per la realizzazione e manutenzione del verde - cippatrice - 1 mese | ora | 1.3333 | 0.53125 | 0.70833
TOS21_09.V02.015.002 | TOS21_AT.N02.100.111 | Consumo carburanti, oli e altri materiali - oneri carburante per nolo a freddo mezzi di trasporto, con portata utile superiore a 3500 Kg e fino a 9000 Kg e motrice da 75 cv fino a 220 cv | ora | 1.3333 | 13.66 | 18.2133
TOS21_09.V02.015.002 | TOS21_AT.N06.006.016 | Piattaforme - Diesel a braccio telescopico altezza di lavoro 18 m - 1 mese | ora | 1.3333 | 14.6367 | 19.5156
TOS21_09.V02.015.002 | TOS21_AT.N06.018.001 | Autocarro con gru ruotante con braccio articolato (MTT= massa totale a terra) - MTT 3500 kg con momento massimo di sollevamento di 2500 daNm al gancio mobile sfilamento max 4,5 m, nolo mensile. | ora | 1.1667 | 15 | 17.5001
TOS21_09.V02.015.002 | TOS21_AT.N06.100.900 | Consumo carburanti, oli e altri materiali - oneri carburante per macchine elevatrici - diesel fino a 126 CV | ora | 1.3333 | 13.09 | 17.4533
TOS21_09.V02.015.002 | TOS21_AT.N06.100.900 | Consumo carburanti, oli e altri materiali - oneri carburante per macchine elevatrici - diesel fino a 126 CV | ora | 1.1667 | 13.09 | 15.2717
|  | Totale TOS21_AT |  |  |  | 114.084
TOS21_09.V02.015.002 | TOS21_RU.M04.001.002 | Operaio florovivaistico - Specializzato | ora | 1.3333 | 19.3 | 25.7333
TOS21_09.V02.015.002 | TOS21_RU.M04.001.002 | Operaio florovivaistico - Specializzato | ora | 1.3333 | 19.3 | 25.7333
TOS21_09.V02.015.002 | TOS21_RU.M04.001.005 | Operaio florovivaistico - Comune | ora | 1.3333 | 15.52 | 20.6933
|  | Totale TOS21_RU |  |  |  | 72.1598
|  | Totale Parziale (A) |  |  |  | 186.2438
|  | Spese generali (B) |  | 15% di (A) |  | 27.9366
|  | di cui per oneri sicurezza |  | 3% di (B) |  | 0.8381
|  | utile di impresa (C) |  | 10% di (A + B) |  | 21.418
|  | Totale (A + B + C) |  |  |  | 235.5984
|  | Incidenza manodopera |  |  |  | 32,69%
TOS21_09.V02.017.001 | OPERE A VERDE: I prezzi sono relativi ad un cantiere di nuovo impianto e di manutenzione ordinaria e straordinaria del verde urbano. Riguarda la costruzione, il montaggio e la manutenzione di elementi non costituenti impianti tecnologici che sono necessari a consentire un miglior uso della città nonché la realizzazione e la manutenzione del verde urbano. Comprende in via esemplificativa campi sportivi, terreni di gioco, sistemazioni paesaggistiche, verde attrezzato, recinzioni. - MANUTENZIONE ALBERATURE: quali la potatura di formazione, mantenimento, alleggerimento, di urgenza, spollonatura, spiombatura o riduzione dell’albero, innalzamento e rimonda del secco, bonifica meccanica, espianto di ceppaie, abbattimenti.
Espianto di ceppaia, con ausilio di cavaceppe per estrarre, rimuovere, triturare e comunque asportare la ceppaia di albero abbattuto. Si intendono inclusi: carico, trasposto e scarico a impianto di smaltimento autorizzato della ceppaia e dei materiali di risulta dello scavo; risagomatura dello scavo manuale con successiva fornitura e riempimento con buona terra; ripristini circostanti; ogni altro onere per rendere il lavoro finito a regola d'arte. Sono esclusi i costi di smaltimento e tributi, se dovuti. - in area verde, parco o giardino
Prezzo a cad € 53,54747
Codice analisi | Codice dettaglio | Voce/Articolo | Unita' di misura | Quantita' | Prezzo unitario | Importo
TOS21_09.V02.017.001 | TOS21_AT.N01.001.012 | Macchine per movimento terra e accessori - Miniescavatore a cingoli con massa in assetto operativo fino a 3500 kg - 1 mese | ora | 0.32 | 10.7104 | 3.4273
TOS21_09.V02.017.001 | TOS21_AT.N01.001.902 | Macchine per movimento terra e accessori - oneri consumo carburanti, oli e altri materiali - macchine movimento terra da 10.000 kg a 25.000 kg - da 126 CV fino a 300 CV | ora | 0.32 | 31.41 | 10.0512
TOS21_09.V02.017.001 | TOS21_AT.N02.014.009 | Autocarri, motocarri e trattori (MTT=Massa totale a terra, Pu Portata utile) - Autocarro ribaltabile con MTT 5000 Kg e pu 2700 Kg, 2 assi - 1 giorno (nolo a caldo) | ora | 0.04 | 42.8 | 1.712
TOS21_09.V02.017.001 | TOS21_AT.N02.014.028 | Autocarri, motocarri e trattori (MTT=Massa totale a terra, Pu Portata utile) - Trattore gommato con potenza fino a 60 HP completo di presa di potenza, impianto distribuzione idraulica e sollevatore ed attacchi per attrezzature (nolo a freddo) - 1 mese | ora | 0.32 | 9.1075 | 2.9144
TOS21_09.V02.017.001 | TOS21_AT.N02.020.025 | Accessori per trattori o escavatori per la realizzazione e manutenzione del verde - Tritaceppe per estrazione ceppaie - 1 mese | ora | 0.32 | 15.33 | 4.9056
TOS21_09.V02.017.001 | TOS21_AT.N02.100.111 | Consumo carburanti, oli e altri materiali - oneri carburante per nolo a freddo mezzi di trasporto, con portata utile superiore a 3500 Kg e fino a 9000 Kg e motrice da 75 cv fino a 220 cv | ora | 0.32 | 13.66 | 4.3712
|  | Totale TOS21_AT |  |  |  | 27.3817
TOS21_09.V02.017.001 | TOS21_PR.P01.002.061 | Sabbie, ghiaie ed inerti vari - Terra da coltivo selezionata scevra da sassi | Tn | 0.51 | 7.4625 | 3.8059
|  | Totale TOS21_PR |  |  |  | 3.8059
TOS21_09.V02.017.001 | TOS21_RU.M04.001.002 | Operaio florovivaistico - Specializzato | ora | 0.32 | 19.3 | 6.176
TOS21_09.V02.017.001 | TOS21_RU.M04.001.005 | Operaio florovivaistico - Comune | ora | 0.32 | 15.52 | 4.9664
|  | Totale TOS21_RU |  |  |  | 11.1424
|  | Totale Parziale (A) |  |  |  | 42.33
|  | Spese generali (B) |  | 15% di (A) |  | 6.3495
|  | di cui per oneri sicurezza |  | 3% di (B) |  | 0.19049
|  | utile di impresa (C) |  | 10% di (A + B) |  | 4.868
|  | Totale (A + B + C) |  |  |  | 53.5475
|  | Incidenza manodopera |  |  |  | 22,99%
TOS21_09.V02.017.002 | OPERE A VERDE: I prezzi sono relativi ad un cantiere di nuovo impianto e di manutenzione ordinaria e straordinaria del verde urbano. Riguarda la costruzione, il montaggio e la manutenzione di elementi non costituenti impianti tecnologici che sono necessari a consentire un miglior uso della città nonché la realizzazione e la manutenzione del verde urbano. Comprende in via esemplificativa campi sportivi, terreni di gioco, sistemazioni paesaggistiche, verde attrezzato, recinzioni. - MANUTENZIONE ALBERATURE: quali la potatura di formazione, mantenimento, alleggerimento, di urgenza, spollonatura, spiombatura o riduzione dell’albero, innalzamento e rimonda del secco, bonifica meccanica, espianto di ceppaie, abbattimenti.
Espianto di ceppaia, con ausilio di cavaceppe per estrarre, rimuovere, triturare e comunque asportare la ceppaia di albero abbattuto. Si intendono inclusi: carico, trasposto e scarico a impianto di smaltimento autorizzato della ceppaia e dei materiali di risulta dello scavo; risagomatura dello scavo manuale con successiva fornitura e riempimento con buona terra; ripristini circostanti; ogni altro onere per rendere il lavoro finito a regola d'arte. Sono esclusi i costi di smaltimento e tributi, se dovuti. - in sede stradale, diamentro tronco inferiore a 40 cm
Prezzo a cad € 65,73072
Codice analisi | Codice dettaglio | Voce/Articolo | Unita' di misura | Quantita' | Prezzo unitario | Importo
TOS21_09.V02.017.002 | TOS21_AT.N01.001.012 | Macchine per movimento terra e accessori - Miniescavatore a cingoli con massa in assetto operativo fino a 3500 kg - 1 mese | ora | 0.4 | 10.7104 | 4.2842
TOS21_09.V02.017.002 | TOS21_AT.N01.001.902 | Macchine per movimento terra e accessori - oneri consumo carburanti, oli e altri materiali - macchine movimento terra da 10.000 kg a 25.000 kg - da 126 CV fino a 300 CV | ora | 0.4 | 31.41 | 12.564
TOS21_09.V02.017.002 | TOS21_AT.N02.014.009 | Autocarri, motocarri e trattori (MTT=Massa totale a terra, Pu Portata utile) - Autocarro ribaltabile con MTT 5000 Kg e pu 2700 Kg, 2 assi - 1 giorno (nolo a caldo) | ora | 0.05 | 42.8 | 2.14
TOS21_09.V02.017.002 | TOS21_AT.N02.014.028 | Autocarri, motocarri e trattori (MTT=Massa totale a terra, Pu Portata utile) - Trattore gommato con potenza fino a 60 HP completo di presa di potenza, impianto distribuzione idraulica e sollevatore ed attacchi per attrezzature (nolo a freddo) - 1 mese | ora | 0.4 | 9.1075 | 3.643
TOS21_09.V02.017.002 | TOS21_AT.N02.020.025 | Accessori per trattori o escavatori per la realizzazione e manutenzione del verde - Tritaceppe per estrazione ceppaie - 1 mese | ora | 0.4 | 15.33 | 6.132
TOS21_09.V02.017.002 | TOS21_AT.N02.100.111 | Consumo carburanti, oli e altri materiali - oneri carburante per nolo a freddo mezzi di trasporto, con portata utile superiore a 3500 Kg e fino a 9000 Kg e motrice da 75 cv fino a 220 cv | ora | 0.4 | 13.66 | 5.464
|  | Totale TOS21_AT |  |  |  | 34.2272
TOS21_09.V02.017.002 | TOS21_PR.P01.002.061 | Sabbie, ghiaie ed inerti vari - Terra da coltivo selezionata scevra da sassi | Tn | 0.51 | 7.4625 | 3.8059
|  | Totale TOS21_PR |  |  |  | 3.8059
TOS21_09.V02.017.002 | TOS21_RU.M04.001.002 | Operaio florovivaistico - Specializzato | ora | 0.4 | 19.3 | 7.72
TOS21_09.V02.017.002 | TOS21_RU.M04.001.005 | Operaio florovivaistico - Comune | ora | 0.4 | 15.52 | 6.208
|  | Totale TOS21_RU |  |  |  | 13.928
|  | Totale Parziale (A) |  |  |  | 51.961
|  | Spese generali (B) |  | 15% di (A) |  | 7.7942
|  | di cui per oneri sicurezza |  | 3% di (B) |  | 0.23382
|  | utile di impresa (C) |  | 10% di (A + B) |  | 5.9755
|  | Totale (A + B + C) |  |  |  | 65.7307
|  | Incidenza manodopera |  |  |  | 23,41%
TOS21_09.V02.017.003 | OPERE A VERDE: I prezzi sono relativi ad un cantiere di nuovo impianto e di manutenzione ordinaria e straordinaria del verde urbano. Riguarda la costruzione, il montaggio e la manutenzione di elementi non costituenti impianti tecnologici che sono necessari a consentire un miglior uso della città nonché la realizzazione e la manutenzione del verde urbano. Comprende in via esemplificativa campi sportivi, terreni di gioco, sistemazioni paesaggistiche, verde attrezzato, recinzioni. - MANUTENZIONE ALBERATURE: quali la potatura di formazione, mantenimento, alleggerimento, di urgenza, spollonatura, spiombatura o riduzione dell’albero, innalzamento e rimonda del secco, bonifica meccanica, espianto di ceppaie, abbattimenti.
Espianto di ceppaia, con ausilio di cavaceppe per estrarre, rimuovere, triturare e comunque asportare la ceppaia di albero abbattuto. Si intendono inclusi: carico, trasposto e scarico a impianto di smaltimento autorizzato della ceppaia e dei materiali di risulta dello scavo; risagomatura dello scavo manuale con successiva fornitura e riempimento con buona terra; ripristini circostanti; ogni altro onere per rendere il lavoro finito a regola d'arte. Sono esclusi i costi di smaltimento e tributi, se dovuti. - in sede stradale, diamentro tronco superiore a 40 cm
Prezzo a cad € 98,53097
Codice analisi | Codice dettaglio | Voce/Articolo | Unita' di misura | Quantita' | Prezzo unitario | Importo
TOS21_09.V02.017.003 | TOS21_AT.N01.001.012 | Macchine per movimento terra e accessori - Miniescavatore a cingoli con massa in assetto operativo fino a 3500 kg - 1 mese | ora | 0.61538 | 10.7104 | 6.591
TOS21_09.V02.017.003 | TOS21_AT.N01.001.902 | Macchine per movimento terra e accessori - oneri consumo carburanti, oli e altri materiali - macchine movimento terra da 10.000 kg a 25.000 kg - da 126 CV fino a 300 CV | ora | 0.61538 | 31.41 | 19.3291
TOS21_09.V02.017.003 | TOS21_AT.N02.014.009 | Autocarri, motocarri e trattori (MTT=Massa totale a terra, Pu Portata utile) - Autocarro ribaltabile con MTT 5000 Kg e pu 2700 Kg, 2 assi - 1 giorno (nolo a caldo) | ora | 0.07692 | 42.8 | 3.2922
TOS21_09.V02.017.003 | TOS21_AT.N02.014.028 | Autocarri, motocarri e trattori (MTT=Massa totale a terra, Pu Portata utile) - Trattore gommato con potenza fino a 60 HP completo di presa di potenza, impianto distribuzione idraulica e sollevatore ed attacchi per attrezzature (nolo a freddo) - 1 mese | ora | 0.61538 | 9.1075 | 5.6046
TOS21_09.V02.017.003 | TOS21_AT.N02.020.025 | Accessori per trattori o escavatori per la realizzazione e manutenzione del verde - Tritaceppe per estrazione ceppaie - 1 mese | ora | 0.61538 | 15.33 | 9.4338
TOS21_09.V02.017.003 | TOS21_AT.N02.100.111 | Consumo carburanti, oli e altri materiali - oneri carburante per nolo a freddo mezzi di trasporto, con portata utile superiore a 3500 Kg e fino a 9000 Kg e motrice da 75 cv fino a 220 cv | ora | 0.61538 | 13.66 | 8.4061
|  | Totale TOS21_AT |  |  |  | 52.6567
TOS21_09.V02.017.003 | TOS21_PR.P01.002.061 | Sabbie, ghiaie ed inerti vari - Terra da coltivo selezionata scevra da sassi | Tn | 0.51 | 7.4625 | 3.8059
|  | Totale TOS21_PR |  |  |  | 3.8059
TOS21_09.V02.017.003 | TOS21_RU.M04.001.002 | Operaio florovivaistico - Specializzato | ora | 0.61538 | 19.3 | 11.8768
TOS21_09.V02.017.003 | TOS21_RU.M04.001.005 | Operaio florovivaistico - Comune | ora | 0.61538 | 15.52 | 9.5507
|  | Totale TOS21_RU |  |  |  | 21.4275
|  | Totale Parziale (A) |  |  |  | 77.8901
|  | Spese generali (B) |  | 15% di (A) |  | 11.6835
|  | di cui per oneri sicurezza |  | 3% di (B) |  | 0.35051
|  | utile di impresa (C) |  | 10% di (A + B) |  | 8.9574
|  | Totale (A + B + C) |  |  |  | 98.531
|  | Incidenza manodopera |  |  |  | 24,02%
TOS21_09.V02.020.001 | OPERE A VERDE: I prezzi sono relativi ad un cantiere di nuovo impianto e di manutenzione ordinaria e straordinaria del verde urbano. Riguarda la costruzione, il montaggio e la manutenzione di elementi non costituenti impianti tecnologici che sono necessari a consentire un miglior uso della città nonché la realizzazione e la manutenzione del verde urbano. Comprende in via esemplificativa campi sportivi, terreni di gioco, sistemazioni paesaggistiche, verde attrezzato, recinzioni. - MANUTENZIONE ALBERATURE: quali la potatura di formazione, mantenimento, alleggerimento, di urgenza, spollonatura, spiombatura o riduzione dell’albero, innalzamento e rimonda del secco, bonifica meccanica, espianto di ceppaie, abbattimenti.
Abbattimento di albero eseguiti da terra, senza uso di piattaforma aerea, compreso il trasporto ad impianto di smaltimento autorizzato (compost o inceneritore), escluso i costi di smaltimento e tributi, se dovuti. Esclusa l'estrazione della ceppaia, da lasciare netta a pari livello del terreno o secondo indicazione della D.L. - In parchi e giardini, diametro del tronco a 130 cm da terra fino a 14 cm o altezza della pianta inferiore a 6 m.
Prezzo a cad € 31,14531
Codice analisi | Codice dettaglio | Voce/Articolo | Unita' di misura | Quantita' | Prezzo unitario | Importo
TOS21_09.V02.020.001 | TOS21_AT.N01.015.070 | Attrezzature per la realizzazione e manutenzione del verde - Motosega completa di catena dentata, con motore a scoppio, con barra da 45 cm - 1 mese | ora | 0.1 | 1.1687 | 0.11688
TOS21_09.V02.020.001 | TOS21_AT.N01.100.914 | Oneri per consumo carburanti, oli e altri materiali - per motoseghe con alimentazione a miscela di benzina | ora | 0.1 | 3.44 | 0.344
TOS21_09.V02.020.001 | TOS21_AT.N02.014.009 | Autocarri, motocarri e trattori (MTT=Massa totale a terra, Pu Portata utile) - Autocarro ribaltabile con MTT 5000 Kg e pu 2700 Kg, 2 assi - 1 giorno (nolo a caldo) | ora | 0.04 | 42.8 | 1.712
TOS21_09.V02.020.001 | TOS21_AT.N02.014.028 | Autocarri, motocarri e trattori (MTT=Massa totale a terra, Pu Portata utile) - Trattore gommato con potenza fino a 60 HP completo di presa di potenza, impianto distribuzione idraulica e sollevatore ed attacchi per attrezzature (nolo a freddo) - 1 mese | ora | 0.22 | 9.1075 | 2.0036
TOS21_09.V02.020.001 | TOS21_AT.N02.020.012 | Accessori per trattori o escavatori per la realizzazione e manutenzione del verde - cippatrice - 1 mese | ora | 0.22 | 0.53125 | 0.11688
TOS21_09.V02.020.001 | TOS21_AT.N02.100.111 | Consumo carburanti, oli e altri materiali - oneri carburante per nolo a freddo mezzi di trasporto, con portata utile superiore a 3500 Kg e fino a 9000 Kg e motrice da 75 cv fino a 220 cv | ora | 0.22 | 13.66 | 3.0052
TOS21_09.V02.020.001 | TOS21_AT.N06.018.001 | Autocarro con gru ruotante con braccio articolato (MTT= massa totale a terra) - MTT 3500 kg con momento massimo di sollevamento di 2500 daNm al gancio mobile sfilamento max 4,5 m, nolo mensile. | ora | 0.22 | 15 | 3.3
TOS21_09.V02.020.001 | TOS21_AT.N06.100.900 | Consumo carburanti, oli e altri materiali - oneri carburante per macchine elevatrici - diesel fino a 126 CV | ora | 0.22 | 13.09 | 2.8798
|  | Totale TOS21_AT |  |  |  | 13.4784
TOS21_09.V02.020.001 | TOS21_RU.M04.001.002 | Operaio florovivaistico - Specializzato | ora | 0.1 | 19.3 | 1.93
TOS21_09.V02.020.001 | TOS21_RU.M04.001.002 | Operaio florovivaistico - Specializzato | ora | 0.22 | 19.3 | 4.246
TOS21_09.V02.020.001 | TOS21_RU.M04.001.005 | Operaio florovivaistico - Comune | ora | 0.32 | 15.52 | 4.9664
|  | Totale TOS21_RU |  |  |  | 11.1424
|  | Totale Parziale (A) |  |  |  | 24.6208
|  | Spese generali (B) |  | 15% di (A) |  | 3.6931
|  | di cui per oneri sicurezza |  | 3% di (B) |  | 0.11079
|  | utile di impresa (C) |  | 10% di (A + B) |  | 2.8314
|  | Totale (A + B + C) |  |  |  | 31.1453
|  | Incidenza manodopera |  |  |  | 39,52%
TOS21_09.V02.020.002 | OPERE A VERDE: I prezzi sono relativi ad un cantiere di nuovo impianto e di manutenzione ordinaria e straordinaria del verde urbano. Riguarda la costruzione, il montaggio e la manutenzione di elementi non costituenti impianti tecnologici che sono necessari a consentire un miglior uso della città nonché la realizzazione e la manutenzione del verde urbano. Comprende in via esemplificativa campi sportivi, terreni di gioco, sistemazioni paesaggistiche, verde attrezzato, recinzioni. - MANUTENZIONE ALBERATURE: quali la potatura di formazione, mantenimento, alleggerimento, di urgenza, spollonatura, spiombatura o riduzione dell’albero, innalzamento e rimonda del secco, bonifica meccanica, espianto di ceppaie, abbattimenti.
Abbattimento di albero eseguiti da terra, senza uso di piattaforma aerea, compreso il trasporto ad impianto di smaltimento autorizzato (compost o inceneritore), escluso i costi di smaltimento e tributi, se dovuti. Esclusa l'estrazione della ceppaia, da lasciare netta a pari livello del terreno o secondo indicazione della D.L. - In parchi e giardini, diametro del tronco a 130 cm da terra compreso fra 14 e 30 cm o altezza della pianta da 6 a 12 m.
Prezzo a cad € 80,92860
Codice analisi | Codice dettaglio | Voce/Articolo | Unita' di misura | Quantita' | Prezzo unitario | Importo
TOS21_09.V02.020.002 | TOS21_AT.N01.015.070 | Attrezzature per la realizzazione e manutenzione del verde - Motosega completa di catena dentata, con motore a scoppio, con barra da 45 cm - 1 mese | ora | 0.57143 | 1.1687 | 0.66786
TOS21_09.V02.020.002 | TOS21_AT.N01.100.914 | Oneri per consumo carburanti, oli e altri materiali - per motoseghe con alimentazione a miscela di benzina | ora | 0.57143 | 3.44 | 1.9657
TOS21_09.V02.020.002 | TOS21_AT.N02.014.009 | Autocarri, motocarri e trattori (MTT=Massa totale a terra, Pu Portata utile) - Autocarro ribaltabile con MTT 5000 Kg e pu 2700 Kg, 2 assi - 1 giorno (nolo a caldo) | ora | 0.07143 | 42.8 | 3.0572
TOS21_09.V02.020.002 | TOS21_AT.N02.014.028 | Autocarri, motocarri e trattori (MTT=Massa totale a terra, Pu Portata utile) - Trattore gommato con potenza fino a 60 HP completo di presa di potenza, impianto distribuzione idraulica e sollevatore ed attacchi per attrezzature (nolo a freddo) - 1 mese | ora | 0.57143 | 9.1075 | 5.2043
TOS21_09.V02.020.002 | TOS21_AT.N02.020.012 | Accessori per trattori o escavatori per la realizzazione e manutenzione del verde - cippatrice - 1 mese | ora | 0.57143 | 0.53125 | 0.30357
TOS21_09.V02.020.002 | TOS21_AT.N02.100.111 | Consumo carburanti, oli e altri materiali - oneri carburante per nolo a freddo mezzi di trasporto, con portata utile superiore a 3500 Kg e fino a 9000 Kg e motrice da 75 cv fino a 220 cv | ora | 0.57143 | 13.66 | 7.8057
TOS21_09.V02.020.002 | TOS21_AT.N06.018.001 | Autocarro con gru ruotante con braccio articolato (MTT= massa totale a terra) - MTT 3500 kg con momento massimo di sollevamento di 2500 daNm al gancio mobile sfilamento max 4,5 m, nolo mensile. | ora | 0.5 | 15 | 7.5
TOS21_09.V02.020.002 | TOS21_AT.N06.100.900 | Consumo carburanti, oli e altri materiali - oneri carburante per macchine elevatrici - diesel fino a 126 CV | ora | 0.5 | 13.09 | 6.545
|  | Totale TOS21_AT |  |  |  | 33.0494
TOS21_09.V02.020.002 | TOS21_RU.M04.001.002 | Operaio florovivaistico - Specializzato | ora | 0.57143 | 19.3 | 11.0286
TOS21_09.V02.020.002 | TOS21_RU.M04.001.002 | Operaio florovivaistico - Specializzato | ora | 0.57143 | 19.3 | 11.0286
TOS21_09.V02.020.002 | TOS21_RU.M04.001.005 | Operaio florovivaistico - Comune | ora | 0.57143 | 15.52 | 8.8686
|  | Totale TOS21_RU |  |  |  | 30.9258
|  | Totale Parziale (A) |  |  |  | 63.9752
|  | Spese generali (B) |  | 15% di (A) |  | 9.5963
|  | di cui per oneri sicurezza |  | 3% di (B) |  | 0.28789
|  | utile di impresa (C) |  | 10% di (A + B) |  | 7.3571
|  | Totale (A + B + C) |  |  |  | 80.9286
|  | Incidenza manodopera |  |  |  | 40,79%
TOS21_09.V02.020.003 | OPERE A VERDE: I prezzi sono relativi ad un cantiere di nuovo impianto e di manutenzione ordinaria e straordinaria del verde urbano. Riguarda la costruzione, il montaggio e la manutenzione di elementi non costituenti impianti tecnologici che sono necessari a consentire un miglior uso della città nonché la realizzazione e la manutenzione del verde urbano. Comprende in via esemplificativa campi sportivi, terreni di gioco, sistemazioni paesaggistiche, verde attrezzato, recinzioni. - MANUTENZIONE ALBERATURE: quali la potatura di formazione, mantenimento, alleggerimento, di urgenza, spollonatura, spiombatura o riduzione dell’albero, innalzamento e rimonda del secco, bonifica meccanica, espianto di ceppaie, abbattimenti.
Abbattimento di albero eseguiti da terra, senza uso di piattaforma aerea, compreso il trasporto ad impianto di smaltimento autorizzato (compost o inceneritore), escluso i costi di smaltimento e tributi, se dovuti. Esclusa l'estrazione della ceppaia, da lasciare netta a pari livello del terreno o secondo indicazione della D.L. - In parchi e giardini, diametro del tronco a 130 cm da terra da 30 cm a 59 cm o altezza della pianta da 12 a 16 m
Prezzo a cad € 161,85720
Codice analisi | Codice dettaglio | Voce/Articolo | Unita' di misura | Quantita' | Prezzo unitario | Importo
TOS21_09.V02.020.003 | TOS21_AT.N01.015.070 | Attrezzature per la realizzazione e manutenzione del verde - Motosega completa di catena dentata, con motore a scoppio, con barra da 45 cm - 1 mese | ora | 1.1429 | 1.1687 | 1.3357
TOS21_09.V02.020.003 | TOS21_AT.N01.100.914 | Oneri per consumo carburanti, oli e altri materiali - per motoseghe con alimentazione a miscela di benzina | ora | 1.1429 | 3.44 | 3.9314
TOS21_09.V02.020.003 | TOS21_AT.N02.014.009 | Autocarri, motocarri e trattori (MTT=Massa totale a terra, Pu Portata utile) - Autocarro ribaltabile con MTT 5000 Kg e pu 2700 Kg, 2 assi - 1 giorno (nolo a caldo) | ora | 0.14286 | 42.8 | 6.1144
TOS21_09.V02.020.003 | TOS21_AT.N02.014.028 | Autocarri, motocarri e trattori (MTT=Massa totale a terra, Pu Portata utile) - Trattore gommato con potenza fino a 60 HP completo di presa di potenza, impianto distribuzione idraulica e sollevatore ed attacchi per attrezzature (nolo a freddo) - 1 mese | ora | 1.1429 | 9.1075 | 10.4086
TOS21_09.V02.020.003 | TOS21_AT.N02.020.012 | Accessori per trattori o escavatori per la realizzazione e manutenzione del verde - cippatrice - 1 mese | ora | 1.1429 | 0.53125 | 0.60714
TOS21_09.V02.020.003 | TOS21_AT.N02.100.111 | Consumo carburanti, oli e altri materiali - oneri carburante per nolo a freddo mezzi di trasporto, con portata utile superiore a 3500 Kg e fino a 9000 Kg e motrice da 75 cv fino a 220 cv | ora | 1.1429 | 13.66 | 15.6115
TOS21_09.V02.020.003 | TOS21_AT.N06.018.001 | Autocarro con gru ruotante con braccio articolato (MTT= massa totale a terra) - MTT 3500 kg con momento massimo di sollevamento di 2500 daNm al gancio mobile sfilamento max 4,5 m, nolo mensile. | ora | 1 | 15 | 15
TOS21_09.V02.020.003 | TOS21_AT.N06.100.900 | Consumo carburanti, oli e altri materiali - oneri carburante per macchine elevatrici - diesel fino a 126 CV | ora | 1 | 13.09 | 13.09
|  | Totale TOS21_AT |  |  |  | 66.0988
TOS21_09.V02.020.003 | TOS21_RU.M04.001.002 | Operaio florovivaistico - Specializzato | ora | 1.1429 | 19.3 | 22.0572
TOS21_09.V02.020.003 | TOS21_RU.M04.001.002 | Operaio florovivaistico - Specializzato | ora | 1.1429 | 19.3 | 22.0572
TOS21_09.V02.020.003 | TOS21_RU.M04.001.005 | Operaio florovivaistico - Comune | ora | 1.1429 | 15.52 | 17.7372
|  | Totale TOS21_RU |  |  |  | 61.8516
|  | Totale Parziale (A) |  |  |  | 127.9504
|  | Spese generali (B) |  | 15% di (A) |  | 19.1926
|  | di cui per oneri sicurezza |  | 3% di (B) |  | 0.57578
|  | utile di impresa (C) |  | 10% di (A + B) |  | 14.7143
|  | Totale (A + B + C) |  |  |  | 161.8572
|  | Incidenza manodopera |  |  |  | 40,79%
TOS21_09.V02.020.004 | OPERE A VERDE: I prezzi sono relativi ad un cantiere di nuovo impianto e di manutenzione ordinaria e straordinaria del verde urbano. Riguarda la costruzione, il montaggio e la manutenzione di elementi non costituenti impianti tecnologici che sono necessari a consentire un miglior uso della città nonché la realizzazione e la manutenzione del verde urbano. Comprende in via esemplificativa campi sportivi, terreni di gioco, sistemazioni paesaggistiche, verde attrezzato, recinzioni. - MANUTENZIONE ALBERATURE: quali la potatura di formazione, mantenimento, alleggerimento, di urgenza, spollonatura, spiombatura o riduzione dell’albero, innalzamento e rimonda del secco, bonifica meccanica, espianto di ceppaie, abbattimenti.
Abbattimento di albero eseguiti da terra, senza uso di piattaforma aerea, compreso il trasporto ad impianto di smaltimento autorizzato (compost o inceneritore), escluso i costi di smaltimento e tributi, se dovuti. Esclusa l'estrazione della ceppaia, da lasciare netta a pari livello del terreno o secondo indicazione della D.L. - In parchi e giardini, diametro del tronco a 130 cm da terra da 60 cm a 89 cm o altezza della pianta da 16 a 23 m
Prezzo a cad € 226,59945
Codice analisi | Codice dettaglio | Voce/Articolo | Unita' di misura | Quantita' | Prezzo unitario | Importo
TOS21_09.V02.020.004 | TOS21_AT.N01.015.070 | Attrezzature per la realizzazione e manutenzione del verde - Motosega completa di catena dentata, con motore a scoppio, con barra da 45 cm - 1 mese | ora | 1.6 | 1.1687 | 1.87
TOS21_09.V02.020.004 | TOS21_AT.N01.100.914 | Oneri per consumo carburanti, oli e altri materiali - per motoseghe con alimentazione a miscela di benzina | ora | 1.6 | 3.44 | 5.504
TOS21_09.V02.020.004 | TOS21_AT.N02.014.009 | Autocarri, motocarri e trattori (MTT=Massa totale a terra, Pu Portata utile) - Autocarro ribaltabile con MTT 5000 Kg e pu 2700 Kg, 2 assi - 1 giorno (nolo a caldo) | ora | 0.2 | 42.8 | 8.56
TOS21_09.V02.020.004 | TOS21_AT.N02.014.028 | Autocarri, motocarri e trattori (MTT=Massa totale a terra, Pu Portata utile) - Trattore gommato con potenza fino a 60 HP completo di presa di potenza, impianto distribuzione idraulica e sollevatore ed attacchi per attrezzature (nolo a freddo) - 1 mese | ora | 1.6 | 9.1075 | 14.572
TOS21_09.V02.020.004 | TOS21_AT.N02.020.012 | Accessori per trattori o escavatori per la realizzazione e manutenzione del verde - cippatrice - 1 mese | ora | 1.6 | 0.53125 | 0.85
TOS21_09.V02.020.004 | TOS21_AT.N02.100.111 | Consumo carburanti, oli e altri materiali - oneri carburante per nolo a freddo mezzi di trasporto, con portata utile superiore a 3500 Kg e fino a 9000 Kg e motrice da 75 cv fino a 220 cv | ora | 1.6 | 13.66 | 21.856
TOS21_09.V02.020.004 | TOS21_AT.N06.018.001 | Autocarro con gru ruotante con braccio articolato (MTT= massa totale a terra) - MTT 3500 kg con momento massimo di sollevamento di 2500 daNm al gancio mobile sfilamento max 4,5 m, nolo mensile. | ora | 1.4 | 15 | 21
TOS21_09.V02.020.004 | TOS21_AT.N06.100.900 | Consumo carburanti, oli e altri materiali - oneri carburante per macchine elevatrici - diesel fino a 126 CV | ora | 1.4 | 13.09 | 18.326
|  | Totale TOS21_AT |  |  |  | 92.538
TOS21_09.V02.020.004 | TOS21_RU.M04.001.002 | Operaio florovivaistico - Specializzato | ora | 1.6 | 19.3 | 30.88
TOS21_09.V02.020.004 | TOS21_RU.M04.001.002 | Operaio florovivaistico - Specializzato | ora | 1.6 | 19.3 | 30.88
TOS21_09.V02.020.004 | TOS21_RU.M04.001.005 | Operaio florovivaistico - Comune | ora | 1.6 | 15.52 | 24.832
|  | Totale TOS21_RU |  |  |  | 86.592
|  | Totale Parziale (A) |  |  |  | 179.13
|  | Spese generali (B) |  | 15% di (A) |  | 26.8695
|  | di cui per oneri sicurezza |  | 3% di (B) |  | 0.80609
|  | utile di impresa (C) |  | 10% di (A + B) |  | 20.5999
|  | Totale (A + B + C) |  |  |  | 226.5994
|  | Incidenza manodopera |  |  |  | 40,79%
TOS21_09.V02.020.005 | OPERE A VERDE: I prezzi sono relativi ad un cantiere di nuovo impianto e di manutenzione ordinaria e straordinaria del verde urbano. Riguarda la costruzione, il montaggio e la manutenzione di elementi non costituenti impianti tecnologici che sono necessari a consentire un miglior uso della città nonché la realizzazione e la manutenzione del verde urbano. Comprende in via esemplificativa campi sportivi, terreni di gioco, sistemazioni paesaggistiche, verde attrezzato, recinzioni. - MANUTENZIONE ALBERATURE: quali la potatura di formazione, mantenimento, alleggerimento, di urgenza, spollonatura, spiombatura o riduzione dell’albero, innalzamento e rimonda del secco, bonifica meccanica, espianto di ceppaie, abbattimenti.
Abbattimento di albero eseguiti da terra, senza uso di piattaforma aerea, compreso il trasporto ad impianto di smaltimento autorizzato (compost o inceneritore), escluso i costi di smaltimento e tributi, se dovuti. Esclusa l'estrazione della ceppaia, da lasciare netta a pari livello del terreno o secondo indicazione della D.L. - In parchi e giardini, diametro del tronco a 130 cm da terra oltre 90 cm o altezza della pianta oltre 23 m.
Prezzo a cad € 283,24931
Codice analisi | Codice dettaglio | Voce/Articolo | Unita' di misura | Quantita' | Prezzo unitario | Importo
TOS21_09.V02.020.005 | TOS21_AT.N01.015.070 | Attrezzature per la realizzazione e manutenzione del verde - Motosega completa di catena dentata, con motore a scoppio, con barra da 45 cm - 1 mese | ora | 2 | 1.1687 | 2.3375
TOS21_09.V02.020.005 | TOS21_AT.N01.100.914 | Oneri per consumo carburanti, oli e altri materiali - per motoseghe con alimentazione a miscela di benzina | ora | 2 | 3.44 | 6.88
TOS21_09.V02.020.005 | TOS21_AT.N02.014.009 | Autocarri, motocarri e trattori (MTT=Massa totale a terra, Pu Portata utile) - Autocarro ribaltabile con MTT 5000 Kg e pu 2700 Kg, 2 assi - 1 giorno (nolo a caldo) | ora | 0.25 | 42.8 | 10.7
TOS21_09.V02.020.005 | TOS21_AT.N02.014.028 | Autocarri, motocarri e trattori (MTT=Massa totale a terra, Pu Portata utile) - Trattore gommato con potenza fino a 60 HP completo di presa di potenza, impianto distribuzione idraulica e sollevatore ed attacchi per attrezzature (nolo a freddo) - 1 mese | ora | 2 | 9.1075 | 18.215
TOS21_09.V02.020.005 | TOS21_AT.N02.020.012 | Accessori per trattori o escavatori per la realizzazione e manutenzione del verde - cippatrice - 1 mese | ora | 2 | 0.53125 | 1.0625
TOS21_09.V02.020.005 | TOS21_AT.N02.100.111 | Consumo carburanti, oli e altri materiali - oneri carburante per nolo a freddo mezzi di trasporto, con portata utile superiore a 3500 Kg e fino a 9000 Kg e motrice da 75 cv fino a 220 cv | ora | 2 | 13.66 | 27.32
TOS21_09.V02.020.005 | TOS21_AT.N06.018.001 | Autocarro con gru ruotante con braccio articolato (MTT= massa totale a terra) - MTT 3500 kg con momento massimo di sollevamento di 2500 daNm al gancio mobile sfilamento max 4,5 m, nolo mensile. | ora | 1.75 | 15 | 26.25
TOS21_09.V02.020.005 | TOS21_AT.N06.100.900 | Consumo carburanti, oli e altri materiali - oneri carburante per macchine elevatrici - diesel fino a 126 CV | ora | 1.75 | 13.09 | 22.9075
|  | Totale TOS21_AT |  |  |  | 115.6725
TOS21_09.V02.020.005 | TOS21_RU.M04.001.002 | Operaio florovivaistico - Specializzato | ora | 2 | 19.3 | 38.6
TOS21_09.V02.020.005 | TOS21_RU.M04.001.002 | Operaio florovivaistico - Specializzato | ora | 2 | 19.3 | 38.6
TOS21_09.V02.020.005 | TOS21_RU.M04.001.005 | Operaio florovivaistico - Comune | ora | 2 | 15.52 | 31.04
|  | Totale TOS21_RU |  |  |  | 108.24
|  | Totale Parziale (A) |  |  |  | 223.9125
|  | Spese generali (B) |  | 15% di (A) |  | 33.5869
|  | di cui per oneri sicurezza |  | 3% di (B) |  | 1.0076
|  | utile di impresa (C) |  | 10% di (A + B) |  | 25.7499
|  | Totale (A + B + C) |  |  |  | 283.2493
|  | Incidenza manodopera |  |  |  | 40,79%
TOS21_09.V02.020.007 | OPERE A VERDE: I prezzi sono relativi ad un cantiere di nuovo impianto e di manutenzione ordinaria e straordinaria del verde urbano. Riguarda la costruzione, il montaggio e la manutenzione di elementi non costituenti impianti tecnologici che sono necessari a consentire un miglior uso della città nonché la realizzazione e la manutenzione del verde urbano. Comprende in via esemplificativa campi sportivi, terreni di gioco, sistemazioni paesaggistiche, verde attrezzato, recinzioni. - MANUTENZIONE ALBERATURE: quali la potatura di formazione, mantenimento, alleggerimento, di urgenza, spollonatura, spiombatura o riduzione dell’albero, innalzamento e rimonda del secco, bonifica meccanica, espianto di ceppaie, abbattimenti.
Abbattimento di albero eseguiti da terra, senza uso di piattaforma aerea, compreso il trasporto ad impianto di smaltimento autorizzato (compost o inceneritore), escluso i costi di smaltimento e tributi, se dovuti. Esclusa l'estrazione della ceppaia, da lasciare netta a pari livello del terreno o secondo indicazione della D.L. - In sede stradale, diametro del tronco a 130 cm da terra fino a 14 cm o altezza della pianta inferiore a 6 m.
Prezzo a cad € 38,93164
Codice analisi | Codice dettaglio | Voce/Articolo | Unita' di misura | Quantita' | Prezzo unitario | Importo
TOS21_09.V02.020.007 | TOS21_AT.N01.015.070 | Attrezzature per la realizzazione e manutenzione del verde - Motosega completa di catena dentata, con motore a scoppio, con barra da 45 cm - 1 mese | ora | 0.125 | 1.1687 | 0.14609
TOS21_09.V02.020.007 | TOS21_AT.N01.100.914 | Oneri per consumo carburanti, oli e altri materiali - per motoseghe con alimentazione a miscela di benzina | ora | 0.125 | 3.44 | 0.43
TOS21_09.V02.020.007 | TOS21_AT.N02.014.009 | Autocarri, motocarri e trattori (MTT=Massa totale a terra, Pu Portata utile) - Autocarro ribaltabile con MTT 5000 Kg e pu 2700 Kg, 2 assi - 1 giorno (nolo a caldo) | ora | 0.05 | 42.8 | 2.14
TOS21_09.V02.020.007 | TOS21_AT.N02.014.028 | Autocarri, motocarri e trattori (MTT=Massa totale a terra, Pu Portata utile) - Trattore gommato con potenza fino a 60 HP completo di presa di potenza, impianto distribuzione idraulica e sollevatore ed attacchi per attrezzature (nolo a freddo) - 1 mese | ora | 0.275 | 9.1075 | 2.5046
TOS21_09.V02.020.007 | TOS21_AT.N02.020.012 | Accessori per trattori o escavatori per la realizzazione e manutenzione del verde - cippatrice - 1 mese | ora | 0.275 | 0.53125 | 0.14609
TOS21_09.V02.020.007 | TOS21_AT.N02.100.111 | Consumo carburanti, oli e altri materiali - oneri carburante per nolo a freddo mezzi di trasporto, con portata utile superiore a 3500 Kg e fino a 9000 Kg e motrice da 75 cv fino a 220 cv | ora | 0.275 | 13.66 | 3.7565
TOS21_09.V02.020.007 | TOS21_AT.N06.018.001 | Autocarro con gru ruotante con braccio articolato (MTT= massa totale a terra) - MTT 3500 kg con momento massimo di sollevamento di 2500 daNm al gancio mobile sfilamento max 4,5 m, nolo mensile. | ora | 0.275 | 15 | 4.125
TOS21_09.V02.020.007 | TOS21_AT.N06.100.900 | Consumo carburanti, oli e altri materiali - oneri carburante per macchine elevatrici - diesel fino a 126 CV | ora | 0.275 | 13.09 | 3.5997
|  | Totale TOS21_AT |  |  |  | 16.848
TOS21_09.V02.020.007 | TOS21_RU.M04.001.002 | Operaio florovivaistico - Specializzato | ora | 0.125 | 19.3 | 2.4125
TOS21_09.V02.020.007 | TOS21_RU.M04.001.002 | Operaio florovivaistico - Specializzato | ora | 0.275 | 19.3 | 5.3075
TOS21_09.V02.020.007 | TOS21_RU.M04.001.005 | Operaio florovivaistico - Comune | ora | 0.4 | 15.52 | 6.208
|  | Totale TOS21_RU |  |  |  | 13.928
|  | Totale Parziale (A) |  |  |  | 30.776
|  | Spese generali (B) |  | 15% di (A) |  | 4.6164
|  | di cui per oneri sicurezza |  | 3% di (B) |  | 0.13849
|  | utile di impresa (C) |  | 10% di (A + B) |  | 3.5392
|  | Totale (A + B + C) |  |  |  | 38.9316
|  | Incidenza manodopera |  |  |  | 39,52%
TOS21_09.V02.020.008 | OPERE A VERDE: I prezzi sono relativi ad un cantiere di nuovo impianto e di manutenzione ordinaria e straordinaria del verde urbano. Riguarda la costruzione, il montaggio e la manutenzione di elementi non costituenti impianti tecnologici che sono necessari a consentire un miglior uso della città nonché la realizzazione e la manutenzione del verde urbano. Comprende in via esemplificativa campi sportivi, terreni di gioco, sistemazioni paesaggistiche, verde attrezzato, recinzioni. - MANUTENZIONE ALBERATURE: quali la potatura di formazione, mantenimento, alleggerimento, di urgenza, spollonatura, spiombatura o riduzione dell’albero, innalzamento e rimonda del secco, bonifica meccanica, espianto di ceppaie, abbattimenti.
Abbattimento di albero eseguiti da terra, senza uso di piattaforma aerea, compreso il trasporto ad impianto di smaltimento autorizzato (compost o inceneritore), escluso i costi di smaltimento e tributi, se dovuti. Esclusa l'estrazione della ceppaia, da lasciare netta a pari livello del terreno o secondo indicazione della D.L. - In sede stradale, diametro del tronco a 130 cm da terra compreso fra 14 e 30 cm o altezza della pianta da 6 a 12 m.
Prezzo a cad € 94,41648
Codice analisi | Codice dettaglio | Voce/Articolo | Unita' di misura | Quantita' | Prezzo unitario | Importo
TOS21_09.V02.020.008 | TOS21_AT.N01.015.070 | Attrezzature per la realizzazione e manutenzione del verde - Motosega completa di catena dentata, con motore a scoppio, con barra da 45 cm - 1 mese | ora | 0.66667 | 1.1687 | 0.77917
TOS21_09.V02.020.008 | TOS21_AT.N01.100.914 | Oneri per consumo carburanti, oli e altri materiali - per motoseghe con alimentazione a miscela di benzina | ora | 0.66667 | 3.44 | 2.2933
TOS21_09.V02.020.008 | TOS21_AT.N02.014.009 | Autocarri, motocarri e trattori (MTT=Massa totale a terra, Pu Portata utile) - Autocarro ribaltabile con MTT 5000 Kg e pu 2700 Kg, 2 assi - 1 giorno (nolo a caldo) | ora | 0.08333 | 42.8 | 3.5665
TOS21_09.V02.020.008 | TOS21_AT.N02.014.028 | Autocarri, motocarri e trattori (MTT=Massa totale a terra, Pu Portata utile) - Trattore gommato con potenza fino a 60 HP completo di presa di potenza, impianto distribuzione idraulica e sollevatore ed attacchi per attrezzature (nolo a freddo) - 1 mese | ora | 0.66667 | 9.1075 | 6.0717
TOS21_09.V02.020.008 | TOS21_AT.N02.020.012 | Accessori per trattori o escavatori per la realizzazione e manutenzione del verde - cippatrice - 1 mese | ora | 0.66667 | 0.53125 | 0.35417
TOS21_09.V02.020.008 | TOS21_AT.N02.100.111 | Consumo carburanti, oli e altri materiali - oneri carburante per nolo a freddo mezzi di trasporto, con portata utile superiore a 3500 Kg e fino a 9000 Kg e motrice da 75 cv fino a 220 cv | ora | 0.66667 | 13.66 | 9.1067
TOS21_09.V02.020.008 | TOS21_AT.N06.018.001 | Autocarro con gru ruotante con braccio articolato (MTT= massa totale a terra) - MTT 3500 kg con momento massimo di sollevamento di 2500 daNm al gancio mobile sfilamento max 4,5 m, nolo mensile. | ora | 0.58333 | 15 | 8.75
TOS21_09.V02.020.008 | TOS21_AT.N06.100.900 | Consumo carburanti, oli e altri materiali - oneri carburante per macchine elevatrici - diesel fino a 126 CV | ora | 0.58333 | 13.09 | 7.6358
|  | Totale TOS21_AT |  |  |  | 38.5574
TOS21_09.V02.020.008 | TOS21_RU.M04.001.002 | Operaio florovivaistico - Specializzato | ora | 0.66667 | 19.3 | 12.8667
TOS21_09.V02.020.008 | TOS21_RU.M04.001.002 | Operaio florovivaistico - Specializzato | ora | 0.66667 | 19.3 | 12.8667
TOS21_09.V02.020.008 | TOS21_RU.M04.001.005 | Operaio florovivaistico - Comune | ora | 0.66667 | 15.52 | 10.3467
|  | Totale TOS21_RU |  |  |  | 36.0802
|  | Totale Parziale (A) |  |  |  | 74.6375
|  | Spese generali (B) |  | 15% di (A) |  | 11.1956
|  | di cui per oneri sicurezza |  | 3% di (B) |  | 0.33587
|  | utile di impresa (C) |  | 10% di (A + B) |  | 8.5833
|  | Totale (A + B + C) |  |  |  | 94.4165
|  | Incidenza manodopera |  |  |  | 40,79%
TOS21_09.V02.020.009 | OPERE A VERDE: I prezzi sono relativi ad un cantiere di nuovo impianto e di manutenzione ordinaria e straordinaria del verde urbano. Riguarda la costruzione, il montaggio e la manutenzione di elementi non costituenti impianti tecnologici che sono necessari a consentire un miglior uso della città nonché la realizzazione e la manutenzione del verde urbano. Comprende in via esemplificativa campi sportivi, terreni di gioco, sistemazioni paesaggistiche, verde attrezzato, recinzioni. - MANUTENZIONE ALBERATURE: quali la potatura di formazione, mantenimento, alleggerimento, di urgenza, spollonatura, spiombatura o riduzione dell’albero, innalzamento e rimonda del secco, bonifica meccanica, espianto di ceppaie, abbattimenti.
Abbattimento di albero eseguiti da terra, senza uso di piattaforma aerea, compreso il trasporto ad impianto di smaltimento autorizzato (compost o inceneritore), escluso i costi di smaltimento e tributi, se dovuti. Esclusa l'estrazione della ceppaia, da lasciare netta a pari livello del terreno o secondo indicazione della D.L. - In sede stradale, diametro del tronco a 130 cm da terra da 30 cm a 59 cm o altezza della pianta da 12 a 16 m
Prezzo a cad € 188,83283
Codice analisi | Codice dettaglio | Voce/Articolo | Unita' di misura | Quantita' | Prezzo unitario | Importo
TOS21_09.V02.020.009 | TOS21_AT.N01.015.070 | Attrezzature per la realizzazione e manutenzione del verde - Motosega completa di catena dentata, con motore a scoppio, con barra da 45 cm - 1 mese | ora | 1.3333 | 1.1687 | 1.5583
TOS21_09.V02.020.009 | TOS21_AT.N01.100.914 | Oneri per consumo carburanti, oli e altri materiali - per motoseghe con alimentazione a miscela di benzina | ora | 1.3333 | 3.44 | 4.5867
TOS21_09.V02.020.009 | TOS21_AT.N02.014.009 | Autocarri, motocarri e trattori (MTT=Massa totale a terra, Pu Portata utile) - Autocarro ribaltabile con MTT 5000 Kg e pu 2700 Kg, 2 assi - 1 giorno (nolo a caldo) | ora | 0.16667 | 42.8 | 7.1335
TOS21_09.V02.020.009 | TOS21_AT.N02.014.028 | Autocarri, motocarri e trattori (MTT=Massa totale a terra, Pu Portata utile) - Trattore gommato con potenza fino a 60 HP completo di presa di potenza, impianto distribuzione idraulica e sollevatore ed attacchi per attrezzature (nolo a freddo) - 1 mese | ora | 1.3333 | 9.1075 | 12.1433
TOS21_09.V02.020.009 | TOS21_AT.N02.020.012 | Accessori per trattori o escavatori per la realizzazione e manutenzione del verde - cippatrice - 1 mese | ora | 1.3333 | 0.53125 | 0.70833
TOS21_09.V02.020.009 | TOS21_AT.N02.100.111 | Consumo carburanti, oli e altri materiali - oneri carburante per nolo a freddo mezzi di trasporto, con portata utile superiore a 3500 Kg e fino a 9000 Kg e motrice da 75 cv fino a 220 cv | ora | 1.3333 | 13.66 | 18.2133
TOS21_09.V02.020.009 | TOS21_AT.N06.018.001 | Autocarro con gru ruotante con braccio articolato (MTT= massa totale a terra) - MTT 3500 kg con momento massimo di sollevamento di 2500 daNm al gancio mobile sfilamento max 4,5 m, nolo mensile. | ora | 1.1667 | 15 | 17.5001
TOS21_09.V02.020.009 | TOS21_AT.N06.100.900 | Consumo carburanti, oli e altri materiali - oneri carburante per macchine elevatrici - diesel fino a 126 CV | ora | 1.1667 | 13.09 | 15.2717
|  | Totale TOS21_AT |  |  |  | 77.1151
TOS21_09.V02.020.009 | TOS21_RU.M04.001.002 | Operaio florovivaistico - Specializzato | ora | 1.3333 | 19.3 | 25.7333
TOS21_09.V02.020.009 | TOS21_RU.M04.001.002 | Operaio florovivaistico - Specializzato | ora | 1.3333 | 19.3 | 25.7333
TOS21_09.V02.020.009 | TOS21_RU.M04.001.005 | Operaio florovivaistico - Comune | ora | 1.3333 | 15.52 | 20.6933
|  | Totale TOS21_RU |  |  |  | 72.1598
|  | Totale Parziale (A) |  |  |  | 149.275
|  | Spese generali (B) |  | 15% di (A) |  | 22.3912
|  | di cui per oneri sicurezza |  | 3% di (B) |  | 0.67174
|  | utile di impresa (C) |  | 10% di (A + B) |  | 17.1666
|  | Totale (A + B + C) |  |  |  | 188.8328
|  | Incidenza manodopera |  |  |  | 40,79%
TOS21_09.V02.021.001 | OPERE A VERDE: I prezzi sono relativi ad un cantiere di nuovo impianto e di manutenzione ordinaria e straordinaria del verde urbano. Riguarda la costruzione, il montaggio e la manutenzione di elementi non costituenti impianti tecnologici che sono necessari a consentire un miglior uso della città nonché la realizzazione e la manutenzione del verde urbano. Comprende in via esemplificativa campi sportivi, terreni di gioco, sistemazioni paesaggistiche, verde attrezzato, recinzioni. - MANUTENZIONE ALBERATURE: quali la potatura di formazione, mantenimento, alleggerimento, di urgenza, spollonatura, spiombatura o riduzione dell’albero, innalzamento e rimonda del secco, bonifica meccanica, espianto di ceppaie, abbattimenti.
Abbattimento di albero, con uso di piattaforma aerea, compreso il trasporto ad impianto di smaltimento autorizzato (compost o inceneritore), escluso i costi di smaltimento e tributi, se dovuti. Esclusa l'estrazione della ceppaia, da lasciare netta a pari livello del terreno o alta circa 1 m secondo indicazione della D.L. - In parchi e giardini, Diametro del tronco a 130 cm da terra compreso fra 14 e 30 cm o altezza della pianta da 6 a 12 m
Prezzo a cad € 176,69896
Codice analisi | Codice dettaglio | Voce/Articolo | Unita' di misura | Quantita' | Prezzo unitario | Importo
TOS21_09.V02.021.001 | TOS21_AT.N01.015.070 | Attrezzature per la realizzazione e manutenzione del verde - Motosega completa di catena dentata, con motore a scoppio, con barra da 45 cm - 1 mese | ora | 1 | 1.1687 | 1.1687
TOS21_09.V02.021.001 | TOS21_AT.N01.100.914 | Oneri per consumo carburanti, oli e altri materiali - per motoseghe con alimentazione a miscela di benzina | ora | 1 | 3.44 | 3.44
TOS21_09.V02.021.001 | TOS21_AT.N02.014.009 | Autocarri, motocarri e trattori (MTT=Massa totale a terra, Pu Portata utile) - Autocarro ribaltabile con MTT 5000 Kg e pu 2700 Kg, 2 assi - 1 giorno (nolo a caldo) | ora | 0.125 | 42.8 | 5.35
TOS21_09.V02.021.001 | TOS21_AT.N02.014.028 | Autocarri, motocarri e trattori (MTT=Massa totale a terra, Pu Portata utile) - Trattore gommato con potenza fino a 60 HP completo di presa di potenza, impianto distribuzione idraulica e sollevatore ed attacchi per attrezzature (nolo a freddo) - 1 mese | ora | 1 | 9.1075 | 9.1075
TOS21_09.V02.021.001 | TOS21_AT.N02.020.012 | Accessori per trattori o escavatori per la realizzazione e manutenzione del verde - cippatrice - 1 mese | ora | 1 | 0.53125 | 0.53125
TOS21_09.V02.021.001 | TOS21_AT.N02.100.111 | Consumo carburanti, oli e altri materiali - oneri carburante per nolo a freddo mezzi di trasporto, con portata utile superiore a 3500 Kg e fino a 9000 Kg e motrice da 75 cv fino a 220 cv | ora | 1 | 13.66 | 13.66
TOS21_09.V02.021.001 | TOS21_AT.N06.006.016 | Piattaforme - Diesel a braccio telescopico altezza di lavoro 18 m - 1 mese | ora | 1 | 14.6367 | 14.6367
TOS21_09.V02.021.001 | TOS21_AT.N06.018.001 | Autocarro con gru ruotante con braccio articolato (MTT= massa totale a terra) - MTT 3500 kg con momento massimo di sollevamento di 2500 daNm al gancio mobile sfilamento max 4,5 m, nolo mensile. | ora | 0.875 | 15 | 13.125
TOS21_09.V02.021.001 | TOS21_AT.N06.100.900 | Consumo carburanti, oli e altri materiali - oneri carburante per macchine elevatrici - diesel fino a 126 CV | ora | 1 | 13.09 | 13.09
TOS21_09.V02.021.001 | TOS21_AT.N06.100.900 | Consumo carburanti, oli e altri materiali - oneri carburante per macchine elevatrici - diesel fino a 126 CV | ora | 0.875 | 13.09 | 11.4537
|  | Totale TOS21_AT |  |  |  | 85.563
TOS21_09.V02.021.001 | TOS21_RU.M04.001.002 | Operaio florovivaistico - Specializzato | ora | 1 | 19.3 | 19.3
TOS21_09.V02.021.001 | TOS21_RU.M04.001.002 | Operaio florovivaistico - Specializzato | ora | 1 | 19.3 | 19.3
TOS21_09.V02.021.001 | TOS21_RU.M04.001.005 | Operaio florovivaistico - Comune | ora | 1 | 15.52 | 15.52
|  | Totale TOS21_RU |  |  |  | 54.12
|  | Totale Parziale (A) |  |  |  | 139.683
|  | Spese generali (B) |  | 15% di (A) |  | 20.9524
|  | di cui per oneri sicurezza |  | 3% di (B) |  | 0.62857
|  | utile di impresa (C) |  | 10% di (A + B) |  | 16.0635
|  | Totale (A + B + C) |  |  |  | 176.699
|  | Incidenza manodopera |  |  |  | 32,69%
TOS21_09.V02.021.002 | OPERE A VERDE: I prezzi sono relativi ad un cantiere di nuovo impianto e di manutenzione ordinaria e straordinaria del verde urbano. Riguarda la costruzione, il montaggio e la manutenzione di elementi non costituenti impianti tecnologici che sono necessari a consentire un miglior uso della città nonché la realizzazione e la manutenzione del verde urbano. Comprende in via esemplificativa campi sportivi, terreni di gioco, sistemazioni paesaggistiche, verde attrezzato, recinzioni. - MANUTENZIONE ALBERATURE: quali la potatura di formazione, mantenimento, alleggerimento, di urgenza, spollonatura, spiombatura o riduzione dell’albero, innalzamento e rimonda del secco, bonifica meccanica, espianto di ceppaie, abbattimenti.
Abbattimento di albero, con uso di piattaforma aerea, compreso il trasporto ad impianto di smaltimento autorizzato (compost o inceneritore), escluso i costi di smaltimento e tributi, se dovuti. Esclusa l'estrazione della ceppaia, da lasciare netta a pari livello del terreno o alta circa 1 m secondo indicazione della D.L. - In parchi e giardini, diametro del tronco a 130 cm da terra da 30 cm a 59 cm o altezza della pianta da 12 a 16 m
Prezzo a cad € 282,71833
Codice analisi | Codice dettaglio | Voce/Articolo | Unita' di misura | Quantita' | Prezzo unitario | Importo
TOS21_09.V02.021.002 | TOS21_AT.N01.015.070 | Attrezzature per la realizzazione e manutenzione del verde - Motosega completa di catena dentata, con motore a scoppio, con barra da 45 cm - 1 mese | ora | 1.6 | 1.1687 | 1.87
TOS21_09.V02.021.002 | TOS21_AT.N01.100.914 | Oneri per consumo carburanti, oli e altri materiali - per motoseghe con alimentazione a miscela di benzina | ora | 1.6 | 3.44 | 5.504
TOS21_09.V02.021.002 | TOS21_AT.N02.014.009 | Autocarri, motocarri e trattori (MTT=Massa totale a terra, Pu Portata utile) - Autocarro ribaltabile con MTT 5000 Kg e pu 2700 Kg, 2 assi - 1 giorno (nolo a caldo) | ora | 0.2 | 42.8 | 8.56
TOS21_09.V02.021.002 | TOS21_AT.N02.014.028 | Autocarri, motocarri e trattori (MTT=Massa totale a terra, Pu Portata utile) - Trattore gommato con potenza fino a 60 HP completo di presa di potenza, impianto distribuzione idraulica e sollevatore ed attacchi per attrezzature (nolo a freddo) - 1 mese | ora | 1.6 | 9.1075 | 14.572
TOS21_09.V02.021.002 | TOS21_AT.N02.020.012 | Accessori per trattori o escavatori per la realizzazione e manutenzione del verde - cippatrice - 1 mese | ora | 1.6 | 0.53125 | 0.85
TOS21_09.V02.021.002 | TOS21_AT.N02.100.111 | Consumo carburanti, oli e altri materiali - oneri carburante per nolo a freddo mezzi di trasporto, con portata utile superiore a 3500 Kg e fino a 9000 Kg e motrice da 75 cv fino a 220 cv | ora | 1.6 | 13.66 | 21.856
TOS21_09.V02.021.002 | TOS21_AT.N06.006.016 | Piattaforme - Diesel a braccio telescopico altezza di lavoro 18 m - 1 mese | ora | 1.6 | 14.6367 | 23.4188
TOS21_09.V02.021.002 | TOS21_AT.N06.018.001 | Autocarro con gru ruotante con braccio articolato (MTT= massa totale a terra) - MTT 3500 kg con momento massimo di sollevamento di 2500 daNm al gancio mobile sfilamento max 4,5 m, nolo mensile. | ora | 1.4 | 15 | 21
TOS21_09.V02.021.002 | TOS21_AT.N06.100.900 | Consumo carburanti, oli e altri materiali - oneri carburante per macchine elevatrici - diesel fino a 126 CV | ora | 1.6 | 13.09 | 20.944
TOS21_09.V02.021.002 | TOS21_AT.N06.100.900 | Consumo carburanti, oli e altri materiali - oneri carburante per macchine elevatrici - diesel fino a 126 CV | ora | 1.4 | 13.09 | 18.326
|  | Totale TOS21_AT |  |  |  | 136.9008
TOS21_09.V02.021.002 | TOS21_RU.M04.001.002 | Operaio florovivaistico - Specializzato | ora | 1.6 | 19.3 | 30.88
TOS21_09.V02.021.002 | TOS21_RU.M04.001.002 | Operaio florovivaistico - Specializzato | ora | 1.6 | 19.3 | 30.88
TOS21_09.V02.021.002 | TOS21_RU.M04.001.005 | Operaio florovivaistico - Comune | ora | 1.6 | 15.52 | 24.832
|  | Totale TOS21_RU |  |  |  | 86.592
|  | Totale Parziale (A) |  |  |  | 223.4928
|  | Spese generali (B) |  | 15% di (A) |  | 33.5239
|  | di cui per oneri sicurezza |  | 3% di (B) |  | 1.0057
|  | utile di impresa (C) |  | 10% di (A + B) |  | 25.7017
|  | Totale (A + B + C) |  |  |  | 282.7183
|  | Incidenza manodopera |  |  |  | 32,69%
TOS21_09.V02.021.003 | OPERE A VERDE: I prezzi sono relativi ad un cantiere di nuovo impianto e di manutenzione ordinaria e straordinaria del verde urbano. Riguarda la costruzione, il montaggio e la manutenzione di elementi non costituenti impianti tecnologici che sono necessari a consentire un miglior uso della città nonché la realizzazione e la manutenzione del verde urbano. Comprende in via esemplificativa campi sportivi, terreni di gioco, sistemazioni paesaggistiche, verde attrezzato, recinzioni. - MANUTENZIONE ALBERATURE: quali la potatura di formazione, mantenimento, alleggerimento, di urgenza, spollonatura, spiombatura o riduzione dell’albero, innalzamento e rimonda del secco, bonifica meccanica, espianto di ceppaie, abbattimenti.
Abbattimento di albero, con uso di piattaforma aerea, compreso il trasporto ad impianto di smaltimento autorizzato (compost o inceneritore), escluso i costi di smaltimento e tributi, se dovuti. Esclusa l'estrazione della ceppaia, da lasciare netta a pari livello del terreno o alta circa 1 m secondo indicazione della D.L. - In parchi e giardini, diametro del tronco a 130 cm da terra da 60 cm a 89 cm o altezza della pianta da 16 a 23 m
Prezzo a cad € 378,27295
Codice analisi | Codice dettaglio | Voce/Articolo | Unita' di misura | Quantita' | Prezzo unitario | Importo
TOS21_09.V02.021.003 | TOS21_AT.N01.015.070 | Attrezzature per la realizzazione e manutenzione del verde - Motosega completa di catena dentata, con motore a scoppio, con barra da 45 cm - 1 mese | ora | 2 | 1.1687 | 2.3375
TOS21_09.V02.021.003 | TOS21_AT.N01.100.914 | Oneri per consumo carburanti, oli e altri materiali - per motoseghe con alimentazione a miscela di benzina | ora | 2 | 3.44 | 6.88
TOS21_09.V02.021.003 | TOS21_AT.N02.014.009 | Autocarri, motocarri e trattori (MTT=Massa totale a terra, Pu Portata utile) - Autocarro ribaltabile con MTT 5000 Kg e pu 2700 Kg, 2 assi - 1 giorno (nolo a caldo) | ora | 0.25 | 42.8 | 10.7
TOS21_09.V02.021.003 | TOS21_AT.N02.014.028 | Autocarri, motocarri e trattori (MTT=Massa totale a terra, Pu Portata utile) - Trattore gommato con potenza fino a 60 HP completo di presa di potenza, impianto distribuzione idraulica e sollevatore ed attacchi per attrezzature (nolo a freddo) - 1 mese | ora | 2 | 9.1075 | 18.215
TOS21_09.V02.021.003 | TOS21_AT.N02.020.012 | Accessori per trattori o escavatori per la realizzazione e manutenzione del verde - cippatrice - 1 mese | ora | 2 | 0.53125 | 1.0625
TOS21_09.V02.021.003 | TOS21_AT.N02.100.111 | Consumo carburanti, oli e altri materiali - oneri carburante per nolo a freddo mezzi di trasporto, con portata utile superiore a 3500 Kg e fino a 9000 Kg e motrice da 75 cv fino a 220 cv | ora | 2 | 13.66 | 27.32
TOS21_09.V02.021.003 | TOS21_AT.N06.006.031 | Piattaforme - Piattaforma Autocarrata articolata o telescopica altezza di lavoro 26 m - 1 mese | ora | 2 | 24.4688 | 48.9375
TOS21_09.V02.021.003 | TOS21_AT.N06.018.001 | Autocarro con gru ruotante con braccio articolato (MTT= massa totale a terra) - MTT 3500 kg con momento massimo di sollevamento di 2500 daNm al gancio mobile sfilamento max 4,5 m, nolo mensile. | ora | 1.75 | 15 | 26.25
TOS21_09.V02.021.003 | TOS21_AT.N06.100.900 | Consumo carburanti, oli e altri materiali - oneri carburante per macchine elevatrici - diesel fino a 126 CV | ora | 1.75 | 13.09 | 22.9075
TOS21_09.V02.021.003 | TOS21_AT.N06.100.900 | Consumo carburanti, oli e altri materiali - oneri carburante per macchine elevatrici - diesel fino a 126 CV | ora | 2 | 13.09 | 26.18
|  | Totale TOS21_AT |  |  |  | 190.79
TOS21_09.V02.021.003 | TOS21_RU.M04.001.002 | Operaio florovivaistico - Specializzato | ora | 2 | 19.3 | 38.6
TOS21_09.V02.021.003 | TOS21_RU.M04.001.002 | Operaio florovivaistico - Specializzato | ora | 2 | 19.3 | 38.6
TOS21_09.V02.021.003 | TOS21_RU.M04.001.005 | Operaio florovivaistico - Comune | ora | 2 | 15.52 | 31.04
|  | Totale TOS21_RU |  |  |  | 108.24
|  | Totale Parziale (A) |  |  |  | 299.03
|  | Spese generali (B) |  | 15% di (A) |  | 44.8545
|  | di cui per oneri sicurezza |  | 3% di (B) |  | 1.3456
|  | utile di impresa (C) |  | 10% di (A + B) |  | 34.3884
|  | Totale (A + B + C) |  |  |  | 378.2729
|  | Incidenza manodopera |  |  |  | 30,54%
TOS21_09.V02.021.004 | OPERE A VERDE: I prezzi sono relativi ad un cantiere di nuovo impianto e di manutenzione ordinaria e straordinaria del verde urbano. Riguarda la costruzione, il montaggio e la manutenzione di elementi non costituenti impianti tecnologici che sono necessari a consentire un miglior uso della città nonché la realizzazione e la manutenzione del verde urbano. Comprende in via esemplificativa campi sportivi, terreni di gioco, sistemazioni paesaggistiche, verde attrezzato, recinzioni. - MANUTENZIONE ALBERATURE: quali la potatura di formazione, mantenimento, alleggerimento, di urgenza, spollonatura, spiombatura o riduzione dell’albero, innalzamento e rimonda del secco, bonifica meccanica, espianto di ceppaie, abbattimenti.
Abbattimento di albero, con uso di piattaforma aerea, compreso il trasporto ad impianto di smaltimento autorizzato (compost o inceneritore), escluso i costi di smaltimento e tributi, se dovuti. Esclusa l'estrazione della ceppaia, da lasciare netta a pari livello del terreno o alta circa 1 m secondo indicazione della D.L. - In parchi e giardini, diametro del tronco a 130 cm da terra oltre 90 cm o altezza della pianta oltre 23 m.
Prezzo a cad € 504,36414
Codice analisi | Codice dettaglio | Voce/Articolo | Unita' di misura | Quantita' | Prezzo unitario | Importo
TOS21_09.V02.021.004 | TOS21_AT.N01.015.070 | Attrezzature per la realizzazione e manutenzione del verde - Motosega completa di catena dentata, con motore a scoppio, con barra da 45 cm - 1 mese | ora | 2.6667 | 1.1687 | 3.1167
TOS21_09.V02.021.004 | TOS21_AT.N01.100.914 | Oneri per consumo carburanti, oli e altri materiali - per motoseghe con alimentazione a miscela di benzina | ora | 2.6667 | 3.44 | 9.1733
TOS21_09.V02.021.004 | TOS21_AT.N02.014.009 | Autocarri, motocarri e trattori (MTT=Massa totale a terra, Pu Portata utile) - Autocarro ribaltabile con MTT 5000 Kg e pu 2700 Kg, 2 assi - 1 giorno (nolo a caldo) | ora | 0.33333 | 42.8 | 14.2665
TOS21_09.V02.021.004 | TOS21_AT.N02.014.028 | Autocarri, motocarri e trattori (MTT=Massa totale a terra, Pu Portata utile) - Trattore gommato con potenza fino a 60 HP completo di presa di potenza, impianto distribuzione idraulica e sollevatore ed attacchi per attrezzature (nolo a freddo) - 1 mese | ora | 2.6667 | 9.1075 | 24.2867
TOS21_09.V02.021.004 | TOS21_AT.N02.020.012 | Accessori per trattori o escavatori per la realizzazione e manutenzione del verde - cippatrice - 1 mese | ora | 2.6667 | 0.53125 | 1.4167
TOS21_09.V02.021.004 | TOS21_AT.N02.100.111 | Consumo carburanti, oli e altri materiali - oneri carburante per nolo a freddo mezzi di trasporto, con portata utile superiore a 3500 Kg e fino a 9000 Kg e motrice da 75 cv fino a 220 cv | ora | 2.6667 | 13.66 | 36.4267
TOS21_09.V02.021.004 | TOS21_AT.N06.006.031 | Piattaforme - Piattaforma Autocarrata articolata o telescopica altezza di lavoro 26 m - 1 mese | ora | 2.6667 | 24.4688 | 65.2501
TOS21_09.V02.021.004 | TOS21_AT.N06.018.001 | Autocarro con gru ruotante con braccio articolato (MTT= massa totale a terra) - MTT 3500 kg con momento massimo di sollevamento di 2500 daNm al gancio mobile sfilamento max 4,5 m, nolo mensile. | ora | 2.3333 | 15 | 34.9999
TOS21_09.V02.021.004 | TOS21_AT.N06.100.900 | Consumo carburanti, oli e altri materiali - oneri carburante per macchine elevatrici - diesel fino a 126 CV | ora | 2.3333 | 13.09 | 30.5433
TOS21_09.V02.021.004 | TOS21_AT.N06.100.900 | Consumo carburanti, oli e altri materiali - oneri carburante per macchine elevatrici - diesel fino a 126 CV | ora | 2.6667 | 13.09 | 34.9067
|  | Totale TOS21_AT |  |  |  | 254.3866
TOS21_09.V02.021.004 | TOS21_RU.M04.001.002 | Operaio florovivaistico - Specializzato | ora | 2.6667 | 19.3 | 51.4667
TOS21_09.V02.021.004 | TOS21_RU.M04.001.002 | Operaio florovivaistico - Specializzato | ora | 2.6667 | 19.3 | 51.4667
TOS21_09.V02.021.004 | TOS21_RU.M04.001.005 | Operaio florovivaistico - Comune | ora | 2.6667 | 15.52 | 41.3867
|  | Totale TOS21_RU |  |  |  | 144.3202
|  | Totale Parziale (A) |  |  |  | 398.7068
|  | Spese generali (B) |  | 15% di (A) |  | 59.806
|  | di cui per oneri sicurezza |  | 3% di (B) |  | 1.7942
|  | utile di impresa (C) |  | 10% di (A + B) |  | 45.8513
|  | Totale (A + B + C) |  |  |  | 504.3641
|  | Incidenza manodopera |  |  |  | 30,54%
TOS21_09.V02.021.006 | OPERE A VERDE: I prezzi sono relativi ad un cantiere di nuovo impianto e di manutenzione ordinaria e straordinaria del verde urbano. Riguarda la costruzione, il montaggio e la manutenzione di elementi non costituenti impianti tecnologici che sono necessari a consentire un miglior uso della città nonché la realizzazione e la manutenzione del verde urbano. Comprende in via esemplificativa campi sportivi, terreni di gioco, sistemazioni paesaggistiche, verde attrezzato, recinzioni. - MANUTENZIONE ALBERATURE: quali la potatura di formazione, mantenimento, alleggerimento, di urgenza, spollonatura, spiombatura o riduzione dell’albero, innalzamento e rimonda del secco, bonifica meccanica, espianto di ceppaie, abbattimenti.
Abbattimento di albero, con uso di piattaforma aerea, compreso il trasporto ad impianto di smaltimento autorizzato (compost o inceneritore), escluso i costi di smaltimento e tributi, se dovuti. Esclusa l'estrazione della ceppaia, da lasciare netta a pari livello del terreno o alta circa 1 m secondo indicazione della D.L. - In sede stradale, diametro del tronco a 130 cm da terra compreso fra 14 e 30 cm o altezza della pianta da 6 a 12 m.
Prezzo a cad € 235,59845
Codice analisi | Codice dettaglio | Voce/Articolo | Unita' di misura | Quantita' | Prezzo unitario | Importo
TOS21_09.V02.021.006 | TOS21_AT.N01.015.070 | Attrezzature per la realizzazione e manutenzione del verde - Motosega completa di catena dentata, con motore a scoppio, con barra da 45 cm - 1 mese | ora | 1.3333 | 1.1687 | 1.5583
TOS21_09.V02.021.006 | TOS21_AT.N01.100.914 | Oneri per consumo carburanti, oli e altri materiali - per motoseghe con alimentazione a miscela di benzina | ora | 1.3333 | 3.44 | 4.5867
TOS21_09.V02.021.006 | TOS21_AT.N02.014.009 | Autocarri, motocarri e trattori (MTT=Massa totale a terra, Pu Portata utile) - Autocarro ribaltabile con MTT 5000 Kg e pu 2700 Kg, 2 assi - 1 giorno (nolo a caldo) | ora | 0.16667 | 42.8 | 7.1335
TOS21_09.V02.021.006 | TOS21_AT.N02.014.028 | Autocarri, motocarri e trattori (MTT=Massa totale a terra, Pu Portata utile) - Trattore gommato con potenza fino a 60 HP completo di presa di potenza, impianto distribuzione idraulica e sollevatore ed attacchi per attrezzature (nolo a freddo) - 1 mese | ora | 1.3333 | 9.1075 | 12.1433
TOS21_09.V02.021.006 | TOS21_AT.N02.020.012 | Accessori per trattori o escavatori per la realizzazione e manutenzione del verde - cippatrice - 1 mese | ora | 1.3333 | 0.53125 | 0.70833
TOS21_09.V02.021.006 | TOS21_AT.N02.100.111 | Consumo carburanti, oli e altri materiali - oneri carburante per nolo a freddo mezzi di trasporto, con portata utile superiore a 3500 Kg e fino a 9000 Kg e motrice da 75 cv fino a 220 cv | ora | 1.3333 | 13.66 | 18.2133
TOS21_09.V02.021.006 | TOS21_AT.N06.006.016 | Piattaforme - Diesel a braccio telescopico altezza di lavoro 18 m - 1 mese | ora | 1.3333 | 14.6367 | 19.5156
TOS21_09.V02.021.006 | TOS21_AT.N06.018.001 | Autocarro con gru ruotante con braccio articolato (MTT= massa totale a terra) - MTT 3500 kg con momento massimo di sollevamento di 2500 daNm al gancio mobile sfilamento max 4,5 m, nolo mensile. | ora | 1.1667 | 15 | 17.5001
TOS21_09.V02.021.006 | TOS21_AT.N06.100.900 | Consumo carburanti, oli e altri materiali - oneri carburante per macchine elevatrici - diesel fino a 126 CV | ora | 1.3333 | 13.09 | 17.4533
TOS21_09.V02.021.006 | TOS21_AT.N06.100.900 | Consumo carburanti, oli e altri materiali - oneri carburante per macchine elevatrici - diesel fino a 126 CV | ora | 1.1667 | 13.09 | 15.2717
|  | Totale TOS21_AT |  |  |  | 114.084
TOS21_09.V02.021.006 | TOS21_RU.M04.001.002 | Operaio florovivaistico - Specializzato | ora | 1.3333 | 19.3 | 25.7333
TOS21_09.V02.021.006 | TOS21_RU.M04.001.002 | Operaio florovivaistico - Specializzato | ora | 1.3333 | 19.3 | 25.7333
TOS21_09.V02.021.006 | TOS21_RU.M04.001.005 | Operaio florovivaistico - Comune | ora | 1.3333 | 15.52 | 20.6933
|  | Totale TOS21_RU |  |  |  | 72.1598
|  | Totale Parziale (A) |  |  |  | 186.2438
|  | Spese generali (B) |  | 15% di (A) |  | 27.9366
|  | di cui per oneri sicurezza |  | 3% di (B) |  | 0.8381
|  | utile di impresa (C) |  | 10% di (A + B) |  | 21.418
|  | Totale (A + B + C) |  |  |  | 235.5984
|  | Incidenza manodopera |  |  |  | 32,69%
TOS21_09.V02.021.007 | OPERE A VERDE: I prezzi sono relativi ad un cantiere di nuovo impianto e di manutenzione ordinaria e straordinaria del verde urbano. Riguarda la costruzione, il montaggio e la manutenzione di elementi non costituenti impianti tecnologici che sono necessari a consentire un miglior uso della città nonché la realizzazione e la manutenzione del verde urbano. Comprende in via esemplificativa campi sportivi, terreni di gioco, sistemazioni paesaggistiche, verde attrezzato, recinzioni. - MANUTENZIONE ALBERATURE: quali la potatura di formazione, mantenimento, alleggerimento, di urgenza, spollonatura, spiombatura o riduzione dell’albero, innalzamento e rimonda del secco, bonifica meccanica, espianto di ceppaie, abbattimenti.
Abbattimento di albero, con uso di piattaforma aerea, compreso il trasporto ad impianto di smaltimento autorizzato (compost o inceneritore), escluso i costi di smaltimento e tributi, se dovuti. Esclusa l'estrazione della ceppaia, da lasciare netta a pari livello del terreno o alta circa 1 m secondo indicazione della D.L. - In sede stradale, diametro del tronco a 130 cm da terra da 30 cm a 59 cm o altezza della pianta da 12 a 16 m
Prezzo a cad € 353,39791
Codice analisi | Codice dettaglio | Voce/Articolo | Unita' di misura | Quantita' | Prezzo unitario | Importo
TOS21_09.V02.021.007 | TOS21_AT.N01.015.070 | Attrezzature per la realizzazione e manutenzione del verde - Motosega completa di catena dentata, con motore a scoppio, con barra da 45 cm - 1 mese | ora | 2 | 1.1687 | 2.3375
TOS21_09.V02.021.007 | TOS21_AT.N01.100.914 | Oneri per consumo carburanti, oli e altri materiali - per motoseghe con alimentazione a miscela di benzina | ora | 2 | 3.44 | 6.88
TOS21_09.V02.021.007 | TOS21_AT.N02.014.009 | Autocarri, motocarri e trattori (MTT=Massa totale a terra, Pu Portata utile) - Autocarro ribaltabile con MTT 5000 Kg e pu 2700 Kg, 2 assi - 1 giorno (nolo a caldo) | ora | 0.25 | 42.8 | 10.7
TOS21_09.V02.021.007 | TOS21_AT.N02.014.028 | Autocarri, motocarri e trattori (MTT=Massa totale a terra, Pu Portata utile) - Trattore gommato con potenza fino a 60 HP completo di presa di potenza, impianto distribuzione idraulica e sollevatore ed attacchi per attrezzature (nolo a freddo) - 1 mese | ora | 2 | 9.1075 | 18.215
TOS21_09.V02.021.007 | TOS21_AT.N02.020.012 | Accessori per trattori o escavatori per la realizzazione e manutenzione del verde - cippatrice - 1 mese | ora | 2 | 0.53125 | 1.0625
TOS21_09.V02.021.007 | TOS21_AT.N02.100.111 | Consumo carburanti, oli e altri materiali - oneri carburante per nolo a freddo mezzi di trasporto, con portata utile superiore a 3500 Kg e fino a 9000 Kg e motrice da 75 cv fino a 220 cv | ora | 2 | 13.66 | 27.32
TOS21_09.V02.021.007 | TOS21_AT.N06.006.016 | Piattaforme - Diesel a braccio telescopico altezza di lavoro 18 m - 1 mese | ora | 2 | 14.6367 | 29.2734
TOS21_09.V02.021.007 | TOS21_AT.N06.018.001 | Autocarro con gru ruotante con braccio articolato (MTT= massa totale a terra) - MTT 3500 kg con momento massimo di sollevamento di 2500 daNm al gancio mobile sfilamento max 4,5 m, nolo mensile. | ora | 1.75 | 15 | 26.25
TOS21_09.V02.021.007 | TOS21_AT.N06.100.900 | Consumo carburanti, oli e altri materiali - oneri carburante per macchine elevatrici - diesel fino a 126 CV | ora | 2 | 13.09 | 26.18
TOS21_09.V02.021.007 | TOS21_AT.N06.100.900 | Consumo carburanti, oli e altri materiali - oneri carburante per macchine elevatrici - diesel fino a 126 CV | ora | 1.75 | 13.09 | 22.9075
|  | Totale TOS21_AT |  |  |  | 171.1259
TOS21_09.V02.021.007 | TOS21_RU.M04.001.002 | Operaio florovivaistico - Specializzato | ora | 2 | 19.3 | 38.6
TOS21_09.V02.021.007 | TOS21_RU.M04.001.002 | Operaio florovivaistico - Specializzato | ora | 2 | 19.3 | 38.6
TOS21_09.V02.021.007 | TOS21_RU.M04.001.005 | Operaio florovivaistico - Comune | ora | 2 | 15.52 | 31.04
|  | Totale TOS21_RU |  |  |  | 108.24
|  | Totale Parziale (A) |  |  |  | 279.3659
|  | Spese generali (B) |  | 15% di (A) |  | 41.9049
|  | di cui per oneri sicurezza |  | 3% di (B) |  | 1.2571
|  | utile di impresa (C) |  | 10% di (A + B) |  | 32.1271
|  | Totale (A + B + C) |  |  |  | 353.3979
|  | Incidenza manodopera |  |  |  | 32,69%
TOS21_09.V02.021.008 | OPERE A VERDE: I prezzi sono relativi ad un cantiere di nuovo impianto e di manutenzione ordinaria e straordinaria del verde urbano. Riguarda la costruzione, il montaggio e la manutenzione di elementi non costituenti impianti tecnologici che sono necessari a consentire un miglior uso della città nonché la realizzazione e la manutenzione del verde urbano. Comprende in via esemplificativa campi sportivi, terreni di gioco, sistemazioni paesaggistiche, verde attrezzato, recinzioni. - MANUTENZIONE ALBERATURE: quali la potatura di formazione, mantenimento, alleggerimento, di urgenza, spollonatura, spiombatura o riduzione dell’albero, innalzamento e rimonda del secco, bonifica meccanica, espianto di ceppaie, abbattimenti.
Abbattimento di albero, con uso di piattaforma aerea, compreso il trasporto ad impianto di smaltimento autorizzato (compost o inceneritore), escluso i costi di smaltimento e tributi, se dovuti. Esclusa l'estrazione della ceppaia, da lasciare netta a pari livello del terreno o alta circa 1 m secondo indicazione della D.L. - In sede stradale, diametro del tronco a 130 cm da terra da 60 cm a 89 cm o altezza della pianta da 16 a 23 m
Prezzo a cad € 504,36414
Codice analisi | Codice dettaglio | Voce/Articolo | Unita' di misura | Quantita' | Prezzo unitario | Importo
TOS21_09.V02.021.008 | TOS21_AT.N01.015.070 | Attrezzature per la realizzazione e manutenzione del verde - Motosega completa di catena dentata, con motore a scoppio, con barra da 45 cm - 1 mese | ora | 2.6667 | 1.1687 | 3.1167
TOS21_09.V02.021.008 | TOS21_AT.N01.100.914 | Oneri per consumo carburanti, oli e altri materiali - per motoseghe con alimentazione a miscela di benzina | ora | 2.6667 | 3.44 | 9.1733
TOS21_09.V02.021.008 | TOS21_AT.N02.014.009 | Autocarri, motocarri e trattori (MTT=Massa totale a terra, Pu Portata utile) - Autocarro ribaltabile con MTT 5000 Kg e pu 2700 Kg, 2 assi - 1 giorno (nolo a caldo) | ora | 0.33333 | 42.8 | 14.2665
TOS21_09.V02.021.008 | TOS21_AT.N02.014.028 | Autocarri, motocarri e trattori (MTT=Massa totale a terra, Pu Portata utile) - Trattore gommato con potenza fino a 60 HP completo di presa di potenza, impianto distribuzione idraulica e sollevatore ed attacchi per attrezzature (nolo a freddo) - 1 mese | ora | 2.6667 | 9.1075 | 24.2867
TOS21_09.V02.021.008 | TOS21_AT.N02.020.012 | Accessori per trattori o escavatori per la realizzazione e manutenzione del verde - cippatrice - 1 mese | ora | 2.6667 | 0.53125 | 1.4167
TOS21_09.V02.021.008 | TOS21_AT.N02.100.111 | Consumo carburanti, oli e altri materiali - oneri carburante per nolo a freddo mezzi di trasporto, con portata utile superiore a 3500 Kg e fino a 9000 Kg e motrice da 75 cv fino a 220 cv | ora | 2.6667 | 13.66 | 36.4267
TOS21_09.V02.021.008 | TOS21_AT.N06.006.031 | Piattaforme - Piattaforma Autocarrata articolata o telescopica altezza di lavoro 26 m - 1 mese | ora | 2.6667 | 24.4688 | 65.2501
TOS21_09.V02.021.008 | TOS21_AT.N06.018.001 | Autocarro con gru ruotante con braccio articolato (MTT= massa totale a terra) - MTT 3500 kg con momento massimo di sollevamento di 2500 daNm al gancio mobile sfilamento max 4,5 m, nolo mensile. | ora | 2.3333 | 15 | 34.9999
TOS21_09.V02.021.008 | TOS21_AT.N06.100.900 | Consumo carburanti, oli e altri materiali - oneri carburante per macchine elevatrici - diesel fino a 126 CV | ora | 2.3333 | 13.09 | 30.5433
TOS21_09.V02.021.008 | TOS21_AT.N06.100.900 | Consumo carburanti, oli e altri materiali - oneri carburante per macchine elevatrici - diesel fino a 126 CV | ora | 2.6667 | 13.09 | 34.9067
|  | Totale TOS21_AT |  |  |  | 254.3866
TOS21_09.V02.021.008 | TOS21_RU.M04.001.002 | Operaio florovivaistico - Specializzato | ora | 2.6667 | 19.3 | 51.4667
TOS21_09.V02.021.008 | TOS21_RU.M04.001.002 | Operaio florovivaistico - Specializzato | ora | 2.6667 | 19.3 | 51.4667
TOS21_09.V02.021.008 | TOS21_RU.M04.001.005 | Operaio florovivaistico - Comune | ora | 2.6667 | 15.52 | 41.3867
|  | Totale TOS21_RU |  |  |  | 144.3202
|  | Totale Parziale (A) |  |  |  | 398.7068
|  | Spese generali (B) |  | 15% di (A) |  | 59.806
|  | di cui per oneri sicurezza |  | 3% di (B) |  | 1.7942
|  | utile di impresa (C) |  | 10% di (A + B) |  | 45.8513
|  | Totale (A + B + C) |  |  |  | 504.3641
|  | Incidenza manodopera |  |  |  | 30,54%
TOS21_09.V02.021.009 | OPERE A VERDE: I prezzi sono relativi ad un cantiere di nuovo impianto e di manutenzione ordinaria e straordinaria del verde urbano. Riguarda la costruzione, il montaggio e la manutenzione di elementi non costituenti impianti tecnologici che sono necessari a consentire un miglior uso della città nonché la realizzazione e la manutenzione del verde urbano. Comprende in via esemplificativa campi sportivi, terreni di gioco, sistemazioni paesaggistiche, verde attrezzato, recinzioni. - MANUTENZIONE ALBERATURE: quali la potatura di formazione, mantenimento, alleggerimento, di urgenza, spollonatura, spiombatura o riduzione dell’albero, innalzamento e rimonda del secco, bonifica meccanica, espianto di ceppaie, abbattimenti.
Abbattimento di albero, con uso di piattaforma aerea, compreso il trasporto ad impianto di smaltimento autorizzato (compost o inceneritore), escluso i costi di smaltimento e tributi, se dovuti. Esclusa l'estrazione della ceppaia, da lasciare netta a pari livello del terreno o alta circa 1 m secondo indicazione della D.L. - In sede stradale, diametro del tronco a 130 cm da terra oltre 90 cm o altezza della pianta oltre 23 m.
Prezzo a cad € 756,54590
Codice analisi | Codice dettaglio | Voce/Articolo | Unita' di misura | Quantita' | Prezzo unitario | Importo
TOS21_09.V02.021.009 | TOS21_AT.N01.015.070 | Attrezzature per la realizzazione e manutenzione del verde - Motosega completa di catena dentata, con motore a scoppio, con barra da 45 cm - 1 mese | ora | 4 | 1.1687 | 4.675
TOS21_09.V02.021.009 | TOS21_AT.N01.100.914 | Oneri per consumo carburanti, oli e altri materiali - per motoseghe con alimentazione a miscela di benzina | ora | 4 | 3.44 | 13.76
TOS21_09.V02.021.009 | TOS21_AT.N02.014.009 | Autocarri, motocarri e trattori (MTT=Massa totale a terra, Pu Portata utile) - Autocarro ribaltabile con MTT 5000 Kg e pu 2700 Kg, 2 assi - 1 giorno (nolo a caldo) | ora | 0.5 | 42.8 | 21.4
TOS21_09.V02.021.009 | TOS21_AT.N02.014.028 | Autocarri, motocarri e trattori (MTT=Massa totale a terra, Pu Portata utile) - Trattore gommato con potenza fino a 60 HP completo di presa di potenza, impianto distribuzione idraulica e sollevatore ed attacchi per attrezzature (nolo a freddo) - 1 mese | ora | 4 | 9.1075 | 36.43
TOS21_09.V02.021.009 | TOS21_AT.N02.020.012 | Accessori per trattori o escavatori per la realizzazione e manutenzione del verde - cippatrice - 1 mese | ora | 4 | 0.53125 | 2.125
TOS21_09.V02.021.009 | TOS21_AT.N02.100.111 | Consumo carburanti, oli e altri materiali - oneri carburante per nolo a freddo mezzi di trasporto, con portata utile superiore a 3500 Kg e fino a 9000 Kg e motrice da 75 cv fino a 220 cv | ora | 4 | 13.66 | 54.64
TOS21_09.V02.021.009 | TOS21_AT.N06.006.031 | Piattaforme - Piattaforma Autocarrata articolata o telescopica altezza di lavoro 26 m - 1 mese | ora | 4 | 24.4688 | 97.875
TOS21_09.V02.021.009 | TOS21_AT.N06.018.001 | Autocarro con gru ruotante con braccio articolato (MTT= massa totale a terra) - MTT 3500 kg con momento massimo di sollevamento di 2500 daNm al gancio mobile sfilamento max 4,5 m, nolo mensile. | ora | 3.5 | 15 | 52.5
TOS21_09.V02.021.009 | TOS21_AT.N06.100.900 | Consumo carburanti, oli e altri materiali - oneri carburante per macchine elevatrici - diesel fino a 126 CV | ora | 3.5 | 13.09 | 45.815
TOS21_09.V02.021.009 | TOS21_AT.N06.100.900 | Consumo carburanti, oli e altri materiali - oneri carburante per macchine elevatrici - diesel fino a 126 CV | ora | 4 | 13.09 | 52.36
|  | Totale TOS21_AT |  |  |  | 381.58
TOS21_09.V02.021.009 | TOS21_RU.M04.001.002 | Operaio florovivaistico - Specializzato | ora | 4 | 19.3 | 77.2
TOS21_09.V02.021.009 | TOS21_RU.M04.001.002 | Operaio florovivaistico - Specializzato | ora | 4 | 19.3 | 77.2
TOS21_09.V02.021.009 | TOS21_RU.M04.001.005 | Operaio florovivaistico - Comune | ora | 4 | 15.52 | 62.08
|  | Totale TOS21_RU |  |  |  | 216.48
|  | Totale Parziale (A) |  |  |  | 598.06
|  | Spese generali (B) |  | 15% di (A) |  | 89.709
|  | di cui per oneri sicurezza |  | 3% di (B) |  | 2.6913
|  | utile di impresa (C) |  | 10% di (A + B) |  | 68.7769
|  | Totale (A + B + C) |  |  |  | 756.5459
|  | Incidenza manodopera |  |  |  | 30,54%
TOS21_09.V02.021.010 | OPERE A VERDE: I prezzi sono relativi ad un cantiere di nuovo impianto e di manutenzione ordinaria e straordinaria del verde urbano. Riguarda la costruzione, il montaggio e la manutenzione di elementi non costituenti impianti tecnologici che sono necessari a consentire un miglior uso della città nonché la realizzazione e la manutenzione del verde urbano. Comprende in via esemplificativa campi sportivi, terreni di gioco, sistemazioni paesaggistiche, verde attrezzato, recinzioni. - MANUTENZIONE ALBERATURE: quali la potatura di formazione, mantenimento, alleggerimento, di urgenza, spollonatura, spiombatura o riduzione dell’albero, innalzamento e rimonda del secco, bonifica meccanica, espianto di ceppaie, abbattimenti.
Abbattimento di albero, con uso di piattaforma aerea, compreso il trasporto ad impianto di smaltimento autorizzato (compost o inceneritore), escluso i costi di smaltimento e tributi, se dovuti. Esclusa l'estrazione della ceppaia, da lasciare netta a pari livello del terreno o alta circa 1 m secondo indicazione della D.L. - in sede stradale e/o con una o più particolari difficoltà logistiche in relazione alla viabilità e all’intensità del traffico veicolare, alla pressione antropica, alla presenza di infrastrutture pubbliche o private, alla vicinanza di confine con proprietà diverse e - conseguentemente – con particolare difficoltà nel taglio e l’atterramento dei rami, e delle porzioni di tronco, nonché nel concentramento e nell’asportazione degli stessi. Anche con l'ausilio delle tecniche di tree-climbing. Compreso ogni onere relativo all’esecuzione di quanto necessario o eventualmente richiesto dalla DL per allestimento di cantiere stradale, per disinfezione degli strumenti di taglio, riguardo all’altezza della ceppaia e alla sua segnalazione, per pulizia dell’area a conclusione.
Prezzo a cad € 965,41638
Codice analisi | Codice dettaglio | Voce/Articolo | Unita' di misura | Quantita' | Prezzo unitario | Importo
TOS21_09.V02.021.010 | TOS21_AT.N01.015.070 | Attrezzature per la realizzazione e manutenzione del verde - Motosega completa di catena dentata, con motore a scoppio, con barra da 45 cm - 1 mese | ora | 8 | 1.1687 | 9.35
TOS21_09.V02.021.010 | TOS21_AT.N01.100.914 | Oneri per consumo carburanti, oli e altri materiali - per motoseghe con alimentazione a miscela di benzina | ora | 8 | 3.44 | 27.52
TOS21_09.V02.021.010 | TOS21_AT.N02.014.009 | Autocarri, motocarri e trattori (MTT=Massa totale a terra, Pu Portata utile) - Autocarro ribaltabile con MTT 5000 Kg e pu 2700 Kg, 2 assi - 1 giorno (nolo a caldo) | ora | 0.5 | 42.8 | 21.4
TOS21_09.V02.021.010 | TOS21_AT.N02.014.028 | Autocarri, motocarri e trattori (MTT=Massa totale a terra, Pu Portata utile) - Trattore gommato con potenza fino a 60 HP completo di presa di potenza, impianto distribuzione idraulica e sollevatore ed attacchi per attrezzature (nolo a freddo) - 1 mese | ora | 4 | 9.1075 | 36.43
TOS21_09.V02.021.010 | TOS21_AT.N02.020.012 | Accessori per trattori o escavatori per la realizzazione e manutenzione del verde - cippatrice - 1 mese | ora | 4 | 0.53125 | 2.125
TOS21_09.V02.021.010 | TOS21_AT.N02.100.111 | Consumo carburanti, oli e altri materiali - oneri carburante per nolo a freddo mezzi di trasporto, con portata utile superiore a 3500 Kg e fino a 9000 Kg e motrice da 75 cv fino a 220 cv | ora | 4 | 13.66 | 54.64
TOS21_09.V02.021.010 | TOS21_AT.N06.006.031 | Piattaforme - Piattaforma Autocarrata articolata o telescopica altezza di lavoro 26 m - 1 mese | ora | 4 | 24.4688 | 97.875
TOS21_09.V02.021.010 | TOS21_AT.N06.018.001 | Autocarro con gru ruotante con braccio articolato (MTT= massa totale a terra) - MTT 3500 kg con momento massimo di sollevamento di 2500 daNm al gancio mobile sfilamento max 4,5 m, nolo mensile. | ora | 3.5 | 15 | 52.5
TOS21_09.V02.021.010 | TOS21_AT.N06.100.900 | Consumo carburanti, oli e altri materiali - oneri carburante per macchine elevatrici - diesel fino a 126 CV | ora | 3.5 | 13.09 | 45.815
TOS21_09.V02.021.010 | TOS21_AT.N06.100.900 | Consumo carburanti, oli e altri materiali - oneri carburante per macchine elevatrici - diesel fino a 126 CV | ora | 4 | 13.09 | 52.36
|  | Totale TOS21_AT |  |  |  | 400.015
TOS21_09.V02.021.010 | TOS21_RU.M04.001.002 | Operaio florovivaistico - Specializzato | ora | 8 | 19.3 | 154.4
TOS21_09.V02.021.010 | TOS21_RU.M04.001.002 | Operaio florovivaistico - Specializzato | ora | 4 | 19.3 | 77.2
TOS21_09.V02.021.010 | TOS21_RU.M04.001.004 | Operaio florovivaistico - Qualificato | ora | 4 | 17.37 | 69.48
TOS21_09.V02.021.010 | TOS21_RU.M04.001.005 | Operaio florovivaistico - Comune | ora | 4 | 15.52 | 62.08
|  | Totale TOS21_RU |  |  |  | 363.16
|  | Totale Parziale (A) |  |  |  | 763.175
|  | Spese generali (B) |  | 15% di (A) |  | 114.4762
|  | di cui per oneri sicurezza |  | 3% di (B) |  | 3.4343
|  | utile di impresa (C) |  | 10% di (A + B) |  | 87.7651
|  | Totale (A + B + C) |  |  |  | 965.4164
|  | Incidenza manodopera |  |  |  | 39,13%
TOS21_09.V02.050.001 | OPERE A VERDE: I prezzi sono relativi ad un cantiere di nuovo impianto e di manutenzione ordinaria e straordinaria del verde urbano. Riguarda la costruzione, il montaggio e la manutenzione di elementi non costituenti impianti tecnologici che sono necessari a consentire un miglior uso della città nonché la realizzazione e la manutenzione del verde urbano. Comprende in via esemplificativa campi sportivi, terreni di gioco, sistemazioni paesaggistiche, verde attrezzato, recinzioni. - MANUTENZIONE ALBERATURE: quali la potatura di formazione, mantenimento, alleggerimento, di urgenza, spollonatura, spiombatura o riduzione dell’albero, innalzamento e rimonda del secco, bonifica meccanica, espianto di ceppaie, abbattimenti.
Irrigazione di soccorso con autobotte attrezzata per l'irrigazione (80 litri per pianta) acqua fornita dal committente - di alberi isolati
Prezzo a cad € 5,20583
Codice analisi | Codice dettaglio | Voce/Articolo | Unita' di misura | Quantita' | Prezzo unitario | Importo
TOS21_09.V02.050.001 | TOS21_AT.N02.014.070 | Autocarri, motocarri e trattori (MTT=Massa totale a terra, Pu Portata utile) - Cisterna attrezzata per l'irrigazione capacità da 2000 litri (nolo a freddo) - 1 mese | ora | 0.07333 | 5.83 | 0.42751
TOS21_09.V02.050.001 | TOS21_AT.N02.014.109 | Autocarri, motocarri e trattori (MTT=Massa totale a terra, Pu Portata utile) - Autocarro ribaltabile con MTT 5000 Kg e pu 2700 Kg, 2 assi - 1 giorno (nolo a freddo) | ora | 0.07333 | 5.91 | 0.43338
TOS21_09.V02.050.001 | TOS21_AT.N02.100.101 | Consumo carburanti, oli e altri materiali - oneri carburante per nolo a freddo mezzi di trasporto portata utile inferiore o pari a 3500 Kg | ora | 0.07333 | 7.71 | 0.56537
|  | Totale TOS21_AT |  |  |  | 1.4263
TOS21_09.V02.050.001 | TOS21_RU.M04.001.002 | Operaio florovivaistico - Specializzato | ora | 0.07333 | 19.3 | 1.4153
TOS21_09.V02.050.001 | TOS21_RU.M04.001.004 | Operaio florovivaistico - Qualificato | ora | 0.07333 | 17.37 | 1.2737
|  | Totale TOS21_RU |  |  |  | 2.689
|  | Totale Parziale (A) |  |  |  | 4.1153
|  | Spese generali (B) |  | 15% di (A) |  | 0.61729
|  | di cui per oneri sicurezza |  | 2% di (B) |  | 0.012346
|  | utile di impresa (C) |  | 10% di (A + B) |  | 0.47326
|  | Totale (A + B + C) |  |  |  | 5.2058
|  | Incidenza manodopera |  |  |  | 51,65%
TOS21_09.V02.050.002 | OPERE A VERDE: I prezzi sono relativi ad un cantiere di nuovo impianto e di manutenzione ordinaria e straordinaria del verde urbano. Riguarda la costruzione, il montaggio e la manutenzione di elementi non costituenti impianti tecnologici che sono necessari a consentire un miglior uso della città nonché la realizzazione e la manutenzione del verde urbano. Comprende in via esemplificativa campi sportivi, terreni di gioco, sistemazioni paesaggistiche, verde attrezzato, recinzioni. - MANUTENZIONE ALBERATURE: quali la potatura di formazione, mantenimento, alleggerimento, di urgenza, spollonatura, spiombatura o riduzione dell’albero, innalzamento e rimonda del secco, bonifica meccanica, espianto di ceppaie, abbattimenti.
Irrigazione di soccorso con autobotte attrezzata per l'irrigazione (80 litri per pianta) acqua fornita dal committente - di alberi in filare o in gruppi
Prezzo a cad € 3,78599
Codice analisi | Codice dettaglio | Voce/Articolo | Unita' di misura | Quantita' | Prezzo unitario | Importo
TOS21_09.V02.050.002 | TOS21_AT.N02.014.070 | Autocarri, motocarri e trattori (MTT=Massa totale a terra, Pu Portata utile) - Cisterna attrezzata per l'irrigazione capacità da 2000 litri (nolo a freddo) - 1 mese | ora | 0.05333 | 5.83 | 0.31091
TOS21_09.V02.050.002 | TOS21_AT.N02.014.109 | Autocarri, motocarri e trattori (MTT=Massa totale a terra, Pu Portata utile) - Autocarro ribaltabile con MTT 5000 Kg e pu 2700 Kg, 2 assi - 1 giorno (nolo a freddo) | ora | 0.05333 | 5.91 | 0.31518
TOS21_09.V02.050.002 | TOS21_AT.N02.100.101 | Consumo carburanti, oli e altri materiali - oneri carburante per nolo a freddo mezzi di trasporto portata utile inferiore o pari a 3500 Kg | ora | 0.05333 | 7.71 | 0.41117
|  | Totale TOS21_AT |  |  |  | 1.0373
TOS21_09.V02.050.002 | TOS21_RU.M04.001.002 | Operaio florovivaistico - Specializzato | ora | 0.05333 | 19.3 | 1.0293
TOS21_09.V02.050.002 | TOS21_RU.M04.001.004 | Operaio florovivaistico - Qualificato | ora | 0.05333 | 17.37 | 0.92634
|  | Totale TOS21_RU |  |  |  | 1.9556
|  | Totale Parziale (A) |  |  |  | 2.9929
|  | Spese generali (B) |  | 15% di (A) |  | 0.44893
|  | di cui per oneri sicurezza |  | 2% di (B) |  | 0.0089786
|  | utile di impresa (C) |  | 10% di (A + B) |  | 0.34418
|  | Totale (A + B + C) |  |  |  | 3.786
|  | Incidenza manodopera |  |  |  | 51,65%
TOS21_09.V03.001.001 | OPERE A VERDE: I prezzi sono relativi ad un cantiere di nuovo impianto e di manutenzione ordinaria e straordinaria del verde urbano. Riguarda la costruzione, il montaggio e la manutenzione di elementi non costituenti impianti tecnologici che sono necessari a consentire un miglior uso della città nonché la realizzazione e la manutenzione del verde urbano. Comprende in via esemplificativa campi sportivi, terreni di gioco, sistemazioni paesaggistiche, verde attrezzato, recinzioni. - OPERAZIONI D’IMPIANTO: quali messa a dimora di piante (siepi, cespugli, erbacee perenni e fioriture stagionali) e alberi, realizzazione di siepi, concimazione.
Messa a dimora, compreso la preparazione del terreno, la concimazione di base (concime granulare ternario in dose 50 g/mq), escluso lo scavo e la fornitura delle piante . - di siepi e cespugli
Prezzo a cad € 0,99125
Codice analisi | Codice dettaglio | Voce/Articolo | Unita' di misura | Quantita' | Prezzo unitario | Importo
TOS21_09.V03.001.001 | TOS21_PR.P45.001.010 | Terre, terricciati e ammendanti - Concime chimico granulare N-P-K con microelementi | kg | 0.02 | 0.58 | 0.0116
|  | Totale TOS21_PR |  |  |  | 0.0116
TOS21_09.V03.001.001 | TOS21_RU.M04.001.002 | Operaio florovivaistico - Specializzato | ora | 0.04 | 19.3 | 0.772
|  | Totale TOS21_RU |  |  |  | 0.772
|  | Totale Parziale (A) |  |  |  | 0.7836
|  | Spese generali (B) |  | 15% di (A) |  | 0.11754
|  | di cui per oneri sicurezza |  | 2% di (B) |  | 0.0023508
|  | utile di impresa (C) |  | 10% di (A + B) |  | 0.090114
|  | Totale (A + B + C) |  |  |  | 0.99125
|  | Incidenza manodopera |  |  |  | 77,88%
TOS21_09.V03.001.002 | OPERE A VERDE: I prezzi sono relativi ad un cantiere di nuovo impianto e di manutenzione ordinaria e straordinaria del verde urbano. Riguarda la costruzione, il montaggio e la manutenzione di elementi non costituenti impianti tecnologici che sono necessari a consentire un miglior uso della città nonché la realizzazione e la manutenzione del verde urbano. Comprende in via esemplificativa campi sportivi, terreni di gioco, sistemazioni paesaggistiche, verde attrezzato, recinzioni. - OPERAZIONI D’IMPIANTO: quali messa a dimora di piante (siepi, cespugli, erbacee perenni e fioriture stagionali) e alberi, realizzazione di siepi, concimazione.
Messa a dimora, compreso la preparazione del terreno, la concimazione di base (concime granulare ternario in dose 50 g/mq), escluso lo scavo e la fornitura delle piante . - di erbacee perenni (circa 15 piante al mq)
Prezzo a m² € 5,93902
Codice analisi | Codice dettaglio | Voce/Articolo | Unita' di misura | Quantita' | Prezzo unitario | Importo
TOS21_09.V03.001.002 | TOS21_PR.P45.001.010 | Terre, terricciati e ammendanti - Concime chimico granulare N-P-K con microelementi | kg | 0.05 | 0.58 | 0.029
|  | Totale TOS21_PR |  |  |  | 0.029
TOS21_09.V03.001.002 | TOS21_RU.M04.001.002 | Operaio florovivaistico - Specializzato | ora | 0.134 | 19.3 | 2.5862
TOS21_09.V03.001.002 | TOS21_RU.M04.001.005 | Operaio florovivaistico - Comune | ora | 0.134 | 15.52 | 2.0797
|  | Totale TOS21_RU |  |  |  | 4.6659
|  | Totale Parziale (A) |  |  |  | 4.6949
|  | Spese generali (B) |  | 15% di (A) |  | 0.70423
|  | di cui per oneri sicurezza |  | 2% di (B) |  | 0.014085
|  | utile di impresa (C) |  | 10% di (A + B) |  | 0.53991
|  | Totale (A + B + C) |  |  |  | 5.939
|  | Incidenza manodopera |  |  |  | 78,56%
TOS21_09.V03.001.003 | OPERE A VERDE: I prezzi sono relativi ad un cantiere di nuovo impianto e di manutenzione ordinaria e straordinaria del verde urbano. Riguarda la costruzione, il montaggio e la manutenzione di elementi non costituenti impianti tecnologici che sono necessari a consentire un miglior uso della città nonché la realizzazione e la manutenzione del verde urbano. Comprende in via esemplificativa campi sportivi, terreni di gioco, sistemazioni paesaggistiche, verde attrezzato, recinzioni. - OPERAZIONI D’IMPIANTO: quali messa a dimora di piante (siepi, cespugli, erbacee perenni e fioriture stagionali) e alberi, realizzazione di siepi, concimazione.
Messa a dimora, compreso la preparazione del terreno, la concimazione di base (concime granulare ternario in dose 50 g/mq), escluso lo scavo e la fornitura delle piante . - di fioritura stagionale (circa 40 piante al mq)
Prezzo a m² € 10,60804
Codice analisi | Codice dettaglio | Voce/Articolo | Unita' di misura | Quantita' | Prezzo unitario | Importo
TOS21_09.V03.001.003 | TOS21_PR.P45.001.010 | Terre, terricciati e ammendanti - Concime chimico granulare N-P-K con microelementi | kg | 0.05 | 0.58 | 0.029
|  | Totale TOS21_PR |  |  |  | 0.029
TOS21_09.V03.001.003 | TOS21_RU.M04.001.002 | Operaio florovivaistico - Specializzato | ora | 0.24 | 19.3 | 4.632
TOS21_09.V03.001.003 | TOS21_RU.M04.001.005 | Operaio florovivaistico - Comune | ora | 0.24 | 15.52 | 3.7248
|  | Totale TOS21_RU |  |  |  | 8.3568
|  | Totale Parziale (A) |  |  |  | 8.3858
|  | Spese generali (B) |  | 15% di (A) |  | 1.2579
|  | di cui per oneri sicurezza |  | 2% di (B) |  | 0.025157
|  | utile di impresa (C) |  | 10% di (A + B) |  | 0.96437
|  | Totale (A + B + C) |  |  |  | 10.608
|  | Incidenza manodopera |  |  |  | 78,78%
TOS21_09.V03.003.001 | OPERE A VERDE: I prezzi sono relativi ad un cantiere di nuovo impianto e di manutenzione ordinaria e straordinaria del verde urbano. Riguarda la costruzione, il montaggio e la manutenzione di elementi non costituenti impianti tecnologici che sono necessari a consentire un miglior uso della città nonché la realizzazione e la manutenzione del verde urbano. Comprende in via esemplificativa campi sportivi, terreni di gioco, sistemazioni paesaggistiche, verde attrezzato, recinzioni. - OPERAZIONI D’IMPIANTO: quali messa a dimora di piante (siepi, cespugli, erbacee perenni e fioriture stagionali) e alberi, realizzazione di siepi, concimazione.
Realizzazione di aiuola per erbacee perenni e/o arbusti pacciamata con telo in fibra di cocco. - dimensione del vaso da 16 - 24
Prezzo a m² € 13,16062
Codice analisi | Codice dettaglio | Voce/Articolo | Unita' di misura | Quantita' | Prezzo unitario | Importo
TOS21_09.V03.003.001 | TOS21_AT.N01.015.046 | Attrezzature per la realizzazione e manutenzione del verde - Motocoltivatore con motore a scoppio, 15 HP circa, larghezza lavoro fino a 55 cm, con fresa, lama a pettine, carotatrice o altro attrezzo - 1 mese | ora | 0.08 | 1.95 | 0.156
TOS21_09.V03.003.001 | TOS21_AT.N01.100.911 | Oneri per consumo carburanti, oli e altri materiali - per macchine operatrici - fino a 15 CV - con alimentazione a benzina (decespugliatori, tosaerba, ecc.) | ora | 0.08 | 2.46 | 0.1968
|  | Totale TOS21_AT |  |  |  | 0.3528
TOS21_09.V03.003.001 | TOS21_PR.P45.001.002 | Terre, terricciati e ammendanti - Torba bionda tedesca pH4,5-6,5 pressata in sacchi da 250 litri. | m³ | 0.01 | 48 | 0.48
TOS21_09.V03.003.001 | TOS21_PR.P45.001.012 | Terre, terricciati e ammendanti - concime organico stallatico pellettato o in polvere, in sacchi. | kg | 10 | 0.198 | 1.98
TOS21_09.V03.003.001 | TOS21_PR.P45.010.007 | Materiali accessori - Telo pacciamante in fibra di cocco 400-500 g/mq | m² | 1 | 2.24 | 2.24
TOS21_09.V03.003.001 | TOS21_PR.P45.010.011 | Materiali accessori - Lapillo vulcanico | m³ | 0.019 | 53.75 | 1.0212
|  | Totale TOS21_PR |  |  |  | 5.7213
TOS21_09.V03.003.001 | TOS21_RU.M04.001.002 | Operaio florovivaistico - Specializzato | ora | 0.08 | 19.3 | 1.544
TOS21_09.V03.003.001 | TOS21_RU.M04.001.002 | Operaio florovivaistico - Specializzato | ora | 0.08 | 19.3 | 1.544
TOS21_09.V03.003.001 | TOS21_RU.M04.001.005 | Operaio florovivaistico - Comune | ora | 0.08 | 15.52 | 1.2416
|  | Totale TOS21_RU |  |  |  | 4.3296
|  | Totale Parziale (A) |  |  |  | 10.4037
|  | Spese generali (B) |  | 15% di (A) |  | 1.5605
|  | di cui per oneri sicurezza |  | 2% di (B) |  | 0.031211
|  | utile di impresa (C) |  | 10% di (A + B) |  | 1.1964
|  | Totale (A + B + C) |  |  |  | 13.1606
|  | Incidenza manodopera |  |  |  | 32,9%
TOS21_09.V03.005.001 | OPERE A VERDE: I prezzi sono relativi ad un cantiere di nuovo impianto e di manutenzione ordinaria e straordinaria del verde urbano. Riguarda la costruzione, il montaggio e la manutenzione di elementi non costituenti impianti tecnologici che sono necessari a consentire un miglior uso della città nonché la realizzazione e la manutenzione del verde urbano. Comprende in via esemplificativa campi sportivi, terreni di gioco, sistemazioni paesaggistiche, verde attrezzato, recinzioni. - OPERAZIONI D’IMPIANTO: quali messa a dimora di piante (siepi, cespugli, erbacee perenni e fioriture stagionali) e alberi, realizzazione di siepi, concimazione.
Piantagione di albero, escluso lo scavo e la fornitura dello stesso, compreso la concimazione (0,5 kg a pianta di concime chimico), il rinterro, la predisposizione della formella e l'interramento del tubo corrugato drenante. - in area verde, parchi o giardini, compreso il posizionamento, la fornitura e la posa in opera di un tutore in legno di pino tornito e impregnato a pressione.
Prezzo a cad € 20,43077
Codice analisi | Codice dettaglio | Voce/Articolo | Unita' di misura | Quantita' | Prezzo unitario | Importo
TOS21_09.V03.005.001 | TOS21_PR.P08.025.014 | Legname vario - Palo di pino appuntito trattato con impregnante in autoclave, diametro 6 cm | ml | 2.5 | 1.0461 | 2.6154
TOS21_09.V03.005.001 | TOS21_PR.P15.161.002 | Tubo fessurato flessibile in PVC , corrugato, per drenaggio, con tagli lungo l'intera circonferenza in numero fino a 8, larghi 1,3 mm circa, superficie di captazione non inferiore a 30 cmq per ogni metro, in rotoli. - Diametro esterno 110 mm | m | 1.5 | 1.1699 | 1.7548
TOS21_09.V03.005.001 | TOS21_PR.P45.001.010 | Terre, terricciati e ammendanti - Concime chimico granulare N-P-K con microelementi | kg | 0.5 | 0.58 | 0.29
|  | Totale TOS21_PR |  |  |  | 4.6602
TOS21_09.V03.005.001 | TOS21_RU.M04.001.002 | Operaio florovivaistico - Specializzato | ora | 0.33 | 19.3 | 6.369
TOS21_09.V03.005.001 | TOS21_RU.M04.001.005 | Operaio florovivaistico - Comune | ora | 0.33 | 15.52 | 5.1216
|  | Totale TOS21_RU |  |  |  | 11.4906
|  | Totale Parziale (A) |  |  |  | 16.1508
|  | Spese generali (B) |  | 15% di (A) |  | 2.4226
|  | di cui per oneri sicurezza |  | 2% di (B) |  | 0.048452
|  | utile di impresa (C) |  | 10% di (A + B) |  | 1.8573
|  | Totale (A + B + C) |  |  |  | 20.4308
|  | Incidenza manodopera |  |  |  | 56,24%
TOS21_09.V03.005.002 | OPERE A VERDE: I prezzi sono relativi ad un cantiere di nuovo impianto e di manutenzione ordinaria e straordinaria del verde urbano. Riguarda la costruzione, il montaggio e la manutenzione di elementi non costituenti impianti tecnologici che sono necessari a consentire un miglior uso della città nonché la realizzazione e la manutenzione del verde urbano. Comprende in via esemplificativa campi sportivi, terreni di gioco, sistemazioni paesaggistiche, verde attrezzato, recinzioni. - OPERAZIONI D’IMPIANTO: quali messa a dimora di piante (siepi, cespugli, erbacee perenni e fioriture stagionali) e alberi, realizzazione di siepi, concimazione.
Piantagione di albero, escluso lo scavo e la fornitura dello stesso, compreso la concimazione (0,5 kg a pianta di concime chimico), il rinterro, la predisposizione della formella e l'interramento del tubo corrugato drenante. - in area verde, parchi o giardini, compreso il posizionamento anche con mezzi meccanici, la fornitura e la posa in opera di 2-3 tutori di pino tornito e impregnato a pressione.
Prezzo a cad € 46,24050
Codice analisi | Codice dettaglio | Voce/Articolo | Unita' di misura | Quantita' | Prezzo unitario | Importo
TOS21_09.V03.005.002 | TOS21_AT.N01.001.008 | Macchine per movimento terra e accessori - Miniescavatore a cingoli con massa in assetto operativo fino a 2500 kg - 1 mese | ora | 0.25 | 8.8058 | 2.2014
TOS21_09.V03.005.002 | TOS21_AT.N01.001.901 | Macchine per movimento terra e accessori - oneri consumo carburanti, oli e altri materiali - macchine movimento terra fino a 10.000 kg - fino 125 CV | ora | 0.25 | 13.09 | 3.2725
|  | Totale TOS21_AT |  |  |  | 5.4739
TOS21_09.V03.005.002 | TOS21_PR.P08.025.014 | Legname vario - Palo di pino appuntito trattato con impregnante in autoclave, diametro 6 cm | ml | 6.5 | 1.0461 | 6.8
TOS21_09.V03.005.002 | TOS21_PR.P15.161.002 | Tubo fessurato flessibile in PVC , corrugato, per drenaggio, con tagli lungo l'intera circonferenza in numero fino a 8, larghi 1,3 mm circa, superficie di captazione non inferiore a 30 cmq per ogni metro, in rotoli. - Diametro esterno 110 mm | m | 1.5 | 1.1699 | 1.7548
TOS21_09.V03.005.002 | TOS21_PR.P45.001.010 | Terre, terricciati e ammendanti - Concime chimico granulare N-P-K con microelementi | kg | 0.5 | 0.58 | 0.29
|  | Totale TOS21_PR |  |  |  | 8.8448
TOS21_09.V03.005.002 | TOS21_RU.M04.001.002 | Operaio florovivaistico - Specializzato | ora | 0.5 | 19.3 | 9.65
TOS21_09.V03.005.002 | TOS21_RU.M04.001.002 | Operaio florovivaistico - Specializzato | ora | 0.25 | 19.3 | 4.825
TOS21_09.V03.005.002 | TOS21_RU.M04.001.005 | Operaio florovivaistico - Comune | ora | 0.5 | 15.52 | 7.76
|  | Totale TOS21_RU |  |  |  | 22.235
|  | Totale Parziale (A) |  |  |  | 36.5538
|  | Spese generali (B) |  | 15% di (A) |  | 5.4831
|  | di cui per oneri sicurezza |  | 2% di (B) |  | 0.10966
|  | utile di impresa (C) |  | 10% di (A + B) |  | 4.2037
|  | Totale (A + B + C) |  |  |  | 46.2405
|  | Incidenza manodopera |  |  |  | 48,09%
TOS21_09.V03.005.003 | OPERE A VERDE: I prezzi sono relativi ad un cantiere di nuovo impianto e di manutenzione ordinaria e straordinaria del verde urbano. Riguarda la costruzione, il montaggio e la manutenzione di elementi non costituenti impianti tecnologici che sono necessari a consentire un miglior uso della città nonché la realizzazione e la manutenzione del verde urbano. Comprende in via esemplificativa campi sportivi, terreni di gioco, sistemazioni paesaggistiche, verde attrezzato, recinzioni. - OPERAZIONI D’IMPIANTO: quali messa a dimora di piante (siepi, cespugli, erbacee perenni e fioriture stagionali) e alberi, realizzazione di siepi, concimazione.
Piantagione di albero, escluso lo scavo e la fornitura dello stesso, compreso la concimazione (0,5 kg a pianta di concime chimico), il rinterro, la predisposizione della formella e l'interramento del tubo corrugato drenante. - in sede stradale, con l'allestimento di cantiere come da Codice della Strada, compreso fornitura e posa in opera di un tutore in legno di pino tornito e impregnato a pressione e la fornitura di nuova terra (60*60*60 cm) per il reinterro con riempimento fino al colletto.
Prezzo a cad € 31,41164
Codice analisi | Codice dettaglio | Voce/Articolo | Unita' di misura | Quantita' | Prezzo unitario | Importo
TOS21_09.V03.005.003 | TOS21_PR.P01.002.061 | Sabbie, ghiaie ed inerti vari - Terra da coltivo selezionata scevra da sassi | Tn | 0.37 | 7.4625 | 2.7611
TOS21_09.V03.005.003 | TOS21_PR.P08.025.014 | Legname vario - Palo di pino appuntito trattato con impregnante in autoclave, diametro 6 cm | ml | 2.5 | 1.0461 | 2.6154
TOS21_09.V03.005.003 | TOS21_PR.P15.161.002 | Tubo fessurato flessibile in PVC , corrugato, per drenaggio, con tagli lungo l'intera circonferenza in numero fino a 8, larghi 1,3 mm circa, superficie di captazione non inferiore a 30 cmq per ogni metro, in rotoli. - Diametro esterno 110 mm | m | 1.5 | 1.1699 | 1.7548
TOS21_09.V03.005.003 | TOS21_PR.P45.001.010 | Terre, terricciati e ammendanti - Concime chimico granulare N-P-K con microelementi | kg | 0.5 | 0.58 | 0.29
|  | Totale TOS21_PR |  |  |  | 7.4213
TOS21_09.V03.005.003 | TOS21_RU.M04.001.002 | Operaio florovivaistico - Specializzato | ora | 0.5 | 19.3 | 9.65
TOS21_09.V03.005.003 | TOS21_RU.M04.001.005 | Operaio florovivaistico - Comune | ora | 0.5 | 15.52 | 7.76
|  | Totale TOS21_RU |  |  |  | 17.41
|  | Totale Parziale (A) |  |  |  | 24.8313
|  | Spese generali (B) |  | 15% di (A) |  | 3.7247
|  | di cui per oneri sicurezza |  | 2% di (B) |  | 0.074494
|  | utile di impresa (C) |  | 10% di (A + B) |  | 2.8556
|  | Totale (A + B + C) |  |  |  | 31.4116
|  | Incidenza manodopera |  |  |  | 55,43%
TOS21_09.V03.005.004 | OPERE A VERDE: I prezzi sono relativi ad un cantiere di nuovo impianto e di manutenzione ordinaria e straordinaria del verde urbano. Riguarda la costruzione, il montaggio e la manutenzione di elementi non costituenti impianti tecnologici che sono necessari a consentire un miglior uso della città nonché la realizzazione e la manutenzione del verde urbano. Comprende in via esemplificativa campi sportivi, terreni di gioco, sistemazioni paesaggistiche, verde attrezzato, recinzioni. - OPERAZIONI D’IMPIANTO: quali messa a dimora di piante (siepi, cespugli, erbacee perenni e fioriture stagionali) e alberi, realizzazione di siepi, concimazione.
Piantagione di albero, escluso lo scavo e la fornitura dello stesso, compreso la concimazione (0,5 kg a pianta di concime chimico), il rinterro, la predisposizione della formella e l'interramento del tubo corrugato drenante. - in sede stradale, con l'allestimento di cantiere come da Codice della Strada, compreso fornitura e posa in opera di 2-3 tutori in legno di pino tornito e impregnato a pressione e la fornitura di nuova terra (100*100*100 cm) per il reinterro con riempimento fino al colletto.
Prezzo a cad € 99,35676
Codice analisi | Codice dettaglio | Voce/Articolo | Unita' di misura | Quantita' | Prezzo unitario | Importo
TOS21_09.V03.005.004 | TOS21_AT.N01.001.008 | Macchine per movimento terra e accessori - Miniescavatore a cingoli con massa in assetto operativo fino a 2500 kg - 1 mese | ora | 0.75 | 8.8058 | 6.6043
TOS21_09.V03.005.004 | TOS21_AT.N01.001.901 | Macchine per movimento terra e accessori - oneri consumo carburanti, oli e altri materiali - macchine movimento terra fino a 10.000 kg - fino 125 CV | ora | 0.75 | 13.09 | 9.8175
|  | Totale TOS21_AT |  |  |  | 16.4218
TOS21_09.V03.005.004 | TOS21_PR.P01.002.061 | Sabbie, ghiaie ed inerti vari - Terra da coltivo selezionata scevra da sassi | Tn | 1.7 | 7.4625 | 12.6862
TOS21_09.V03.005.004 | TOS21_PR.P08.025.014 | Legname vario - Palo di pino appuntito trattato con impregnante in autoclave, diametro 6 cm | ml | 6.5 | 1.0461 | 6.8
TOS21_09.V03.005.004 | TOS21_PR.P15.161.002 | Tubo fessurato flessibile in PVC , corrugato, per drenaggio, con tagli lungo l'intera circonferenza in numero fino a 8, larghi 1,3 mm circa, superficie di captazione non inferiore a 30 cmq per ogni metro, in rotoli. - Diametro esterno 110 mm | m | 1.5 | 1.1699 | 1.7548
TOS21_09.V03.005.004 | TOS21_PR.P45.001.010 | Terre, terricciati e ammendanti - Concime chimico granulare N-P-K con microelementi | kg | 0.5 | 0.58 | 0.29
|  | Totale TOS21_PR |  |  |  | 21.5311
TOS21_09.V03.005.004 | TOS21_RU.M04.001.002 | Operaio florovivaistico - Specializzato | ora | 0.75 | 19.3 | 14.475
TOS21_09.V03.005.004 | TOS21_RU.M04.001.002 | Operaio florovivaistico - Specializzato | ora | 0.75 | 19.3 | 14.475
TOS21_09.V03.005.004 | TOS21_RU.M04.001.005 | Operaio florovivaistico - Comune | ora | 0.75 | 15.52 | 11.64
|  | Totale TOS21_RU |  |  |  | 40.59
|  | Totale Parziale (A) |  |  |  | 78.5429
|  | Spese generali (B) |  | 15% di (A) |  | 11.7814
|  | di cui per oneri sicurezza |  | 2% di (B) |  | 0.23563
|  | utile di impresa (C) |  | 10% di (A + B) |  | 9.0324
|  | Totale (A + B + C) |  |  |  | 99.3568
|  | Incidenza manodopera |  |  |  | 40,85%
TOS21_09.V03.005.005 | OPERE A VERDE: I prezzi sono relativi ad un cantiere di nuovo impianto e di manutenzione ordinaria e straordinaria del verde urbano. Riguarda la costruzione, il montaggio e la manutenzione di elementi non costituenti impianti tecnologici che sono necessari a consentire un miglior uso della città nonché la realizzazione e la manutenzione del verde urbano. Comprende in via esemplificativa campi sportivi, terreni di gioco, sistemazioni paesaggistiche, verde attrezzato, recinzioni. - OPERAZIONI D’IMPIANTO: quali messa a dimora di piante (siepi, cespugli, erbacee perenni e fioriture stagionali) e alberi, realizzazione di siepi, concimazione.
Piantagione di albero, escluso lo scavo e la fornitura dello stesso, compreso la concimazione (0,5 kg a pianta di concime chimico), il rinterro, la predisposizione della formella e l'interramento del tubo corrugato drenante. - in area verde, parchi o giardini, con circonferenza tronco a petto d'uomo di massimo 25 cm, compreso il posizionamento, la fornitura e la posa in opera di tutori in acciaio sotterranei del tipo a scomparsa con bloccaggio della zolla.
Prezzo a cad € 81,28237
Codice analisi | Codice dettaglio | Voce/Articolo | Unita' di misura | Quantita' | Prezzo unitario | Importo
TOS21_09.V03.005.005 | TOS21_PR.P15.161.002 | Tubo fessurato flessibile in PVC , corrugato, per drenaggio, con tagli lungo l'intera circonferenza in numero fino a 8, larghi 1,3 mm circa, superficie di captazione non inferiore a 30 cmq per ogni metro, in rotoli. - Diametro esterno 110 mm | m | 1.5 | 1.1699 | 1.7548
TOS21_09.V03.005.005 | TOS21_PR.P45.001.010 | Terre, terricciati e ammendanti - Concime chimico granulare N-P-K con microelementi | kg | 0.5 | 0.58 | 0.29
TOS21_09.V03.005.005 | TOS21_PR.P45.010.013 | Materiali accessori - Ancoraggio a scomparsa con ancore metalliche, cavi di acciaio e cinghia in poliestere dotata di tensionatore (portata circa 1400 kg/cad). | cad | 1 | 44.8 | 44.8
|  | Totale TOS21_PR |  |  |  | 46.8448
TOS21_09.V03.005.005 | TOS21_RU.M04.001.002 | Operaio florovivaistico - Specializzato | ora | 0.5 | 19.3 | 9.65
TOS21_09.V03.005.005 | TOS21_RU.M04.001.005 | Operaio florovivaistico - Comune | ora | 0.5 | 15.52 | 7.76
|  | Totale TOS21_RU |  |  |  | 17.41
|  | Totale Parziale (A) |  |  |  | 64.2548
|  | Spese generali (B) |  | 15% di (A) |  | 9.6382
|  | di cui per oneri sicurezza |  | 2% di (B) |  | 0.19276
|  | utile di impresa (C) |  | 10% di (A + B) |  | 7.3893
|  | Totale (A + B + C) |  |  |  | 81.2824
|  | Incidenza manodopera |  |  |  | 21,42%
TOS21_09.V03.005.006 | OPERE A VERDE: I prezzi sono relativi ad un cantiere di nuovo impianto e di manutenzione ordinaria e straordinaria del verde urbano. Riguarda la costruzione, il montaggio e la manutenzione di elementi non costituenti impianti tecnologici che sono necessari a consentire un miglior uso della città nonché la realizzazione e la manutenzione del verde urbano. Comprende in via esemplificativa campi sportivi, terreni di gioco, sistemazioni paesaggistiche, verde attrezzato, recinzioni. - OPERAZIONI D’IMPIANTO: quali messa a dimora di piante (siepi, cespugli, erbacee perenni e fioriture stagionali) e alberi, realizzazione di siepi, concimazione.
Piantagione di albero, escluso lo scavo e la fornitura dello stesso, compreso la concimazione (0,5 kg a pianta di concime chimico), il rinterro, la predisposizione della formella e l'interramento del tubo corrugato drenante. - in area verde, parchi o giardini, con circonferenza tronco a petto d'uomo tra 25 e 50 cm, compreso il posizionamento anche con mezzi meccanici, la fornitura e la posa in opera di tutori in acciaio sotterranei del tipo a scomparsa con bloccaggio della zolla.
Prezzo a cad € 145,68134
Codice analisi | Codice dettaglio | Voce/Articolo | Unita' di misura | Quantita' | Prezzo unitario | Importo
TOS21_09.V03.005.006 | TOS21_AT.N01.001.008 | Macchine per movimento terra e accessori - Miniescavatore a cingoli con massa in assetto operativo fino a 2500 kg - 1 mese | ora | 0.17 | 8.8058 | 1.497
TOS21_09.V03.005.006 | TOS21_AT.N01.001.901 | Macchine per movimento terra e accessori - oneri consumo carburanti, oli e altri materiali - macchine movimento terra fino a 10.000 kg - fino 125 CV | ora | 0.17 | 13.09 | 2.2253
|  | Totale TOS21_AT |  |  |  | 3.7223
TOS21_09.V03.005.006 | TOS21_PR.P15.161.002 | Tubo fessurato flessibile in PVC , corrugato, per drenaggio, con tagli lungo l'intera circonferenza in numero fino a 8, larghi 1,3 mm circa, superficie di captazione non inferiore a 30 cmq per ogni metro, in rotoli. - Diametro esterno 110 mm | m | 1.5 | 1.1699 | 1.7548
TOS21_09.V03.005.006 | TOS21_PR.P45.001.010 | Terre, terricciati e ammendanti - Concime chimico granulare N-P-K con microelementi | kg | 0.5 | 0.58 | 0.29
TOS21_09.V03.005.006 | TOS21_PR.P45.010.014 | Materiali accessori - Ancoraggio a scomparsa con ancore metalliche, cavi di acciaio e cinghia in poliestere dotata di tensionatore (portata circa 3000 kg/cad). | cad | 1 | 80 | 80
|  | Totale TOS21_PR |  |  |  | 82.0448
TOS21_09.V03.005.006 | TOS21_RU.M04.001.002 | Operaio florovivaistico - Specializzato | ora | 0.17 | 19.3 | 3.281
TOS21_09.V03.005.006 | TOS21_RU.M04.001.002 | Operaio florovivaistico - Specializzato | ora | 0.75 | 19.3 | 14.475
TOS21_09.V03.005.006 | TOS21_RU.M04.001.005 | Operaio florovivaistico - Comune | ora | 0.75 | 15.52 | 11.64
|  | Totale TOS21_RU |  |  |  | 29.396
|  | Totale Parziale (A) |  |  |  | 115.1631
|  | Spese generali (B) |  | 15% di (A) |  | 17.2745
|  | di cui per oneri sicurezza |  | 2% di (B) |  | 0.34549
|  | utile di impresa (C) |  | 10% di (A + B) |  | 13.2438
|  | Totale (A + B + C) |  |  |  | 145.6813
|  | Incidenza manodopera |  |  |  | 20,18%
TOS21_09.V03.005.007 | OPERE A VERDE: I prezzi sono relativi ad un cantiere di nuovo impianto e di manutenzione ordinaria e straordinaria del verde urbano. Riguarda la costruzione, il montaggio e la manutenzione di elementi non costituenti impianti tecnologici che sono necessari a consentire un miglior uso della città nonché la realizzazione e la manutenzione del verde urbano. Comprende in via esemplificativa campi sportivi, terreni di gioco, sistemazioni paesaggistiche, verde attrezzato, recinzioni. - OPERAZIONI D’IMPIANTO: quali messa a dimora di piante (siepi, cespugli, erbacee perenni e fioriture stagionali) e alberi, realizzazione di siepi, concimazione.
Piantagione di albero, escluso lo scavo e la fornitura dello stesso, compreso la concimazione (0,5 kg a pianta di concime chimico), il rinterro, la predisposizione della formella e l'interramento del tubo corrugato drenante. - in sede stradale, con l'allestimento di cantiere come da Codice della Strada, compreso il posizionamento, tutoraggio a terra della zolla a completa scomparsa, e fornitura di nuova terra (60 x 60 x 60 cm) per il reinterro con riempimento fino al colletto.
Prezzo a cad € 84,77519
Codice analisi | Codice dettaglio | Voce/Articolo | Unita' di misura | Quantita' | Prezzo unitario | Importo
TOS21_09.V03.005.007 | TOS21_PR.P01.002.061 | Sabbie, ghiaie ed inerti vari - Terra da coltivo selezionata scevra da sassi | Tn | 0.37 | 7.4625 | 2.7611
TOS21_09.V03.005.007 | TOS21_PR.P15.161.002 | Tubo fessurato flessibile in PVC , corrugato, per drenaggio, con tagli lungo l'intera circonferenza in numero fino a 8, larghi 1,3 mm circa, superficie di captazione non inferiore a 30 cmq per ogni metro, in rotoli. - Diametro esterno 110 mm | m | 1.5 | 1.1699 | 1.7548
TOS21_09.V03.005.007 | TOS21_PR.P45.001.010 | Terre, terricciati e ammendanti - Concime chimico granulare N-P-K con microelementi | kg | 0.5 | 0.58 | 0.29
TOS21_09.V03.005.007 | TOS21_PR.P45.010.013 | Materiali accessori - Ancoraggio a scomparsa con ancore metalliche, cavi di acciaio e cinghia in poliestere dotata di tensionatore (portata circa 1400 kg/cad). | cad | 1 | 44.8 | 44.8
|  | Totale TOS21_PR |  |  |  | 49.606
TOS21_09.V03.005.007 | TOS21_RU.M04.001.002 | Operaio florovivaistico - Specializzato | ora | 0.5 | 19.3 | 9.65
TOS21_09.V03.005.007 | TOS21_RU.M04.001.005 | Operaio florovivaistico - Comune | ora | 0.5 | 15.52 | 7.76
|  | Totale TOS21_RU |  |  |  | 17.41
|  | Totale Parziale (A) |  |  |  | 67.016
|  | Spese generali (B) |  | 15% di (A) |  | 10.0524
|  | di cui per oneri sicurezza |  | 2% di (B) |  | 0.20105
|  | utile di impresa (C) |  | 10% di (A + B) |  | 7.7068
|  | Totale (A + B + C) |  |  |  | 84.7752
|  | Incidenza manodopera |  |  |  | 20,54%
TOS21_09.V03.005.008 | OPERE A VERDE: I prezzi sono relativi ad un cantiere di nuovo impianto e di manutenzione ordinaria e straordinaria del verde urbano. Riguarda la costruzione, il montaggio e la manutenzione di elementi non costituenti impianti tecnologici che sono necessari a consentire un miglior uso della città nonché la realizzazione e la manutenzione del verde urbano. Comprende in via esemplificativa campi sportivi, terreni di gioco, sistemazioni paesaggistiche, verde attrezzato, recinzioni. - OPERAZIONI D’IMPIANTO: quali messa a dimora di piante (siepi, cespugli, erbacee perenni e fioriture stagionali) e alberi, realizzazione di siepi, concimazione.
Piantagione di albero, escluso lo scavo e la fornitura dello stesso, compreso la concimazione (0,5 kg a pianta di concime chimico), il rinterro, la predisposizione della formella e l'interramento del tubo corrugato drenante. - in sede stradale, con l'allestimento di cantiere come da Codice della Strada, compreso il posizionamento, tutoraggio a terra della zolla a completa scomparsa, e fornitura di nuova terra (100 x 100 x 100 cm) cm per il reinterro con riempimento fino al colletto.
Prezzo a cad € 149,85036
Codice analisi | Codice dettaglio | Voce/Articolo | Unita' di misura | Quantita' | Prezzo unitario | Importo
TOS21_09.V03.005.008 | TOS21_AT.N01.001.008 | Macchine per movimento terra e accessori - Miniescavatore a cingoli con massa in assetto operativo fino a 2500 kg - 1 mese | ora | 0.25 | 8.8058 | 2.2014
TOS21_09.V03.005.008 | TOS21_AT.N01.001.901 | Macchine per movimento terra e accessori - oneri consumo carburanti, oli e altri materiali - macchine movimento terra fino a 10.000 kg - fino 125 CV | ora | 0.25 | 13.09 | 3.2725
|  | Totale TOS21_AT |  |  |  | 5.4739
TOS21_09.V03.005.008 | TOS21_PR.P15.161.002 | Tubo fessurato flessibile in PVC , corrugato, per drenaggio, con tagli lungo l'intera circonferenza in numero fino a 8, larghi 1,3 mm circa, superficie di captazione non inferiore a 30 cmq per ogni metro, in rotoli. - Diametro esterno 110 mm | m | 1.5 | 1.1699 | 1.7548
TOS21_09.V03.005.008 | TOS21_PR.P45.001.010 | Terre, terricciati e ammendanti - Concime chimico granulare N-P-K con microelementi | kg | 0.5 | 0.58 | 0.29
TOS21_09.V03.005.008 | TOS21_PR.P45.010.014 | Materiali accessori - Ancoraggio a scomparsa con ancore metalliche, cavi di acciaio e cinghia in poliestere dotata di tensionatore (portata circa 3000 kg/cad). | cad | 1 | 80 | 80
|  | Totale TOS21_PR |  |  |  | 82.0448
TOS21_09.V03.005.008 | TOS21_RU.M04.001.002 | Operaio florovivaistico - Specializzato | ora | 0.25 | 19.3 | 4.825
TOS21_09.V03.005.008 | TOS21_RU.M04.001.002 | Operaio florovivaistico - Specializzato | ora | 0.75 | 19.3 | 14.475
TOS21_09.V03.005.008 | TOS21_RU.M04.001.005 | Operaio florovivaistico - Comune | ora | 0.75 | 15.52 | 11.64
|  | Totale TOS21_RU |  |  |  | 30.94
|  | Totale Parziale (A) |  |  |  | 118.4588
|  | Spese generali (B) |  | 15% di (A) |  | 17.7688
|  | di cui per oneri sicurezza |  | 2% di (B) |  | 0.35538
|  | utile di impresa (C) |  | 10% di (A + B) |  | 13.6228
|  | Totale (A + B + C) |  |  |  | 149.8504
|  | Incidenza manodopera |  |  |  | 20,65%
TOS21_09.V03.008.001 | OPERE A VERDE: I prezzi sono relativi ad un cantiere di nuovo impianto e di manutenzione ordinaria e straordinaria del verde urbano. Riguarda la costruzione, il montaggio e la manutenzione di elementi non costituenti impianti tecnologici che sono necessari a consentire un miglior uso della città nonché la realizzazione e la manutenzione del verde urbano. Comprende in via esemplificativa campi sportivi, terreni di gioco, sistemazioni paesaggistiche, verde attrezzato, recinzioni. - OPERAZIONI D’IMPIANTO: quali messa a dimora di piante (siepi, cespugli, erbacee perenni e fioriture stagionali) e alberi, realizzazione di siepi, concimazione.
Concimazione di albero mediante distribuzione di concime chimico a lenta cessione (NPK più microelementi) specifico per alberi. - con distribuzione in superficie all'interno della formella.
Prezzo a cad € 2,80830
Codice analisi | Codice dettaglio | Voce/Articolo | Unita' di misura | Quantita' | Prezzo unitario | Importo
TOS21_09.V03.008.001 | TOS21_PR.P45.001.010 | Terre, terricciati e ammendanti - Concime chimico granulare N-P-K con microelementi | kg | 0.5 | 0.58 | 0.29
|  | Totale TOS21_PR |  |  |  | 0.29
TOS21_09.V03.008.001 | TOS21_RU.M04.001.002 | Operaio florovivaistico - Specializzato | ora | 0.1 | 19.3 | 1.93
|  | Totale TOS21_RU |  |  |  | 1.93
|  | Totale Parziale (A) |  |  |  | 2.22
|  | Spese generali (B) |  | 15% di (A) |  | 0.333
|  | di cui per oneri sicurezza |  | 2% di (B) |  | 0.00666
|  | utile di impresa (C) |  | 10% di (A + B) |  | 0.2553
|  | Totale (A + B + C) |  |  |  | 2.8083
|  | Incidenza manodopera |  |  |  | 68,72%
TOS21_09.V03.008.002 | OPERE A VERDE: I prezzi sono relativi ad un cantiere di nuovo impianto e di manutenzione ordinaria e straordinaria del verde urbano. Riguarda la costruzione, il montaggio e la manutenzione di elementi non costituenti impianti tecnologici che sono necessari a consentire un miglior uso della città nonché la realizzazione e la manutenzione del verde urbano. Comprende in via esemplificativa campi sportivi, terreni di gioco, sistemazioni paesaggistiche, verde attrezzato, recinzioni. - OPERAZIONI D’IMPIANTO: quali messa a dimora di piante (siepi, cespugli, erbacee perenni e fioriture stagionali) e alberi, realizzazione di siepi, concimazione.
Concimazione di albero mediante distribuzione di concime chimico a lenta cessione (NPK più microelementi) specifico per alberi. - con distribuzione in superficie all'interno della formella e all'interno di fori realizzati sotto chioma del soggetto arboreo.
Prezzo a cad € 7,12445
Codice analisi | Codice dettaglio | Voce/Articolo | Unita' di misura | Quantita' | Prezzo unitario | Importo
TOS21_09.V03.008.002 | TOS21_AT.N01.001.008 | Macchine per movimento terra e accessori - Miniescavatore a cingoli con massa in assetto operativo fino a 2500 kg - 1 mese | ora | 0.125 | 8.8058 | 1.1007
TOS21_09.V03.008.002 | TOS21_AT.N01.001.901 | Macchine per movimento terra e accessori - oneri consumo carburanti, oli e altri materiali - macchine movimento terra fino a 10.000 kg - fino 125 CV | ora | 0.125 | 13.09 | 1.6362
|  | Totale TOS21_AT |  |  |  | 2.737
TOS21_09.V03.008.002 | TOS21_RU.M04.001.002 | Operaio florovivaistico - Specializzato | ora | 0.15 | 19.3 | 2.895
|  | Totale TOS21_RU |  |  |  | 2.895
|  | Totale Parziale (A) |  |  |  | 5.632
|  | Spese generali (B) |  | 15% di (A) |  | 0.8448
|  | di cui per oneri sicurezza |  | 2% di (B) |  | 0.016896
|  | utile di impresa (C) |  | 10% di (A + B) |  | 0.64768
|  | Totale (A + B + C) |  |  |  | 7.1244
|  | Incidenza manodopera |  |  |  | 40,63%
TOS21_09.V06.001.001 | OPERE A VERDE: I prezzi sono relativi ad un cantiere di nuovo impianto e di manutenzione ordinaria e straordinaria del verde urbano. Riguarda la costruzione, il montaggio e la manutenzione di elementi non costituenti impianti tecnologici che sono necessari a consentire un miglior uso della città nonché la realizzazione e la manutenzione del verde urbano. Comprende in via esemplificativa campi sportivi, terreni di gioco, sistemazioni paesaggistiche, verde attrezzato, recinzioni. - ARREDO DEL VERDE
Fornitura e posa in opera di parapetto rustico, con interasse massimo di m 2,0 su terreno di qualsiasi consistenza, previa spennellatura della parte interrata con catramina od altro materiale idoneo, da computarsi a parte, compreso l'asportazione di sporgenze, chioderia e quant'altro occorra a completare l'opera a perfetta regola d'arte. - con altezza fuori terra di 1,0 m, interrati cm 50, con pali di castagno sbucciati: diametro 6-7 cm per i pali posti a croce di S. Andrea, 8-10 cm per i corrimano, 10-12 cm per i montanti.
Prezzo a m € 32,21657
Codice analisi | Codice dettaglio | Voce/Articolo | Unita' di misura | Quantita' | Prezzo unitario | Importo
TOS21_09.V06.001.001 | TOS21_PR.P07.021.001 | Complementi metallici - chiodi fino a 20/100 | kg | 0.04 | 1.6741 | 0.066964
TOS21_09.V06.001.001 | TOS21_PR.P08.025.018 | Legname vario - Palo di castagno sbucciato diametro 6-7 cm | ml | 2.5 | 2.5507 | 6.3767
TOS21_09.V06.001.001 | TOS21_PR.P08.025.019 | Legname vario - Palo di castagno sbucciato diametro 8-9 cm | ml | 1 | 3.36 | 3.36
TOS21_09.V06.001.001 | TOS21_PR.P08.025.020 | Legname vario - Palo di castagno sbucciato diametro 10-14 cm | ml | 1.63 | 4.2693 | 6.959
|  | Totale TOS21_PR |  |  |  | 16.7626
TOS21_09.V06.001.001 | TOS21_RU.M04.001.002 | Operaio florovivaistico - Specializzato | ora | 0.25 | 19.3 | 4.825
TOS21_09.V06.001.001 | TOS21_RU.M04.001.005 | Operaio florovivaistico - Comune | ora | 0.25 | 15.52 | 3.88
|  | Totale TOS21_RU |  |  |  | 8.705
|  | Totale Parziale (A) |  |  |  | 25.4676
|  | Spese generali (B) |  | 15% di (A) |  | 3.8201
|  | di cui per oneri sicurezza |  | 2% di (B) |  | 0.076403
|  | utile di impresa (C) |  | 10% di (A + B) |  | 2.9288
|  | Totale (A + B + C) |  |  |  | 32.2166
|  | Incidenza manodopera |  |  |  | 27,02%
TOS21_09.V06.005.001 | OPERE A VERDE: I prezzi sono relativi ad un cantiere di nuovo impianto e di manutenzione ordinaria e straordinaria del verde urbano. Riguarda la costruzione, il montaggio e la manutenzione di elementi non costituenti impianti tecnologici che sono necessari a consentire un miglior uso della città nonché la realizzazione e la manutenzione del verde urbano. Comprende in via esemplificativa campi sportivi, terreni di gioco, sistemazioni paesaggistiche, verde attrezzato, recinzioni. - ARREDO DEL VERDE
Fornitura e posa in opera di staccionata, con interasse massimo di m 2,0 su terreno di qualsiasi consistenza. L'assemblaggio fra le parti dovrà essere a incastro e/o con bulloneria in acciaio zincato totalmente a scomparsa e debitamente protetto. - con altezza fuori terra di almeno 1 m, interrati cm 50, con pali in legno di pino impregnato a pressione: diametro 12 cm per i montanti, 10 cm per il corrimano, 8 cm per la traversa
Prezzo a m € 23,85153
Codice analisi | Codice dettaglio | Voce/Articolo | Unita' di misura | Quantita' | Prezzo unitario | Importo
TOS21_09.V06.005.001 | TOS21_PR.P07.021.001 | Complementi metallici - chiodi fino a 20/100 | kg | 0.04 | 1.6741 | 0.066964
TOS21_09.V06.005.001 | TOS21_PR.P08.025.015 | Legname vario - Palo di pino appuntito trattato con impregnante in autoclava, diametro 8 cm | ml | 1 | 1.6329 | 1.6329
TOS21_09.V06.005.001 | TOS21_PR.P08.025.016 | Legname vario - Palo di pino appuntito trattato con impregnante in autoclave, diametro 10 cm | ml | 1 | 2.4314 | 2.4314
TOS21_09.V06.005.001 | TOS21_PR.P08.025.017 | Legname vario - Palo di pino appuntito trattato con impregnante in autoclave, diametro 12 cm | ml | 1.5 | 3.4321 | 5.1482
|  | Totale TOS21_PR |  |  |  | 9.2795
TOS21_09.V06.005.001 | TOS21_RU.M04.001.002 | Operaio florovivaistico - Specializzato | ora | 0.275 | 19.3 | 5.3075
TOS21_09.V06.005.001 | TOS21_RU.M04.001.005 | Operaio florovivaistico - Comune | ora | 0.275 | 15.52 | 4.268
|  | Totale TOS21_RU |  |  |  | 9.5755
|  | Totale Parziale (A) |  |  |  | 18.855
|  | Spese generali (B) |  | 15% di (A) |  | 2.8282
|  | di cui per oneri sicurezza |  | 2% di (B) |  | 0.056565
|  | utile di impresa (C) |  | 10% di (A + B) |  | 2.1683
|  | Totale (A + B + C) |  |  |  | 23.8515
|  | Incidenza manodopera |  |  |  | 40,15%
TOS21_09.V06.010.001 | OPERE A VERDE: I prezzi sono relativi ad un cantiere di nuovo impianto e di manutenzione ordinaria e straordinaria del verde urbano. Riguarda la costruzione, il montaggio e la manutenzione di elementi non costituenti impianti tecnologici che sono necessari a consentire un miglior uso della città nonché la realizzazione e la manutenzione del verde urbano. Comprende in via esemplificativa campi sportivi, terreni di gioco, sistemazioni paesaggistiche, verde attrezzato, recinzioni. - ARREDO DEL VERDE
Fornitura e posa in opera di dissuasori, mediante perforazione con trivella fino ad ottenere un foro di diametro 20 cm e profondo 50 cm compreso successivo rinfianco in cemento. - con pali torniti di pino trattato chimicamente contro la marcescenza, dotati di punta, diametro del palo 12 cm, lunghezza 150 cm.
Prezzo a cad € 19,73444
Codice analisi | Codice dettaglio | Voce/Articolo | Unita' di misura | Quantita' | Prezzo unitario | Importo
TOS21_09.V06.010.001 | TOS21_AT.N02.014.028 | Autocarri, motocarri e trattori (MTT=Massa totale a terra, Pu Portata utile) - Trattore gommato con potenza fino a 60 HP completo di presa di potenza, impianto distribuzione idraulica e sollevatore ed attacchi per attrezzature (nolo a freddo) - 1 mese | ora | 0.1 | 9.1075 | 0.91075
TOS21_09.V06.010.001 | TOS21_AT.N02.020.018 | Accessori per trattori o escavatori per la realizzazione e manutenzione del verde - trivella idraulica - 1 mese | ora | 0.1 | 4.7646 | 0.47646
TOS21_09.V06.010.001 | TOS21_AT.N02.100.111 | Consumo carburanti, oli e altri materiali - oneri carburante per nolo a freddo mezzi di trasporto, con portata utile superiore a 3500 Kg e fino a 9000 Kg e motrice da 75 cv fino a 220 cv | ora | 0.1 | 13.66 | 1.366
|  | Totale TOS21_AT |  |  |  | 2.7532
TOS21_09.V06.010.001 | TOS21_PR.P01.002.005 | Sabbie, ghiaie ed inerti vari - Sabbia grossa | Tn | 0.01125 | 15.3713 | 0.17293
TOS21_09.V06.010.001 | TOS21_PR.P02.004.010 | Cemento UNI EN 197-1:2011 - cemento bianco Portland CEM II/B-L 32.5 R | Tn | 0.00281 | 200 | 0.562
TOS21_09.V06.010.001 | TOS21_PR.P08.025.017 | Legname vario - Palo di pino appuntito trattato con impregnante in autoclave, diametro 12 cm | ml | 1.5 | 3.4321 | 5.1482
|  | Totale TOS21_PR |  |  |  | 5.8831
TOS21_09.V06.010.001 | TOS21_RU.M04.001.002 | Operaio florovivaistico - Specializzato | ora | 0.1 | 19.3 | 1.93
TOS21_09.V06.010.001 | TOS21_RU.M04.001.002 | Operaio florovivaistico - Specializzato | ora | 0.1 | 19.3 | 1.93
TOS21_09.V06.010.001 | TOS21_RU.M04.001.005 | Operaio florovivaistico - Comune | ora | 0.2 | 15.52 | 3.104
|  | Totale TOS21_RU |  |  |  | 6.964
|  | Totale Parziale (A) |  |  |  | 15.6003
|  | Spese generali (B) |  | 15% di (A) |  | 2.3401
|  | di cui per oneri sicurezza |  | 2% di (B) |  | 0.046801
|  | utile di impresa (C) |  | 10% di (A + B) |  | 1.794
|  | Totale (A + B + C) |  |  |  | 19.7344
|  | Incidenza manodopera |  |  |  | 35,29%
TOS21_09.V06.020.001 | OPERE A VERDE: I prezzi sono relativi ad un cantiere di nuovo impianto e di manutenzione ordinaria e straordinaria del verde urbano. Riguarda la costruzione, il montaggio e la manutenzione di elementi non costituenti impianti tecnologici che sono necessari a consentire un miglior uso della città nonché la realizzazione e la manutenzione del verde urbano. Comprende in via esemplificativa campi sportivi, terreni di gioco, sistemazioni paesaggistiche, verde attrezzato, recinzioni. - ARREDO DEL VERDE
Fornitura e posa in opera di rete metallica di altezza m 2.00 sorretta da montanti in ferro a “T” di altezza m 2,4, esclusi dal prezzo, posti ad interasse fino a m 2,50 e compreso la fornitura e la posa di n. 4 corsie di filo zincato la messa in tensione dei fili, la legatura della rete ai fori dei montanti e nei punti intermedi tra i montanti ai fili tenditori; il tutto per dare il lavoro finito a regola d’arte. - Rete zincata e plastificata extraforte di diametro mm. 2,7 a maglia quadrata 5x5
Prezzo a m € 22,51503
Codice analisi | Codice dettaglio | Voce/Articolo | Unita' di misura | Quantita' | Prezzo unitario | Importo
TOS21_09.V06.020.001 | TOS21_AT.N02.014.009 | Autocarri, motocarri e trattori (MTT=Massa totale a terra, Pu Portata utile) - Autocarro ribaltabile con MTT 5000 Kg e pu 2700 Kg, 2 assi - 1 giorno (nolo a caldo) | ora | 0.05 | 42.8 | 2.14
|  | Totale TOS21_AT |  |  |  | 2.14
TOS21_09.V06.020.001 | TOS21_PR.P07.011.017 | Rete metallica zincata in rotoli - Ø 2,7-2,8 mm, a maglia quadrata 5x5 cm, h. 2,00 m a torsione semplice (maglia sciolta) plastificata | ml | 1 | 4.0702 | 4.0702
TOS21_09.V06.020.001 | TOS21_PR.P07.021.014 | Complementi metallici - Filo zincato in rotoli Ø 4 mm | m | 4 | 0.21556 | 0.86224
|  | Totale TOS21_PR |  |  |  | 4.9324
TOS21_09.V06.020.001 | TOS21_RU.M10.001.002 | Operaio edile - Specializzato | ora | 0.2 | 29.18 | 5.836
TOS21_09.V06.020.001 | TOS21_RU.M10.001.004 | Operaio edile - Comune | ora | 0.2 | 24.45 | 4.89
|  | Totale TOS21_RU |  |  |  | 10.726
|  | Totale Parziale (A) |  |  |  | 17.7984
|  | Spese generali (B) |  | 15% di (A) |  | 2.6698
|  | di cui per oneri sicurezza |  | 1% di (B) |  | 0.026698
|  | utile di impresa (C) |  | 10% di (A + B) |  | 2.0468
|  | Totale (A + B + C) |  |  |  | 22.515
|  | Incidenza manodopera |  |  |  | 54,12%
TOS21_09.V06.020.002 | OPERE A VERDE: I prezzi sono relativi ad un cantiere di nuovo impianto e di manutenzione ordinaria e straordinaria del verde urbano. Riguarda la costruzione, il montaggio e la manutenzione di elementi non costituenti impianti tecnologici che sono necessari a consentire un miglior uso della città nonché la realizzazione e la manutenzione del verde urbano. Comprende in via esemplificativa campi sportivi, terreni di gioco, sistemazioni paesaggistiche, verde attrezzato, recinzioni. - ARREDO DEL VERDE
Fornitura e posa in opera di rete metallica di altezza m 2.00 sorretta da montanti in ferro a “T” di altezza m 2,4, esclusi dal prezzo, posti ad interasse fino a m 2,50 e compreso la fornitura e la posa di n. 4 corsie di filo zincato la messa in tensione dei fili, la legatura della rete ai fori dei montanti e nei punti intermedi tra i montanti ai fili tenditori; il tutto per dare il lavoro finito a regola d’arte. - Riparazione di rete metallica per recinzione di qualsiasi diametro a maglia rettangolare, quadrata o sciolta, di qualsiasi altezza, compreso la sostizione della rete per le parti rotte o corrose fino a mq. 3,00 ( computazione minima), la rilegatura della rete ai montanti esistenti e/o ai fili tenditori, il ripristino dei fili tenditori e la tensione degli stessi, quant’altro occorre per dare il lavoro finito a regola d’arte.
Prezzo a m² € 22,59485
Codice analisi | Codice dettaglio | Voce/Articolo | Unita' di misura | Quantita' | Prezzo unitario | Importo
TOS21_09.V06.020.002 | TOS21_AT.N02.014.009 | Autocarri, motocarri e trattori (MTT=Massa totale a terra, Pu Portata utile) - Autocarro ribaltabile con MTT 5000 Kg e pu 2700 Kg, 2 assi - 1 giorno (nolo a caldo) | ora | 0.05 | 42.8 | 2.14
|  | Totale TOS21_AT |  |  |  | 2.14
TOS21_09.V06.020.002 | TOS21_PR.P07.011.017 | Rete metallica zincata in rotoli - Ø 2,7-2,8 mm, a maglia quadrata 5x5 cm, h. 2,00 m a torsione semplice (maglia sciolta) plastificata | ml | 1.5 | 4.0702 | 6.1053
TOS21_09.V06.020.002 | TOS21_PR.P07.021.014 | Complementi metallici - Filo zincato in rotoli Ø 4 mm | m | 4 | 0.21556 | 0.86224
|  | Totale TOS21_PR |  |  |  | 6.9675
TOS21_09.V06.020.002 | TOS21_RU.M10.001.002 | Operaio edile - Specializzato | ora | 0.3 | 29.18 | 8.754
|  | Totale TOS21_RU |  |  |  | 8.754
|  | Totale Parziale (A) |  |  |  | 17.8615
|  | Spese generali (B) |  | 15% di (A) |  | 2.6792
|  | di cui per oneri sicurezza |  | 1% di (B) |  | 0.026792
|  | utile di impresa (C) |  | 10% di (A + B) |  | 2.0541
|  | Totale (A + B + C) |  |  |  | 22.5948
|  | Incidenza manodopera |  |  |  | 45,2%
TOS21_09.V06.020.003 | OPERE A VERDE: I prezzi sono relativi ad un cantiere di nuovo impianto e di manutenzione ordinaria e straordinaria del verde urbano. Riguarda la costruzione, il montaggio e la manutenzione di elementi non costituenti impianti tecnologici che sono necessari a consentire un miglior uso della città nonché la realizzazione e la manutenzione del verde urbano. Comprende in via esemplificativa campi sportivi, terreni di gioco, sistemazioni paesaggistiche, verde attrezzato, recinzioni. - ARREDO DEL VERDE
Fornitura e posa in opera di rete metallica di altezza m 2.00 sorretta da montanti in ferro a “T” di altezza m 2,4, esclusi dal prezzo, posti ad interasse fino a m 2,50 e compreso la fornitura e la posa di n. 4 corsie di filo zincato la messa in tensione dei fili, la legatura della rete ai fori dei montanti e nei punti intermedi tra i montanti ai fili tenditori; il tutto per dare il lavoro finito a regola d’arte. - Rimozione di rete metallica per recinzione esistente di qualsiasi diametro a maglia rettangolare, quadrata o sciolta, di qualsiasi altezza e compresa la rimozione dei paletti di sostegno in profilato metallico, le rilegature esistenti e i fili tenditori, e quant’altro presente per dare il lavoro finito a regola d’arte. Sono esclusi i costi di smaltimento e i tributi, se dovuti.
Prezzo a m² € 6,39837
Codice analisi | Codice dettaglio | Voce/Articolo | Unita' di misura | Quantita' | Prezzo unitario | Importo
TOS21_09.V06.020.003 | TOS21_AT.N02.014.009 | Autocarri, motocarri e trattori (MTT=Massa totale a terra, Pu Portata utile) - Autocarro ribaltabile con MTT 5000 Kg e pu 2700 Kg, 2 assi - 1 giorno (nolo a caldo) | ora | 0.05 | 42.8 | 2.14
|  | Totale TOS21_AT |  |  |  | 2.14
TOS21_09.V06.020.003 | TOS21_RU.M10.001.002 | Operaio edile - Specializzato | ora | 0.1 | 29.18 | 2.918
|  | Totale TOS21_RU |  |  |  | 2.918
|  | Totale Parziale (A) |  |  |  | 5.058
|  | Spese generali (B) |  | 15% di (A) |  | 0.7587
|  | di cui per oneri sicurezza |  | 1% di (B) |  | 0.007587
|  | utile di impresa (C) |  | 10% di (A + B) |  | 0.58167
|  | Totale (A + B + C) |  |  |  | 6.3984
|  | Incidenza manodopera |  |  |  | 68,41%
TOS21_09.V06.025.001 | OPERE A VERDE: I prezzi sono relativi ad un cantiere di nuovo impianto e di manutenzione ordinaria e straordinaria del verde urbano. Riguarda la costruzione, il montaggio e la manutenzione di elementi non costituenti impianti tecnologici che sono necessari a consentire un miglior uso della città nonché la realizzazione e la manutenzione del verde urbano. Comprende in via esemplificativa campi sportivi, terreni di gioco, sistemazioni paesaggistiche, verde attrezzato, recinzioni. - ARREDO DEL VERDE
Fornitura e posa in opera di paletti in ferro per recinzione preverniciati con almeno una mano di minio ed una di vernice o plastificati, infissi nel terreno con scavo eseguito a mano o a macchina per almeno 30 cm di diametro e una profondità di almeno 30 cm; compreso inoltre il successivo rinfianco e fondazione eseguito con colata di cemento, la piombatura del palo e quant’altro occorre per dare il lavoro finito a regola d’arte - Palo plastificato h. m 2,50 profilatura a “T “ sez. mm. 35X35x5,5 scavo a mano
Prezzo a cad € 19,49919
Codice analisi | Codice dettaglio | Voce/Articolo | Unita' di misura | Quantita' | Prezzo unitario | Importo
TOS21_09.V06.025.001 | TOS21_AT.N02.014.009 | Autocarri, motocarri e trattori (MTT=Massa totale a terra, Pu Portata utile) - Autocarro ribaltabile con MTT 5000 Kg e pu 2700 Kg, 2 assi - 1 giorno (nolo a caldo) | ora | 0.05 | 42.8 | 2.14
|  | Totale TOS21_AT |  |  |  | 2.14
TOS21_09.V06.025.001 | TOS21_PR.P01.002.005 | Sabbie, ghiaie ed inerti vari - Sabbia grossa | Tn | 0.009 | 15.3713 | 0.13834
TOS21_09.V06.025.001 | TOS21_PR.P02.004.003 | Cemento UNI EN 197-1:2011 - Portland CEM II/A-L 42,5 R - in sacchi da 25 kg | Tn | 0.016 | 96.8743 | 1.55
TOS21_09.V06.025.001 | TOS21_PR.P07.018.002 | Paletti e complementi in ferro per recinzioni - in profilati a T, plastificati, h fino a m 2,50. | cad | 1 | 6.223 | 6.223
|  | Totale TOS21_PR |  |  |  | 7.9114
TOS21_09.V06.025.001 | TOS21_RU.M10.001.002 | Operaio edile - Specializzato | ora | 0.1 | 29.18 | 2.918
TOS21_09.V06.025.001 | TOS21_RU.M10.001.004 | Operaio edile - Comune | ora | 0.1 | 24.45 | 2.445
|  | Totale TOS21_RU |  |  |  | 5.363
|  | Totale Parziale (A) |  |  |  | 15.4144
|  | Spese generali (B) |  | 15% di (A) |  | 2.3122
|  | di cui per oneri sicurezza |  | 1% di (B) |  | 0.023122
|  | utile di impresa (C) |  | 10% di (A + B) |  | 1.7727
|  | Totale (A + B + C) |  |  |  | 19.4992
|  | Incidenza manodopera |  |  |  | 34,99%
TOS21_09.V06.025.050 | OPERE A VERDE: I prezzi sono relativi ad un cantiere di nuovo impianto e di manutenzione ordinaria e straordinaria del verde urbano. Riguarda la costruzione, il montaggio e la manutenzione di elementi non costituenti impianti tecnologici che sono necessari a consentire un miglior uso della città nonché la realizzazione e la manutenzione del verde urbano. Comprende in via esemplificativa campi sportivi, terreni di gioco, sistemazioni paesaggistiche, verde attrezzato, recinzioni. - ARREDO DEL VERDE
Fornitura e posa in opera di paletti in ferro per recinzione preverniciati con almeno una mano di minio ed una di vernice o plastificati, infissi nel terreno con scavo eseguito a mano o a macchina per almeno 30 cm di diametro e una profondità di almeno 30 cm; compreso inoltre il successivo rinfianco e fondazione eseguito con colata di cemento, la piombatura del palo e quant’altro occorre per dare il lavoro finito a regola d’arte - Verniciatura palo rastremato a sezione circolare in ferro fino a 2,4 mt di altezza fuori terra, previa accurata brossatura manuale, con l'impiego di spazzole metalliche e tela smeriglio allo scopo di asportare la formazione di ruggine della superficie da verniciare, compreso il lavaggio e lo sgrassaggio con solvente e la verniciatura con una mano di protettivo e due mani di colore a smalto successive. Compreso inoltre ogni accessorio, attrezzo e quant’altro occorre per dare il lavoro finito a regola d’arte.
Prezzo a cad € 23,66855
Codice analisi | Codice dettaglio | Voce/Articolo | Unita' di misura | Quantita' | Prezzo unitario | Importo
TOS21_09.V06.025.050 | TOS21_PR.P26.100.001 | Diluenti - Acquaragia vegetale (p.s. 0,80) | l | 0.213 | 6.7642 | 1.4408
TOS21_09.V06.025.050 | TOS21_PR.P26.103.002 | Antiruggine - Convertitore di ruggine all'acqua | l | 0.096 | 17.6123 | 1.6908
TOS21_09.V06.025.050 | TOS21_PR.P26.115.002 | Smalto sintetico a base di resine acriliche - Colori di base correnti (p.s. 1,30) | l | 0.096 | 14.859 | 1.4265
|  | Totale TOS21_PR |  |  |  | 4.558
TOS21_09.V06.025.050 | TOS21_RU.M10.001.002 | Operaio edile - Specializzato | ora | 0.485 | 29.18 | 14.1523
|  | Totale TOS21_RU |  |  |  | 14.1523
|  | Totale Parziale (A) |  |  |  | 18.7103
|  | Spese generali (B) |  | 15% di (A) |  | 2.8065
|  | di cui per oneri sicurezza |  | 1% di (B) |  | 0.028065
|  | utile di impresa (C) |  | 10% di (A + B) |  | 2.1517
|  | Totale (A + B + C) |  |  |  | 23.6685
|  | Incidenza manodopera |  |  |  | 59,79%
TOS21_09.V06.025.051 | OPERE A VERDE: I prezzi sono relativi ad un cantiere di nuovo impianto e di manutenzione ordinaria e straordinaria del verde urbano. Riguarda la costruzione, il montaggio e la manutenzione di elementi non costituenti impianti tecnologici che sono necessari a consentire un miglior uso della città nonché la realizzazione e la manutenzione del verde urbano. Comprende in via esemplificativa campi sportivi, terreni di gioco, sistemazioni paesaggistiche, verde attrezzato, recinzioni. - ARREDO DEL VERDE
Fornitura e posa in opera di paletti in ferro per recinzione preverniciati con almeno una mano di minio ed una di vernice o plastificati, infissi nel terreno con scavo eseguito a mano o a macchina per almeno 30 cm di diametro e una profondità di almeno 30 cm; compreso inoltre il successivo rinfianco e fondazione eseguito con colata di cemento, la piombatura del palo e quant’altro occorre per dare il lavoro finito a regola d’arte - Verniciatura palo rastremato a sezione circolare in ferro da 2,5 a 9 mt di altezza fuori terra, previa accurata brossatura manuale, con l'impiego di spazzole metalliche e tela smeriglio allo scopo di asportare la formazione di ruggine della superficie da verniciare, eseguita con piattaforma elevatrice su autocarro e compreso il lavaggio e lo sgrassaggio con solvente e la verniciatura con una mano di protettivo e due mani di colore a smalto successive. Compreso inoltre ogni accessorio, attrezzo e quant’altro occorre per dare il lavoro finito a regola d’arte.
Prezzo a m € 24,70029
Codice analisi | Codice dettaglio | Voce/Articolo | Unita' di misura | Quantita' | Prezzo unitario | Importo
TOS21_09.V06.025.051 | TOS21_AT.N06.006.028 | Piattaforme - Piattaforma Autocarrata articolata o telescopica altezza di lavoro 20 m - 1 mese | ora | 0.2155 | 14.7215 | 3.1725
TOS21_09.V06.025.051 | TOS21_AT.N06.100.900 | Consumo carburanti, oli e altri materiali - oneri carburante per macchine elevatrici - diesel fino a 126 CV | ora | 0.2155 | 13.09 | 2.8209
|  | Totale TOS21_AT |  |  |  | 5.9934
TOS21_09.V06.025.051 | TOS21_PR.P26.100.001 | Diluenti - Acquaragia vegetale (p.s. 0,80) | l | 0.1 | 6.7642 | 0.67642
TOS21_09.V06.025.051 | TOS21_PR.P26.103.002 | Antiruggine - Convertitore di ruggine all'acqua | l | 0.04 | 17.6123 | 0.70449
TOS21_09.V06.025.051 | TOS21_PR.P26.115.002 | Smalto sintetico a base di resine acriliche - Colori di base correnti (p.s. 1,30) | l | 0.04 | 14.859 | 0.59436
|  | Totale TOS21_PR |  |  |  | 1.9753
TOS21_09.V06.025.051 | TOS21_RU.M10.001.002 | Operaio edile - Specializzato | ora | 0.2155 | 29.18 | 6.2883
TOS21_09.V06.025.051 | TOS21_RU.M10.001.004 | Operaio edile - Comune | ora | 0.2155 | 24.45 | 5.269
|  | Totale TOS21_RU |  |  |  | 11.5573
|  | Totale Parziale (A) |  |  |  | 19.5259
|  | Spese generali (B) |  | 15% di (A) |  | 2.9289
|  | di cui per oneri sicurezza |  | 1% di (B) |  | 0.029289
|  | utile di impresa (C) |  | 10% di (A + B) |  | 2.2455
|  | Totale (A + B + C) |  |  |  | 24.7003
|  | Incidenza manodopera |  |  |  | 46,79%
TOS21_12.B07.001.001 | STRUTTURE IN LEGNO: produzione in stabilimenti industriali ed il montaggio in situ di strutture costituite di elementi lignei pretrattati. I prezzi sono relativi a una nuova costruzione di edilizia civile e si riferiscono a lavori con normali difficoltà di esecuzione. - PARETI PORTANTI IN LEGNO qualificate secondo quanto richiesto dal paragrafo 11.1 del D.M. 17/01/2018
Pareti strutturali in legno costituite da pannelli compensato di tavole (XLAM), compreso i tagli, gli sfridi, i fori per le porte e le finestre, i disegni costruttivi di cantiere e le istruzioni per il montaggio a cura di personale specializzato, gli oneri per anelli di sollevamento, viti, angolari e staffe per il montaggio della struttura, tappi in legno per il mascheramento dei punti di fissaggio che devono essere perfettamente allineati. - Qualità non a vista spessore 80mm 3 strati
Prezzo a m² € 97,29431
Codice analisi | Codice dettaglio | Voce/Articolo | Unita' di misura | Quantita' | Prezzo unitario | Importo
TOS21_12.B07.001.001 | TOS21_AT.N06.018.010 | Autocarro con gru ruotante con braccio articolato (MTT= massa totale a terra) - MTT 26000 kg con momento massimo di sollevamento di 23000 daNm al gancio mobile sfilamento max 8 m, nolo mensile. | ora | 0.1 | 49.58 | 4.958
TOS21_12.B07.001.001 | TOS21_AT.N06.100.900 | Consumo carburanti, oli e altri materiali - oneri carburante per macchine elevatrici - diesel fino a 126 CV | ora | 0.1 | 13.09 | 1.309
|  | Totale TOS21_AT |  |  |  | 6.267
TOS21_12.B07.001.001 | TOS21_PR.P08.024.002 | Legname per edilizia - pannelli compensato di tavole (XLAM) pretagliato - qualità non a vista, 80 mm 3s | m³ | 0.08 | 611.0417 | 48.8833
TOS21_12.B07.001.001 | TOS21_PR.P08.024.101 | Legname per edilizia - pannelli compensato di tavole (XLAM) pretagliato - Incidenza sul pannello xlam per il fissaggio e montaggio dei pannelli (ferramenta per il fissaggio, hold down, angolari, viteria, staffe ed accessori per la tenuta all'aria) - Il prezzo è calcolato come incidenza % rispetto al mc di pannello da montare - pannello 80 mm 3s qualità non a vista |  | 0.0184 | 611.0417 | 11.2432
|  | Totale TOS21_PR |  |  |  | 60.1265
TOS21_12.B07.001.001 | TOS21_RU.M10.001.002 | Operaio edile - Specializzato | ora | 0.1 | 29.18 | 2.918
TOS21_12.B07.001.001 | TOS21_RU.M10.001.003 | Operaio edile - Qualificato | ora | 0.1 | 27.11 | 2.711
TOS21_12.B07.001.001 | TOS21_RU.M10.001.004 | Operaio edile - Comune | ora | 0.2 | 24.45 | 4.89
|  | Totale TOS21_RU |  |  |  | 10.519
|  | Totale Parziale (A) |  |  |  | 76.9125
|  | Spese generali (B) |  | 15% di (A) |  | 11.5369
|  | di cui per oneri sicurezza |  | 5% di (B) |  | 0.57684
|  | utile di impresa (C) |  | 10% di (A + B) |  | 8.8449
|  | Totale (A + B + C) |  |  |  | 97.2943
|  | Incidenza manodopera |  |  |  | 10,81%
TOS21_12.B07.001.002 | STRUTTURE IN LEGNO: produzione in stabilimenti industriali ed il montaggio in situ di strutture costituite di elementi lignei pretrattati. I prezzi sono relativi a una nuova costruzione di edilizia civile e si riferiscono a lavori con normali difficoltà di esecuzione. - PARETI PORTANTI IN LEGNO qualificate secondo quanto richiesto dal paragrafo 11.1 del D.M. 17/01/2018
Pareti strutturali in legno costituite da pannelli compensato di tavole (XLAM), compreso i tagli, gli sfridi, i fori per le porte e le finestre, i disegni costruttivi di cantiere e le istruzioni per il montaggio a cura di personale specializzato, gli oneri per anelli di sollevamento, viti, angolari e staffe per il montaggio della struttura, tappi in legno per il mascheramento dei punti di fissaggio che devono essere perfettamente allineati. - Qualità non a vista spessore 100mm 3 strati
Prezzo a m² € 113,35391
Codice analisi | Codice dettaglio | Voce/Articolo | Unita' di misura | Quantita' | Prezzo unitario | Importo
TOS21_12.B07.001.002 | TOS21_AT.N06.018.010 | Autocarro con gru ruotante con braccio articolato (MTT= massa totale a terra) - MTT 26000 kg con momento massimo di sollevamento di 23000 daNm al gancio mobile sfilamento max 8 m, nolo mensile. | ora | 0.1 | 49.58 | 4.958
TOS21_12.B07.001.002 | TOS21_AT.N06.100.900 | Consumo carburanti, oli e altri materiali - oneri carburante per macchine elevatrici - diesel fino a 126 CV | ora | 0.1 | 13.09 | 1.309
|  | Totale TOS21_AT |  |  |  | 6.267
TOS21_12.B07.001.002 | TOS21_PR.P08.024.003 | Legname per edilizia - pannelli compensato di tavole (XLAM) pretagliato - qualità non a vista, 100 mm 3s | m³ | 0.1 | 601.8333 | 60.1833
TOS21_12.B07.001.002 | TOS21_PR.P08.024.102 | Legname per edilizia - pannelli compensato di tavole (XLAM) pretagliato - Incidenza sul pannello xlam per il fissaggio e montaggio dei pannelli (ferramenta per il fissaggio, hold down, angolari, viteria, staffe ed accessori per la tenuta all'aria) - Il prezzo è calcolato come incidenza % rispetto al mc di pannello da montare - pannello 100 mm 3s qualità non a vista |  | 0.021 | 601.8333 | 12.6385
|  | Totale TOS21_PR |  |  |  | 72.8218
TOS21_12.B07.001.002 | TOS21_RU.M10.001.002 | Operaio edile - Specializzato | ora | 0.1 | 29.18 | 2.918
TOS21_12.B07.001.002 | TOS21_RU.M10.001.003 | Operaio edile - Qualificato | ora | 0.1 | 27.11 | 2.711
TOS21_12.B07.001.002 | TOS21_RU.M10.001.004 | Operaio edile - Comune | ora | 0.2 | 24.45 | 4.89
|  | Totale TOS21_RU |  |  |  | 10.519
|  | Totale Parziale (A) |  |  |  | 89.6078
|  | Spese generali (B) |  | 15% di (A) |  | 13.4412
|  | di cui per oneri sicurezza |  | 5% di (B) |  | 0.67206
|  | utile di impresa (C) |  | 10% di (A + B) |  | 10.3049
|  | Totale (A + B + C) |  |  |  | 113.3539
|  | Incidenza manodopera |  |  |  | 9,28%
TOS21_12.B07.001.003 | STRUTTURE IN LEGNO: produzione in stabilimenti industriali ed il montaggio in situ di strutture costituite di elementi lignei pretrattati. I prezzi sono relativi a una nuova costruzione di edilizia civile e si riferiscono a lavori con normali difficoltà di esecuzione. - PARETI PORTANTI IN LEGNO qualificate secondo quanto richiesto dal paragrafo 11.1 del D.M. 17/01/2018
Pareti strutturali in legno costituite da pannelli compensato di tavole (XLAM), compreso i tagli, gli sfridi, i fori per le porte e le finestre, i disegni costruttivi di cantiere e le istruzioni per il montaggio a cura di personale specializzato, gli oneri per anelli di sollevamento, viti, angolari e staffe per il montaggio della struttura, tappi in legno per il mascheramento dei punti di fissaggio che devono essere perfettamente allineati. - Qualità non a vista spessore 120mm 3 strati
Prezzo a m² € 128,75845
Codice analisi | Codice dettaglio | Voce/Articolo | Unita' di misura | Quantita' | Prezzo unitario | Importo
TOS21_12.B07.001.003 | TOS21_AT.N06.018.010 | Autocarro con gru ruotante con braccio articolato (MTT= massa totale a terra) - MTT 26000 kg con momento massimo di sollevamento di 23000 daNm al gancio mobile sfilamento max 8 m, nolo mensile. | ora | 0.1 | 49.58 | 4.958
TOS21_12.B07.001.003 | TOS21_AT.N06.100.900 | Consumo carburanti, oli e altri materiali - oneri carburante per macchine elevatrici - diesel fino a 126 CV | ora | 0.1 | 13.09 | 1.309
|  | Totale TOS21_AT |  |  |  | 6.267
TOS21_12.B07.001.003 | TOS21_PR.P08.024.004 | Legname per edilizia - pannelli compensato di tavole (XLAM) pretagliato - qualità non a vista, 120 mm 3s | m³ | 0.12 | 600.2778 | 72.0333
TOS21_12.B07.001.003 | TOS21_PR.P08.024.103 | Legname per edilizia - pannelli compensato di tavole (XLAM) pretagliato - Incidenza sul pannello xlam per il fissaggio e montaggio dei pannelli (ferramenta per il fissaggio, hold down, angolari, viteria, staffe ed accessori per la tenuta all'aria) - Il prezzo è calcolato come incidenza % rispetto al mc di pannello da montare - pannello 120 mm 3s qualità non a vista |  | 0.0216 | 600.2778 | 12.966
|  | Totale TOS21_PR |  |  |  | 84.9993
TOS21_12.B07.001.003 | TOS21_RU.M10.001.002 | Operaio edile - Specializzato | ora | 0.1 | 29.18 | 2.918
TOS21_12.B07.001.003 | TOS21_RU.M10.001.003 | Operaio edile - Qualificato | ora | 0.1 | 27.11 | 2.711
TOS21_12.B07.001.003 | TOS21_RU.M10.001.004 | Operaio edile - Comune | ora | 0.2 | 24.45 | 4.89
|  | Totale TOS21_RU |  |  |  | 10.519
|  | Totale Parziale (A) |  |  |  | 101.7853
|  | Spese generali (B) |  | 15% di (A) |  | 15.2678
|  | di cui per oneri sicurezza |  | 5% di (B) |  | 0.76339
|  | utile di impresa (C) |  | 10% di (A + B) |  | 11.7053
|  | Totale (A + B + C) |  |  |  | 128.7584
|  | Incidenza manodopera |  |  |  | 8,17%
TOS21_12.B07.001.004 | STRUTTURE IN LEGNO: produzione in stabilimenti industriali ed il montaggio in situ di strutture costituite di elementi lignei pretrattati. I prezzi sono relativi a una nuova costruzione di edilizia civile e si riferiscono a lavori con normali difficoltà di esecuzione. - PARETI PORTANTI IN LEGNO qualificate secondo quanto richiesto dal paragrafo 11.1 del D.M. 17/01/2018
Pareti strutturali in legno costituite da pannelli compensato di tavole (XLAM), compreso i tagli, gli sfridi, i fori per le porte e le finestre, i disegni costruttivi di cantiere e le istruzioni per il montaggio a cura di personale specializzato, gli oneri per anelli di sollevamento, viti, angolari e staffe per il montaggio della struttura, tappi in legno per il mascheramento dei punti di fissaggio che devono essere perfettamente allineati. - Qualità non a vista spessore 100mm 5 strati
Prezzo a m² € 115,67540
Codice analisi | Codice dettaglio | Voce/Articolo | Unita' di misura | Quantita' | Prezzo unitario | Importo
TOS21_12.B07.001.004 | TOS21_AT.N06.018.010 | Autocarro con gru ruotante con braccio articolato (MTT= massa totale a terra) - MTT 26000 kg con momento massimo di sollevamento di 23000 daNm al gancio mobile sfilamento max 8 m, nolo mensile. | ora | 0.1 | 49.58 | 4.958
TOS21_12.B07.001.004 | TOS21_AT.N06.100.900 | Consumo carburanti, oli e altri materiali - oneri carburante per macchine elevatrici - diesel fino a 126 CV | ora | 0.1 | 13.09 | 1.309
|  | Totale TOS21_AT |  |  |  | 6.267
TOS21_12.B07.001.004 | TOS21_PR.P08.024.005 | Legname per edilizia - pannelli compensato di tavole (XLAM) pretagliato - qualità non a vista, 100 mm 5s | m³ | 0.1 | 617 | 61.7
TOS21_12.B07.001.004 | TOS21_PR.P08.024.104 | Legname per edilizia - pannelli compensato di tavole (XLAM) pretagliato - Incidenza sul pannello xlam per il fissaggio e montaggio dei pannelli (ferramenta per il fissaggio, hold down, angolari, viteria, staffe ed accessori per la tenuta all'aria) - Il prezzo è calcolato come incidenza % rispetto al mc di pannello da montare - pannello 100 mm 5s qualità non a vista |  | 0.021 | 617 | 12.957
|  | Totale TOS21_PR |  |  |  | 74.657
TOS21_12.B07.001.004 | TOS21_RU.M10.001.002 | Operaio edile - Specializzato | ora | 0.1 | 29.18 | 2.918
TOS21_12.B07.001.004 | TOS21_RU.M10.001.003 | Operaio edile - Qualificato | ora | 0.1 | 27.11 | 2.711
TOS21_12.B07.001.004 | TOS21_RU.M10.001.004 | Operaio edile - Comune | ora | 0.2 | 24.45 | 4.89
|  | Totale TOS21_RU |  |  |  | 10.519
|  | Totale Parziale (A) |  |  |  | 91.443
|  | Spese generali (B) |  | 15% di (A) |  | 13.7165
|  | di cui per oneri sicurezza |  | 5% di (B) |  | 0.68582
|  | utile di impresa (C) |  | 10% di (A + B) |  | 10.5159
|  | Totale (A + B + C) |  |  |  | 115.6754
|  | Incidenza manodopera |  |  |  | 9,09%
TOS21_12.B07.001.005 | STRUTTURE IN LEGNO: produzione in stabilimenti industriali ed il montaggio in situ di strutture costituite di elementi lignei pretrattati. I prezzi sono relativi a una nuova costruzione di edilizia civile e si riferiscono a lavori con normali difficoltà di esecuzione. - PARETI PORTANTI IN LEGNO qualificate secondo quanto richiesto dal paragrafo 11.1 del D.M. 17/01/2018
Pareti strutturali in legno costituite da pannelli compensato di tavole (XLAM), compreso i tagli, gli sfridi, i fori per le porte e le finestre, i disegni costruttivi di cantiere e le istruzioni per il montaggio a cura di personale specializzato, gli oneri per anelli di sollevamento, viti, angolari e staffe per il montaggio della struttura, tappi in legno per il mascheramento dei punti di fissaggio che devono essere perfettamente allineati. - Qualità non a vista spessore 120mm 5 strati
Prezzo a m² € 128,63658
Codice analisi | Codice dettaglio | Voce/Articolo | Unita' di misura | Quantita' | Prezzo unitario | Importo
TOS21_12.B07.001.005 | TOS21_AT.N06.018.010 | Autocarro con gru ruotante con braccio articolato (MTT= massa totale a terra) - MTT 26000 kg con momento massimo di sollevamento di 23000 daNm al gancio mobile sfilamento max 8 m, nolo mensile. | ora | 0.1 | 49.58 | 4.958
TOS21_12.B07.001.005 | TOS21_AT.N06.100.900 | Consumo carburanti, oli e altri materiali - oneri carburante per macchine elevatrici - diesel fino a 126 CV | ora | 0.1 | 13.09 | 1.309
|  | Totale TOS21_AT |  |  |  | 6.267
TOS21_12.B07.001.005 | TOS21_PR.P08.024.006 | Legname per edilizia - pannelli compensato di tavole (XLAM) pretagliato - qualità non a vista, 120 mm 5s | m³ | 0.12 | 604.7222 | 72.5667
TOS21_12.B07.001.005 | TOS21_PR.P08.024.105 | Legname per edilizia - pannelli compensato di tavole (XLAM) pretagliato - Incidenza sul pannello xlam per il fissaggio e montaggio dei pannelli (ferramenta per il fissaggio, hold down, angolari, viteria, staffe ed accessori per la tenuta all'aria) - Il prezzo è calcolato come incidenza % rispetto al mc di pannello da montare - pannello 120 mm 5s qualità non a vista |  | 0.0204 | 604.7222 | 12.3363
|  | Totale TOS21_PR |  |  |  | 84.903
TOS21_12.B07.001.005 | TOS21_RU.M10.001.002 | Operaio edile - Specializzato | ora | 0.1 | 29.18 | 2.918
TOS21_12.B07.001.005 | TOS21_RU.M10.001.003 | Operaio edile - Qualificato | ora | 0.1 | 27.11 | 2.711
TOS21_12.B07.001.005 | TOS21_RU.M10.001.004 | Operaio edile - Comune | ora | 0.2 | 24.45 | 4.89
|  | Totale TOS21_RU |  |  |  | 10.519
|  | Totale Parziale (A) |  |  |  | 101.689
|  | Spese generali (B) |  | 15% di (A) |  | 15.2533
|  | di cui per oneri sicurezza |  | 5% di (B) |  | 0.76267
|  | utile di impresa (C) |  | 10% di (A + B) |  | 11.6942
|  | Totale (A + B + C) |  |  |  | 128.6366
|  | Incidenza manodopera |  |  |  | 8,18%
TOS21_12.B07.001.006 | STRUTTURE IN LEGNO: produzione in stabilimenti industriali ed il montaggio in situ di strutture costituite di elementi lignei pretrattati. I prezzi sono relativi a una nuova costruzione di edilizia civile e si riferiscono a lavori con normali difficoltà di esecuzione. - PARETI PORTANTI IN LEGNO qualificate secondo quanto richiesto dal paragrafo 11.1 del D.M. 17/01/2018
Pareti strutturali in legno costituite da pannelli compensato di tavole (XLAM), compreso i tagli, gli sfridi, i fori per le porte e le finestre, i disegni costruttivi di cantiere e le istruzioni per il montaggio a cura di personale specializzato, gli oneri per anelli di sollevamento, viti, angolari e staffe per il montaggio della struttura, tappi in legno per il mascheramento dei punti di fissaggio che devono essere perfettamente allineati. - Qualità non a vista spessore 140mm 5 strati
Prezzo a m² € 140,22188
Codice analisi | Codice dettaglio | Voce/Articolo | Unita' di misura | Quantita' | Prezzo unitario | Importo
TOS21_12.B07.001.006 | TOS21_AT.N06.018.010 | Autocarro con gru ruotante con braccio articolato (MTT= massa totale a terra) - MTT 26000 kg con momento massimo di sollevamento di 23000 daNm al gancio mobile sfilamento max 8 m, nolo mensile. | ora | 0.1 | 49.58 | 4.958
TOS21_12.B07.001.006 | TOS21_AT.N06.100.900 | Consumo carburanti, oli e altri materiali - oneri carburante per macchine elevatrici - diesel fino a 126 CV | ora | 0.1 | 13.09 | 1.309
|  | Totale TOS21_AT |  |  |  | 6.267
TOS21_12.B07.001.006 | TOS21_PR.P08.024.007 | Legname per edilizia - pannelli compensato di tavole (XLAM) pretagliato - qualità non a vista, 140 mm 5s | m³ | 0.14 | 599.8809 | 83.9833
TOS21_12.B07.001.006 | TOS21_PR.P08.024.106 | Legname per edilizia - pannelli compensato di tavole (XLAM) pretagliato - Incidenza sul pannello xlam per il fissaggio e montaggio dei pannelli (ferramenta per il fissaggio, hold down, angolari, viteria, staffe ed accessori per la tenuta all'aria) - Il prezzo è calcolato come incidenza % rispetto al mc di pannello da montare - pannello 140 mm 5s qualità non a vista |  | 0.0168 | 599.8809 | 10.078
|  | Totale TOS21_PR |  |  |  | 94.0613
TOS21_12.B07.001.006 | TOS21_RU.M10.001.002 | Operaio edile - Specializzato | ora | 0.1 | 29.18 | 2.918
TOS21_12.B07.001.006 | TOS21_RU.M10.001.003 | Operaio edile - Qualificato | ora | 0.1 | 27.11 | 2.711
TOS21_12.B07.001.006 | TOS21_RU.M10.001.004 | Operaio edile - Comune | ora | 0.2 | 24.45 | 4.89
|  | Totale TOS21_RU |  |  |  | 10.519
|  | Totale Parziale (A) |  |  |  | 110.8473
|  | Spese generali (B) |  | 15% di (A) |  | 16.6271
|  | di cui per oneri sicurezza |  | 5% di (B) |  | 0.83135
|  | utile di impresa (C) |  | 10% di (A + B) |  | 12.7474
|  | Totale (A + B + C) |  |  |  | 140.2219
|  | Incidenza manodopera |  |  |  | 7,5%
TOS21_12.B07.001.007 | STRUTTURE IN LEGNO: produzione in stabilimenti industriali ed il montaggio in situ di strutture costituite di elementi lignei pretrattati. I prezzi sono relativi a una nuova costruzione di edilizia civile e si riferiscono a lavori con normali difficoltà di esecuzione. - PARETI PORTANTI IN LEGNO qualificate secondo quanto richiesto dal paragrafo 11.1 del D.M. 17/01/2018
Pareti strutturali in legno costituite da pannelli compensato di tavole (XLAM), compreso i tagli, gli sfridi, i fori per le porte e le finestre, i disegni costruttivi di cantiere e le istruzioni per il montaggio a cura di personale specializzato, gli oneri per anelli di sollevamento, viti, angolari e staffe per il montaggio della struttura, tappi in legno per il mascheramento dei punti di fissaggio che devono essere perfettamente allineati. - Qualità non a vista spessore 160mm 5 strati
Prezzo a m² € 154,42403
Codice analisi | Codice dettaglio | Voce/Articolo | Unita' di misura | Quantita' | Prezzo unitario | Importo
TOS21_12.B07.001.007 | TOS21_AT.N06.018.010 | Autocarro con gru ruotante con braccio articolato (MTT= massa totale a terra) - MTT 26000 kg con momento massimo di sollevamento di 23000 daNm al gancio mobile sfilamento max 8 m, nolo mensile. | ora | 0.1 | 49.58 | 4.958
TOS21_12.B07.001.007 | TOS21_AT.N06.100.900 | Consumo carburanti, oli e altri materiali - oneri carburante per macchine elevatrici - diesel fino a 126 CV | ora | 0.1 | 13.09 | 1.309
|  | Totale TOS21_AT |  |  |  | 6.267
TOS21_12.B07.001.007 | TOS21_PR.P08.024.008 | Legname per edilizia - pannelli compensato di tavole (XLAM) pretagliato - qualità non a vista, 160 mm 5s | m³ | 0.16 | 598.2292 | 95.7167
TOS21_12.B07.001.007 | TOS21_PR.P08.024.107 | Legname per edilizia - pannelli compensato di tavole (XLAM) pretagliato - Incidenza sul pannello xlam per il fissaggio e montaggio dei pannelli (ferramenta per il fissaggio, hold down, angolari, viteria, staffe ed accessori per la tenuta all'aria) - Il prezzo è calcolato come incidenza % rispetto al mc di pannello da montare - pannello 160 mm 5s qualità non a vista |  | 0.016 | 598.2292 | 9.5717
|  | Totale TOS21_PR |  |  |  | 105.2883
TOS21_12.B07.001.007 | TOS21_RU.M10.001.002 | Operaio edile - Specializzato | ora | 0.1 | 29.18 | 2.918
TOS21_12.B07.001.007 | TOS21_RU.M10.001.003 | Operaio edile - Qualificato | ora | 0.1 | 27.11 | 2.711
TOS21_12.B07.001.007 | TOS21_RU.M10.001.004 | Operaio edile - Comune | ora | 0.2 | 24.45 | 4.89
|  | Totale TOS21_RU |  |  |  | 10.519
|  | Totale Parziale (A) |  |  |  | 122.0743
|  | Spese generali (B) |  | 15% di (A) |  | 18.3112
|  | di cui per oneri sicurezza |  | 5% di (B) |  | 0.91556
|  | utile di impresa (C) |  | 10% di (A + B) |  | 14.0385
|  | Totale (A + B + C) |  |  |  | 154.424
|  | Incidenza manodopera |  |  |  | 6,81%
TOS21_12.B07.005.001 | STRUTTURE IN LEGNO: produzione in stabilimenti industriali ed il montaggio in situ di strutture costituite di elementi lignei pretrattati. I prezzi sono relativi a una nuova costruzione di edilizia civile e si riferiscono a lavori con normali difficoltà di esecuzione. - PARETI PORTANTI IN LEGNO qualificate secondo quanto richiesto dal paragrafo 11.1 del D.M. 17/01/2018
Pareti a telaio in montanti e correnti di legno massello, lamellare o giuntato di abete, (tecnologia PLATFORM-FRAME), costituite da montanti e traversi disposti ad interasse tra 55 e 65 cm, giuntati con apposita ferramenta metallica, strutturalmente controventate nel loro piano da pannelli OSB/3 resi solidali al telaio con apposite giunzioni metalliche speciali (chiodi, viti, cambre). Il prodotto deve essere accompagnato dai disegni costruttivi di cantiere e dalle istruzioni di montaggio. Sono compresi nel prezzo i tagli, gli sfridi, i fori per porte e finestre, gli oneri per anelli di sollevamento, viti e ferramenta per il montaggio della struttura. - Montanti e correnti 8x12cm, 1 pannello OSB/3 sp.15mm
Prezzo a m² € 73,55718
Codice analisi | Codice dettaglio | Voce/Articolo | Unita' di misura | Quantita' | Prezzo unitario | Importo
TOS21_12.B07.005.001 | TOS21_AT.N06.018.010 | Autocarro con gru ruotante con braccio articolato (MTT= massa totale a terra) - MTT 26000 kg con momento massimo di sollevamento di 23000 daNm al gancio mobile sfilamento max 8 m, nolo mensile. | ora | 0.1 | 49.58 | 4.958
TOS21_12.B07.005.001 | TOS21_AT.N06.100.900 | Consumo carburanti, oli e altri materiali - oneri carburante per macchine elevatrici - diesel fino a 126 CV | ora | 0.1 | 13.09 | 1.309
|  | Totale TOS21_AT |  |  |  | 6.267
TOS21_12.B07.005.001 | TOS21_PR.P08.020.042 | Legname per edilizia - Abete, certificato CE secondo la UNI EN 14081-1:2016 per il legno strutturale con sezione rettangolare e secondo la UNI EN 15497:2014 per il legno strutturale KVH - correnti o montanti giuntati (KVH) sez. da 8x12, lunghezza fino a 12 m | m³ | 0.008 | 349.2308 | 2.7938
TOS21_12.B07.005.001 | TOS21_PR.P08.020.042 | Legname per edilizia - Abete, certificato CE secondo la UNI EN 14081-1:2016 per il legno strutturale con sezione rettangolare e secondo la UNI EN 15497:2014 per il legno strutturale KVH - correnti o montanti giuntati (KVH) sez. da 8x12, lunghezza fino a 12 m | m³ | 0.016 | 349.2308 | 5.5877
TOS21_12.B07.005.001 | TOS21_PR.P08.020.100 | Legname per edilizia - Abete, certificato CE secondo la UNI EN 14081-1:2016 per il legno strutturale con sezione rettangolare e secondo la UNI EN 15497:2014 per il legno strutturale KVH - Incidenza sul legno per il fissaggio e montaggio della struttura a telaio (ferramenta per il fissaggio, hold down, angolari, viteria, staffe ed accessori per la tenuta all'aria) - Il prezzo è calcolato come incidenza % rispetto al mc di legno da montare – correnti o montanti giuntati (KVH) sez. da 8x12, lungezza fino a 12 m |  | 0.02054 | 349.2308 | 7.1732
TOS21_12.B07.005.001 | TOS21_PR.P08.113.003 | Pannelli trucialari certificati CE secondo la UNI EN 13986:2015 - OSB/3 sp. 15 mm | m² | 1 | 4.7692 | 4.7692
|  | Totale TOS21_PR |  |  |  | 20.324
TOS21_12.B07.005.001 | TOS21_RU.M10.001.002 | Operaio edile - Specializzato | ora | 0.3 | 29.18 | 8.754
TOS21_12.B07.005.001 | TOS21_RU.M10.001.003 | Operaio edile - Qualificato | ora | 0.3 | 27.11 | 8.133
TOS21_12.B07.005.001 | TOS21_RU.M10.001.004 | Operaio edile - Comune | ora | 0.6 | 24.45 | 14.67
|  | Totale TOS21_RU |  |  |  | 31.557
|  | Totale Parziale (A) |  |  |  | 58.148
|  | Spese generali (B) |  | 15% di (A) |  | 8.7222
|  | di cui per oneri sicurezza |  | 5% di (B) |  | 0.43611
|  | utile di impresa (C) |  | 10% di (A + B) |  | 6.687
|  | Totale (A + B + C) |  |  |  | 73.5572
|  | Incidenza manodopera |  |  |  | 42,9%
TOS21_12.B07.005.002 | STRUTTURE IN LEGNO: produzione in stabilimenti industriali ed il montaggio in situ di strutture costituite di elementi lignei pretrattati. I prezzi sono relativi a una nuova costruzione di edilizia civile e si riferiscono a lavori con normali difficoltà di esecuzione. - PARETI PORTANTI IN LEGNO qualificate secondo quanto richiesto dal paragrafo 11.1 del D.M. 17/01/2018
Pareti a telaio in montanti e correnti di legno massello, lamellare o giuntato di abete, (tecnologia PLATFORM-FRAME), costituite da montanti e traversi disposti ad interasse tra 55 e 65 cm, giuntati con apposita ferramenta metallica, strutturalmente controventate nel loro piano da pannelli OSB/3 resi solidali al telaio con apposite giunzioni metalliche speciali (chiodi, viti, cambre). Il prodotto deve essere accompagnato dai disegni costruttivi di cantiere e dalle istruzioni di montaggio. Sono compresi nel prezzo i tagli, gli sfridi, i fori per porte e finestre, gli oneri per anelli di sollevamento, viti e ferramenta per il montaggio della struttura. - Montanti e correnti 8x12cm, 1 pannello OSB/3 sp.15mm, isolante in lana di roccia densità 50kg/m3 nell'intercapedine, freno vapore, pannello in cartongesso di tipo A
Prezzo a m² € 85,26328
Codice analisi | Codice dettaglio | Voce/Articolo | Unita' di misura | Quantita' | Prezzo unitario | Importo
TOS21_12.B07.005.002 | TOS21_AT.N06.018.010 | Autocarro con gru ruotante con braccio articolato (MTT= massa totale a terra) - MTT 26000 kg con momento massimo di sollevamento di 23000 daNm al gancio mobile sfilamento max 8 m, nolo mensile. | ora | 0.04 | 49.58 | 1.9832
TOS21_12.B07.005.002 | TOS21_AT.N06.100.900 | Consumo carburanti, oli e altri materiali - oneri carburante per macchine elevatrici - diesel fino a 126 CV | ora | 0.04 | 13.09 | 0.5236
|  | Totale TOS21_AT |  |  |  | 2.5068
TOS21_12.B07.005.002 | TOS21_PR.P08.020.042 | Legname per edilizia - Abete, certificato CE secondo la UNI EN 14081-1:2016 per il legno strutturale con sezione rettangolare e secondo la UNI EN 15497:2014 per il legno strutturale KVH - correnti o montanti giuntati (KVH) sez. da 8x12, lunghezza fino a 12 m | m³ | 0.008 | 349.2308 | 2.7938
TOS21_12.B07.005.002 | TOS21_PR.P08.020.042 | Legname per edilizia - Abete, certificato CE secondo la UNI EN 14081-1:2016 per il legno strutturale con sezione rettangolare e secondo la UNI EN 15497:2014 per il legno strutturale KVH - correnti o montanti giuntati (KVH) sez. da 8x12, lunghezza fino a 12 m | m³ | 0.016 | 349.2308 | 5.5877
TOS21_12.B07.005.002 | TOS21_PR.P08.020.100 | Legname per edilizia - Abete, certificato CE secondo la UNI EN 14081-1:2016 per il legno strutturale con sezione rettangolare e secondo la UNI EN 15497:2014 per il legno strutturale KVH - Incidenza sul legno per il fissaggio e montaggio della struttura a telaio (ferramenta per il fissaggio, hold down, angolari, viteria, staffe ed accessori per la tenuta all'aria) - Il prezzo è calcolato come incidenza % rispetto al mc di legno da montare – correnti o montanti giuntati (KVH) sez. da 8x12, lungezza fino a 12 m |  | 0.02927 | 349.2308 | 10.222
TOS21_12.B07.005.002 | TOS21_PR.P08.113.003 | Pannelli trucialari certificati CE secondo la UNI EN 13986:2015 - OSB/3 sp. 15 mm | m² | 1 | 4.7692 | 4.7692
TOS21_12.B07.005.002 | TOS21_PR.P18.030.002 | Materiali isolanti di origine minerale: Pannelli rigidi in lana di roccia (MW) conforme alla norma UNI EN 13162:2015, senza rivestimento - densità 40-60 kg/m3 spessore mm. 60, in classe A1 di reazione al fuoco secondo UNI EN 13501-1:2009. | m² | 2 | 3.4686 | 6.9373
TOS21_12.B07.005.002 | TOS21_PR.P19.052.002 | Membrana (anche detto telo) multistrato traspirante e impermeabilizzante in tessuto non tessuto di poliestere da parete a norma UNI EN 13859-1:2014 - UNI EN 13859-2:2014 e 11470:2015 - membrana traspirante (Sd ≤ 0,1 m) ed impermeabile all’acqua, classe D < 130 g/m2 | m² | 1 | 0.981 | 0.981
TOS21_12.B07.005.002 | TOS21_PR.P23.001.002 | Lastra in cartongesso UNI EN 520:2009 - standard (tipo A) spess. 12,5mm | m² | 1 | 2.0469 | 2.0469
|  | Totale TOS21_PR |  |  |  | 33.338
TOS21_12.B07.005.002 | TOS21_RU.M10.001.002 | Operaio edile - Specializzato | ora | 0.3 | 29.18 | 8.754
TOS21_12.B07.005.002 | TOS21_RU.M10.001.003 | Operaio edile - Qualificato | ora | 0.3 | 27.11 | 8.133
TOS21_12.B07.005.002 | TOS21_RU.M10.001.004 | Operaio edile - Comune | ora | 0.6 | 24.45 | 14.67
|  | Totale TOS21_RU |  |  |  | 31.557
|  | Totale Parziale (A) |  |  |  | 67.4018
|  | Spese generali (B) |  | 15% di (A) |  | 10.1103
|  | di cui per oneri sicurezza |  | 5% di (B) |  | 0.50551
|  | utile di impresa (C) |  | 10% di (A + B) |  | 7.7512
|  | Totale (A + B + C) |  |  |  | 85.2633
|  | Incidenza manodopera |  |  |  | 37,01%
TOS21_12.B07.005.003 | STRUTTURE IN LEGNO: produzione in stabilimenti industriali ed il montaggio in situ di strutture costituite di elementi lignei pretrattati. I prezzi sono relativi a una nuova costruzione di edilizia civile e si riferiscono a lavori con normali difficoltà di esecuzione. - PARETI PORTANTI IN LEGNO qualificate secondo quanto richiesto dal paragrafo 11.1 del D.M. 17/01/2018
Pareti a telaio in montanti e correnti di legno massello, lamellare o giuntato di abete, (tecnologia PLATFORM-FRAME), costituite da montanti e traversi disposti ad interasse tra 55 e 65 cm, giuntati con apposita ferramenta metallica, strutturalmente controventate nel loro piano da pannelli OSB/3 resi solidali al telaio con apposite giunzioni metalliche speciali (chiodi, viti, cambre). Il prodotto deve essere accompagnato dai disegni costruttivi di cantiere e dalle istruzioni di montaggio. Sono compresi nel prezzo i tagli, gli sfridi, i fori per porte e finestre, gli oneri per anelli di sollevamento, viti e ferramenta per il montaggio della struttura. - Montanti e correnti 8x12cm, 1 pannello OSB/3 sp.15mm, isolante in fibra di legno densità 160kg/m3 nell'intercapedine, freno vapore, pannello in cartongesso di tipo A
Prezzo a m² € 114,49574
Codice analisi | Codice dettaglio | Voce/Articolo | Unita' di misura | Quantita' | Prezzo unitario | Importo
TOS21_12.B07.005.003 | TOS21_AT.N06.018.010 | Autocarro con gru ruotante con braccio articolato (MTT= massa totale a terra) - MTT 26000 kg con momento massimo di sollevamento di 23000 daNm al gancio mobile sfilamento max 8 m, nolo mensile. | ora | 0.1 | 49.58 | 4.958
TOS21_12.B07.005.003 | TOS21_AT.N06.100.900 | Consumo carburanti, oli e altri materiali - oneri carburante per macchine elevatrici - diesel fino a 126 CV | ora | 0.1 | 13.09 | 1.309
|  | Totale TOS21_AT |  |  |  | 6.267
TOS21_12.B07.005.003 | TOS21_PR.P08.020.042 | Legname per edilizia - Abete, certificato CE secondo la UNI EN 14081-1:2016 per il legno strutturale con sezione rettangolare e secondo la UNI EN 15497:2014 per il legno strutturale KVH - correnti o montanti giuntati (KVH) sez. da 8x12, lunghezza fino a 12 m | m³ | 0.016 | 349.2308 | 5.5877
TOS21_12.B07.005.003 | TOS21_PR.P08.020.042 | Legname per edilizia - Abete, certificato CE secondo la UNI EN 14081-1:2016 per il legno strutturale con sezione rettangolare e secondo la UNI EN 15497:2014 per il legno strutturale KVH - correnti o montanti giuntati (KVH) sez. da 8x12, lunghezza fino a 12 m | m³ | 0.008 | 349.2308 | 2.7938
TOS21_12.B07.005.003 | TOS21_PR.P08.020.100 | Legname per edilizia - Abete, certificato CE secondo la UNI EN 14081-1:2016 per il legno strutturale con sezione rettangolare e secondo la UNI EN 15497:2014 per il legno strutturale KVH - Incidenza sul legno per il fissaggio e montaggio della struttura a telaio (ferramenta per il fissaggio, hold down, angolari, viteria, staffe ed accessori per la tenuta all'aria) - Il prezzo è calcolato come incidenza % rispetto al mc di legno da montare – correnti o montanti giuntati (KVH) sez. da 8x12, lungezza fino a 12 m |  | 0.02825 | 349.2308 | 9.8658
TOS21_12.B07.005.003 | TOS21_PR.P08.113.003 | Pannelli trucialari certificati CE secondo la UNI EN 13986:2015 - OSB/3 sp. 15 mm | m² | 1 | 4.7692 | 4.7692
TOS21_12.B07.005.003 | TOS21_PR.P18.025.002 | Materiali isolanti di origine vegetale: Pannelli in fibre di legno pressate (WF), conforme alla norma UNI EN 13171:2015 - densità 160 kg/m3 spessore mm. 60, in classe E di reazione al fuoco secondo UNI EN 13501-1:2009 | m² | 2 | 13.321 | 26.642
TOS21_12.B07.005.003 | TOS21_PR.P19.052.002 | Membrana (anche detto telo) multistrato traspirante e impermeabilizzante in tessuto non tessuto di poliestere da parete a norma UNI EN 13859-1:2014 - UNI EN 13859-2:2014 e 11470:2015 - membrana traspirante (Sd ≤ 0,1 m) ed impermeabile all’acqua, classe D < 130 g/m2 | m² | 1 | 0.981 | 0.981
TOS21_12.B07.005.003 | TOS21_PR.P23.001.002 | Lastra in cartongesso UNI EN 520:2009 - standard (tipo A) spess. 12,5mm | m² | 1 | 2.0469 | 2.0469
|  | Totale TOS21_PR |  |  |  | 52.6865
TOS21_12.B07.005.003 | TOS21_RU.M10.001.002 | Operaio edile - Specializzato | ora | 0.3 | 29.18 | 8.754
TOS21_12.B07.005.003 | TOS21_RU.M10.001.003 | Operaio edile - Qualificato | ora | 0.3 | 27.11 | 8.133
TOS21_12.B07.005.003 | TOS21_RU.M10.001.004 | Operaio edile - Comune | ora | 0.6 | 24.45 | 14.67
|  | Totale TOS21_RU |  |  |  | 31.557
|  | Totale Parziale (A) |  |  |  | 90.5105
|  | Spese generali (B) |  | 15% di (A) |  | 13.5766
|  | di cui per oneri sicurezza |  | 5% di (B) |  | 0.67883
|  | utile di impresa (C) |  | 10% di (A + B) |  | 10.4087
|  | Totale (A + B + C) |  |  |  | 114.4957
|  | Incidenza manodopera |  |  |  | 27,56%
TOS21_12.B07.005.004 | STRUTTURE IN LEGNO: produzione in stabilimenti industriali ed il montaggio in situ di strutture costituite di elementi lignei pretrattati. I prezzi sono relativi a una nuova costruzione di edilizia civile e si riferiscono a lavori con normali difficoltà di esecuzione. - PARETI PORTANTI IN LEGNO qualificate secondo quanto richiesto dal paragrafo 11.1 del D.M. 17/01/2018
Pareti a telaio in montanti e correnti di legno massello, lamellare o giuntato di abete, (tecnologia PLATFORM-FRAME), costituite da montanti e traversi disposti ad interasse tra 55 e 65 cm, giuntati con apposita ferramenta metallica, strutturalmente controventate nel loro piano da pannelli OSB/3 resi solidali al telaio con apposite giunzioni metalliche speciali (chiodi, viti, cambre). Il prodotto deve essere accompagnato dai disegni costruttivi di cantiere e dalle istruzioni di montaggio. Sono compresi nel prezzo i tagli, gli sfridi, i fori per porte e finestre, gli oneri per anelli di sollevamento, viti e ferramenta per il montaggio della struttura. - Montanti e correnti 8x12cm, 2 pannelli OSB/3 sp.15mm, isolante in lana di roccia densità 50kg/m3 nell'intercapedine, freno vapore
Prezzo a m² € 89,52739
Codice analisi | Codice dettaglio | Voce/Articolo | Unita' di misura | Quantita' | Prezzo unitario | Importo
TOS21_12.B07.005.004 | TOS21_AT.N06.018.010 | Autocarro con gru ruotante con braccio articolato (MTT= massa totale a terra) - MTT 26000 kg con momento massimo di sollevamento di 23000 daNm al gancio mobile sfilamento max 8 m, nolo mensile. | ora | 0.1 | 49.58 | 4.958
TOS21_12.B07.005.004 | TOS21_AT.N06.100.900 | Consumo carburanti, oli e altri materiali - oneri carburante per macchine elevatrici - diesel fino a 126 CV | ora | 0.1 | 13.09 | 1.309
|  | Totale TOS21_AT |  |  |  | 6.267
TOS21_12.B07.005.004 | TOS21_PR.P08.020.042 | Legname per edilizia - Abete, certificato CE secondo la UNI EN 14081-1:2016 per il legno strutturale con sezione rettangolare e secondo la UNI EN 15497:2014 per il legno strutturale KVH - correnti o montanti giuntati (KVH) sez. da 8x12, lunghezza fino a 12 m | m³ | 0.016 | 349.2308 | 5.5877
TOS21_12.B07.005.004 | TOS21_PR.P08.020.042 | Legname per edilizia - Abete, certificato CE secondo la UNI EN 14081-1:2016 per il legno strutturale con sezione rettangolare e secondo la UNI EN 15497:2014 per il legno strutturale KVH - correnti o montanti giuntati (KVH) sez. da 8x12, lunghezza fino a 12 m | m³ | 0.008 | 349.2308 | 2.7938
TOS21_12.B07.005.004 | TOS21_PR.P08.020.100 | Legname per edilizia - Abete, certificato CE secondo la UNI EN 14081-1:2016 per il legno strutturale con sezione rettangolare e secondo la UNI EN 15497:2014 per il legno strutturale KVH - Incidenza sul legno per il fissaggio e montaggio della struttura a telaio (ferramenta per il fissaggio, hold down, angolari, viteria, staffe ed accessori per la tenuta all'aria) - Il prezzo è calcolato come incidenza % rispetto al mc di legno da montare – correnti o montanti giuntati (KVH) sez. da 8x12, lungezza fino a 12 m |  | 0.02036 | 349.2308 | 7.1103
TOS21_12.B07.005.004 | TOS21_PR.P08.113.003 | Pannelli trucialari certificati CE secondo la UNI EN 13986:2015 - OSB/3 sp. 15 mm | m² | 2 | 4.7692 | 9.5385
TOS21_12.B07.005.004 | TOS21_PR.P18.030.002 | Materiali isolanti di origine minerale: Pannelli rigidi in lana di roccia (MW) conforme alla norma UNI EN 13162:2015, senza rivestimento - densità 40-60 kg/m3 spessore mm. 60, in classe A1 di reazione al fuoco secondo UNI EN 13501-1:2009. | m² | 2 | 3.4686 | 6.9373
TOS21_12.B07.005.004 | TOS21_PR.P19.052.002 | Membrana (anche detto telo) multistrato traspirante e impermeabilizzante in tessuto non tessuto di poliestere da parete a norma UNI EN 13859-1:2014 - UNI EN 13859-2:2014 e 11470:2015 - membrana traspirante (Sd ≤ 0,1 m) ed impermeabile all’acqua, classe D < 130 g/m2 | m² | 1 | 0.981 | 0.981
|  | Totale TOS21_PR |  |  |  | 32.9486
TOS21_12.B07.005.004 | TOS21_RU.M10.001.002 | Operaio edile - Specializzato | ora | 0.3 | 29.18 | 8.754
TOS21_12.B07.005.004 | TOS21_RU.M10.001.003 | Operaio edile - Qualificato | ora | 0.3 | 27.11 | 8.133
TOS21_12.B07.005.004 | TOS21_RU.M10.001.004 | Operaio edile - Comune | ora | 0.6 | 24.45 | 14.67
|  | Totale TOS21_RU |  |  |  | 31.557
|  | Totale Parziale (A) |  |  |  | 70.7726
|  | Spese generali (B) |  | 15% di (A) |  | 10.6159
|  | di cui per oneri sicurezza |  | 5% di (B) |  | 0.53079
|  | utile di impresa (C) |  | 10% di (A + B) |  | 8.1389
|  | Totale (A + B + C) |  |  |  | 89.5274
|  | Incidenza manodopera |  |  |  | 35,25%
TOS21_12.B07.005.005 | STRUTTURE IN LEGNO: produzione in stabilimenti industriali ed il montaggio in situ di strutture costituite di elementi lignei pretrattati. I prezzi sono relativi a una nuova costruzione di edilizia civile e si riferiscono a lavori con normali difficoltà di esecuzione. - PARETI PORTANTI IN LEGNO qualificate secondo quanto richiesto dal paragrafo 11.1 del D.M. 17/01/2018
Pareti a telaio in montanti e correnti di legno massello, lamellare o giuntato di abete, (tecnologia PLATFORM-FRAME), costituite da montanti e traversi disposti ad interasse tra 55 e 65 cm, giuntati con apposita ferramenta metallica, strutturalmente controventate nel loro piano da pannelli OSB/3 resi solidali al telaio con apposite giunzioni metalliche speciali (chiodi, viti, cambre). Il prodotto deve essere accompagnato dai disegni costruttivi di cantiere e dalle istruzioni di montaggio. Sono compresi nel prezzo i tagli, gli sfridi, i fori per porte e finestre, gli oneri per anelli di sollevamento, viti e ferramenta per il montaggio della struttura. - Montanti e correnti 8x12cm, 2 pannelli OSB/3 sp.15mm, isolante in fibra di legno densità 160kg/m3 nell'intercapedine, freno vapore.
Prezzo a m² € 116,27393
Codice analisi | Codice dettaglio | Voce/Articolo | Unita' di misura | Quantita' | Prezzo unitario | Importo
TOS21_12.B07.005.005 | TOS21_AT.N06.018.010 | Autocarro con gru ruotante con braccio articolato (MTT= massa totale a terra) - MTT 26000 kg con momento massimo di sollevamento di 23000 daNm al gancio mobile sfilamento max 8 m, nolo mensile. | ora | 0.1 | 49.58 | 4.958
TOS21_12.B07.005.005 | TOS21_AT.N06.100.900 | Consumo carburanti, oli e altri materiali - oneri carburante per macchine elevatrici - diesel fino a 126 CV | ora | 0.1 | 13.09 | 1.309
|  | Totale TOS21_AT |  |  |  | 6.267
TOS21_12.B07.005.005 | TOS21_PR.P08.020.042 | Legname per edilizia - Abete, certificato CE secondo la UNI EN 14081-1:2016 per il legno strutturale con sezione rettangolare e secondo la UNI EN 15497:2014 per il legno strutturale KVH - correnti o montanti giuntati (KVH) sez. da 8x12, lunghezza fino a 12 m | m³ | 0.008 | 349.2308 | 2.7938
TOS21_12.B07.005.005 | TOS21_PR.P08.020.042 | Legname per edilizia - Abete, certificato CE secondo la UNI EN 14081-1:2016 per il legno strutturale con sezione rettangolare e secondo la UNI EN 15497:2014 per il legno strutturale KVH - correnti o montanti giuntati (KVH) sez. da 8x12, lunghezza fino a 12 m | m³ | 0.016 | 349.2308 | 5.5877
TOS21_12.B07.005.005 | TOS21_PR.P08.020.100 | Legname per edilizia - Abete, certificato CE secondo la UNI EN 14081-1:2016 per il legno strutturale con sezione rettangolare e secondo la UNI EN 15497:2014 per il legno strutturale KVH - Incidenza sul legno per il fissaggio e montaggio della struttura a telaio (ferramenta per il fissaggio, hold down, angolari, viteria, staffe ed accessori per la tenuta all'aria) - Il prezzo è calcolato come incidenza % rispetto al mc di legno da montare – correnti o montanti giuntati (KVH) sez. da 8x12, lungezza fino a 12 m |  | 0.02448 | 349.2308 | 8.5492
TOS21_12.B07.005.005 | TOS21_PR.P08.113.003 | Pannelli trucialari certificati CE secondo la UNI EN 13986:2015 - OSB/3 sp. 15 mm | m² | 2 | 4.7692 | 9.5385
TOS21_12.B07.005.005 | TOS21_PR.P18.025.002 | Materiali isolanti di origine vegetale: Pannelli in fibre di legno pressate (WF), conforme alla norma UNI EN 13171:2015 - densità 160 kg/m3 spessore mm. 60, in classe E di reazione al fuoco secondo UNI EN 13501-1:2009 | m² | 2 | 13.321 | 26.642
TOS21_12.B07.005.005 | TOS21_PR.P19.052.002 | Membrana (anche detto telo) multistrato traspirante e impermeabilizzante in tessuto non tessuto di poliestere da parete a norma UNI EN 13859-1:2014 - UNI EN 13859-2:2014 e 11470:2015 - membrana traspirante (Sd ≤ 0,1 m) ed impermeabile all’acqua, classe D < 130 g/m2 | m² | 1 | 0.981 | 0.981
|  | Totale TOS21_PR |  |  |  | 54.0921
TOS21_12.B07.005.005 | TOS21_RU.M10.001.002 | Operaio edile - Specializzato | ora | 0.3 | 29.18 | 8.754
TOS21_12.B07.005.005 | TOS21_RU.M10.001.003 | Operaio edile - Qualificato | ora | 0.3 | 27.11 | 8.133
TOS21_12.B07.005.005 | TOS21_RU.M10.001.004 | Operaio edile - Comune | ora | 0.6 | 24.45 | 14.67
|  | Totale TOS21_RU |  |  |  | 31.557
|  | Totale Parziale (A) |  |  |  | 91.9161
|  | Spese generali (B) |  | 15% di (A) |  | 13.7874
|  | di cui per oneri sicurezza |  | 5% di (B) |  | 0.68937
|  | utile di impresa (C) |  | 10% di (A + B) |  | 10.5704
|  | Totale (A + B + C) |  |  |  | 116.2739
|  | Incidenza manodopera |  |  |  | 27,14%
TOS21_12.B07.005.006 | STRUTTURE IN LEGNO: produzione in stabilimenti industriali ed il montaggio in situ di strutture costituite di elementi lignei pretrattati. I prezzi sono relativi a una nuova costruzione di edilizia civile e si riferiscono a lavori con normali difficoltà di esecuzione. - PARETI PORTANTI IN LEGNO qualificate secondo quanto richiesto dal paragrafo 11.1 del D.M. 17/01/2018
Pareti a telaio in montanti e correnti di legno massello, lamellare o giuntato di abete, (tecnologia PLATFORM-FRAME), costituite da montanti e traversi disposti ad interasse tra 55 e 65 cm, giuntati con apposita ferramenta metallica, strutturalmente controventate nel loro piano da pannelli OSB/3 resi solidali al telaio con apposite giunzioni metalliche speciali (chiodi, viti, cambre). Il prodotto deve essere accompagnato dai disegni costruttivi di cantiere e dalle istruzioni di montaggio. Sono compresi nel prezzo i tagli, gli sfridi, i fori per porte e finestre, gli oneri per anelli di sollevamento, viti e ferramenta per il montaggio della struttura. - Montanti e correnti 8x14cm, 1 pannello OSB/3 sp.15mm
Prezzo a m² € 79,89678
Codice analisi | Codice dettaglio | Voce/Articolo | Unita' di misura | Quantita' | Prezzo unitario | Importo
TOS21_12.B07.005.006 | TOS21_AT.N06.018.010 | Autocarro con gru ruotante con braccio articolato (MTT= massa totale a terra) - MTT 26000 kg con momento massimo di sollevamento di 23000 daNm al gancio mobile sfilamento max 8 m, nolo mensile. | ora | 0.1 | 49.58 | 4.958
TOS21_12.B07.005.006 | TOS21_AT.N06.100.900 | Consumo carburanti, oli e altri materiali - oneri carburante per macchine elevatrici - diesel fino a 126 CV | ora | 0.1 | 13.09 | 1.309
|  | Totale TOS21_AT |  |  |  | 6.267
TOS21_12.B07.005.006 | TOS21_PR.P08.020.043 | Legname per edilizia - Abete, certificato CE secondo la UNI EN 14081-1:2016 per il legno strutturale con sezione rettangolare e secondo la UNI EN 15497:2014 per il legno strutturale KVH - correnti o montanti giuntati (KVH) sez. da 8x14, lungezza fino a 12 m | m³ | 0.019 | 372.3077 | 7.0738
TOS21_12.B07.005.006 | TOS21_PR.P08.020.043 | Legname per edilizia - Abete, certificato CE secondo la UNI EN 14081-1:2016 per il legno strutturale con sezione rettangolare e secondo la UNI EN 15497:2014 per il legno strutturale KVH - correnti o montanti giuntati (KVH) sez. da 8x14, lungezza fino a 12 m | m³ | 0.009 | 372.3077 | 3.3508
TOS21_12.B07.005.006 | TOS21_PR.P08.020.101 | Legname per edilizia - Abete, certificato CE secondo la UNI EN 14081-1:2016 per il legno strutturale con sezione rettangolare e secondo la UNI EN 15497:2014 per il legno strutturale KVH - Incidenza sul legno per il fissaggio e montaggio della struttura a telaio (ferramenta per il fissaggio, hold down, angolari, viteria, staffe ed accessori per la tenuta all'aria) - Il prezzo è calcolato come incidenza % rispetto al mc di legno da montare – correnti o montanti giuntati (KVH) sez. da 8x14, lungezza fino a 12 m |  | 0.02724 | 372.3077 | 10.1417
TOS21_12.B07.005.006 | TOS21_PR.P08.113.003 | Pannelli trucialari certificati CE secondo la UNI EN 13986:2015 - OSB/3 sp. 15 mm | m² | 1 | 4.7692 | 4.7692
|  | Totale TOS21_PR |  |  |  | 25.3355
TOS21_12.B07.005.006 | TOS21_RU.M10.001.002 | Operaio edile - Specializzato | ora | 0.3 | 29.18 | 8.754
TOS21_12.B07.005.006 | TOS21_RU.M10.001.003 | Operaio edile - Qualificato | ora | 0.3 | 27.11 | 8.133
TOS21_12.B07.005.006 | TOS21_RU.M10.001.004 | Operaio edile - Comune | ora | 0.6 | 24.45 | 14.67
|  | Totale TOS21_RU |  |  |  | 31.557
|  | Totale Parziale (A) |  |  |  | 63.1595
|  | Spese generali (B) |  | 15% di (A) |  | 9.4739
|  | di cui per oneri sicurezza |  | 5% di (B) |  | 0.4737
|  | utile di impresa (C) |  | 10% di (A + B) |  | 7.2633
|  | Totale (A + B + C) |  |  |  | 79.8968
|  | Incidenza manodopera |  |  |  | 39,5%
TOS21_12.B07.005.007 | STRUTTURE IN LEGNO: produzione in stabilimenti industriali ed il montaggio in situ di strutture costituite di elementi lignei pretrattati. I prezzi sono relativi a una nuova costruzione di edilizia civile e si riferiscono a lavori con normali difficoltà di esecuzione. - PARETI PORTANTI IN LEGNO qualificate secondo quanto richiesto dal paragrafo 11.1 del D.M. 17/01/2018
Pareti a telaio in montanti e correnti di legno massello, lamellare o giuntato di abete, (tecnologia PLATFORM-FRAME), costituite da montanti e traversi disposti ad interasse tra 55 e 65 cm, giuntati con apposita ferramenta metallica, strutturalmente controventate nel loro piano da pannelli OSB/3 resi solidali al telaio con apposite giunzioni metalliche speciali (chiodi, viti, cambre). Il prodotto deve essere accompagnato dai disegni costruttivi di cantiere e dalle istruzioni di montaggio. Sono compresi nel prezzo i tagli, gli sfridi, i fori per porte e finestre, gli oneri per anelli di sollevamento, viti e ferramenta per il montaggio della struttura. - Montanti e correnti 8x14cm, 1 pannello OSB/3 sp.15mm, isolante in lana di roccia densità 50kg/m3 nell'intercapedine, freno vapore, pannello in cartongesso di tipo A.
Prezzo a m² € 93,40209
Codice analisi | Codice dettaglio | Voce/Articolo | Unita' di misura | Quantita' | Prezzo unitario | Importo
TOS21_12.B07.005.007 | TOS21_AT.N06.018.010 | Autocarro con gru ruotante con braccio articolato (MTT= massa totale a terra) - MTT 26000 kg con momento massimo di sollevamento di 23000 daNm al gancio mobile sfilamento max 8 m, nolo mensile. | ora | 0.1 | 49.58 | 4.958
TOS21_12.B07.005.007 | TOS21_AT.N06.100.900 | Consumo carburanti, oli e altri materiali - oneri carburante per macchine elevatrici - diesel fino a 126 CV | ora | 0.1 | 13.09 | 1.309
|  | Totale TOS21_AT |  |  |  | 6.267
TOS21_12.B07.005.007 | TOS21_PR.P08.020.043 | Legname per edilizia - Abete, certificato CE secondo la UNI EN 14081-1:2016 per il legno strutturale con sezione rettangolare e secondo la UNI EN 15497:2014 per il legno strutturale KVH - correnti o montanti giuntati (KVH) sez. da 8x14, lungezza fino a 12 m | m³ | 0.019 | 372.3077 | 7.0738
TOS21_12.B07.005.007 | TOS21_PR.P08.020.043 | Legname per edilizia - Abete, certificato CE secondo la UNI EN 14081-1:2016 per il legno strutturale con sezione rettangolare e secondo la UNI EN 15497:2014 per il legno strutturale KVH - correnti o montanti giuntati (KVH) sez. da 8x14, lungezza fino a 12 m | m³ | 0.009 | 372.3077 | 3.3508
TOS21_12.B07.005.007 | TOS21_PR.P08.020.101 | Legname per edilizia - Abete, certificato CE secondo la UNI EN 14081-1:2016 per il legno strutturale con sezione rettangolare e secondo la UNI EN 15497:2014 per il legno strutturale KVH - Incidenza sul legno per il fissaggio e montaggio della struttura a telaio (ferramenta per il fissaggio, hold down, angolari, viteria, staffe ed accessori per la tenuta all'aria) - Il prezzo è calcolato come incidenza % rispetto al mc di legno da montare – correnti o montanti giuntati (KVH) sez. da 8x14, lungezza fino a 12 m |  | 0.0281 | 372.3077 | 10.4618
TOS21_12.B07.005.007 | TOS21_PR.P08.113.003 | Pannelli trucialari certificati CE secondo la UNI EN 13986:2015 - OSB/3 sp. 15 mm | m² | 1 | 4.7692 | 4.7692
TOS21_12.B07.005.007 | TOS21_PR.P18.030.003 | Materiali isolanti di origine minerale: Pannelli rigidi in lana di roccia (MW) conforme alla norma UNI EN 13162:2015, senza rivestimento - densità 40-60 kg/m3 spessore mm. 70, in classe A1 di reazione al fuoco secondo UNI EN 13501-1:2009. | m² | 2 | 3.664 | 7.328
TOS21_12.B07.005.007 | TOS21_PR.P19.052.002 | Membrana (anche detto telo) multistrato traspirante e impermeabilizzante in tessuto non tessuto di poliestere da parete a norma UNI EN 13859-1:2014 - UNI EN 13859-2:2014 e 11470:2015 - membrana traspirante (Sd ≤ 0,1 m) ed impermeabile all’acqua, classe D < 130 g/m2 | m² | 1 | 0.981 | 0.981
TOS21_12.B07.005.007 | TOS21_PR.P23.001.002 | Lastra in cartongesso UNI EN 520:2009 - standard (tipo A) spess. 12,5mm | m² | 1 | 2.0469 | 2.0469
|  | Totale TOS21_PR |  |  |  | 36.0116
TOS21_12.B07.005.007 | TOS21_RU.M10.001.002 | Operaio edile - Specializzato | ora | 0.3 | 29.18 | 8.754
TOS21_12.B07.005.007 | TOS21_RU.M10.001.003 | Operaio edile - Qualificato | ora | 0.3 | 27.11 | 8.133
TOS21_12.B07.005.007 | TOS21_RU.M10.001.004 | Operaio edile - Comune | ora | 0.6 | 24.45 | 14.67
|  | Totale TOS21_RU |  |  |  | 31.557
|  | Totale Parziale (A) |  |  |  | 73.8356
|  | Spese generali (B) |  | 15% di (A) |  | 11.0753
|  | di cui per oneri sicurezza |  | 5% di (B) |  | 0.55377
|  | utile di impresa (C) |  | 10% di (A + B) |  | 8.4911
|  | Totale (A + B + C) |  |  |  | 93.4021
|  | Incidenza manodopera |  |  |  | 33,79%
TOS21_12.B07.005.008 | STRUTTURE IN LEGNO: produzione in stabilimenti industriali ed il montaggio in situ di strutture costituite di elementi lignei pretrattati. I prezzi sono relativi a una nuova costruzione di edilizia civile e si riferiscono a lavori con normali difficoltà di esecuzione. - PARETI PORTANTI IN LEGNO qualificate secondo quanto richiesto dal paragrafo 11.1 del D.M. 17/01/2018
Pareti a telaio in montanti e correnti di legno massello, lamellare o giuntato di abete, (tecnologia PLATFORM-FRAME), costituite da montanti e traversi disposti ad interasse tra 55 e 65 cm, giuntati con apposita ferramenta metallica, strutturalmente controventate nel loro piano da pannelli OSB/3 resi solidali al telaio con apposite giunzioni metalliche speciali (chiodi, viti, cambre). Il prodotto deve essere accompagnato dai disegni costruttivi di cantiere e dalle istruzioni di montaggio. Sono compresi nel prezzo i tagli, gli sfridi, i fori per porte e finestre, gli oneri per anelli di sollevamento, viti e ferramenta per il montaggio della struttura. - Montanti e correnti 8x14cm, 1 pannello OSB/3 sp.15mm, isolante in fibra di legno densità 160kg/m3 nell'intercapedine, freno vapore, pannello in cartongesso di tipo A
Prezzo a m² € 124,66755
Codice analisi | Codice dettaglio | Voce/Articolo | Unita' di misura | Quantita' | Prezzo unitario | Importo
TOS21_12.B07.005.008 | TOS21_AT.N06.018.010 | Autocarro con gru ruotante con braccio articolato (MTT= massa totale a terra) - MTT 26000 kg con momento massimo di sollevamento di 23000 daNm al gancio mobile sfilamento max 8 m, nolo mensile. | ora | 0.1 | 49.58 | 4.958
TOS21_12.B07.005.008 | TOS21_AT.N06.100.900 | Consumo carburanti, oli e altri materiali - oneri carburante per macchine elevatrici - diesel fino a 126 CV | ora | 0.1 | 13.09 | 1.309
|  | Totale TOS21_AT |  |  |  | 6.267
TOS21_12.B07.005.008 | TOS21_PR.P08.020.043 | Legname per edilizia - Abete, certificato CE secondo la UNI EN 14081-1:2016 per il legno strutturale con sezione rettangolare e secondo la UNI EN 15497:2014 per il legno strutturale KVH - correnti o montanti giuntati (KVH) sez. da 8x14, lungezza fino a 12 m | m³ | 0.019 | 372.3077 | 7.0738
TOS21_12.B07.005.008 | TOS21_PR.P08.020.043 | Legname per edilizia - Abete, certificato CE secondo la UNI EN 14081-1:2016 per il legno strutturale con sezione rettangolare e secondo la UNI EN 15497:2014 per il legno strutturale KVH - correnti o montanti giuntati (KVH) sez. da 8x14, lungezza fino a 12 m | m³ | 0.009 | 372.3077 | 3.3508
TOS21_12.B07.005.008 | TOS21_PR.P08.020.101 | Legname per edilizia - Abete, certificato CE secondo la UNI EN 14081-1:2016 per il legno strutturale con sezione rettangolare e secondo la UNI EN 15497:2014 per il legno strutturale KVH - Incidenza sul legno per il fissaggio e montaggio della struttura a telaio (ferramenta per il fissaggio, hold down, angolari, viteria, staffe ed accessori per la tenuta all'aria) - Il prezzo è calcolato come incidenza % rispetto al mc di legno da montare – correnti o montanti giuntati (KVH) sez. da 8x14, lungezza fino a 12 m |  | 0.02943 | 372.3077 | 10.957
TOS21_12.B07.005.008 | TOS21_PR.P08.113.003 | Pannelli trucialari certificati CE secondo la UNI EN 13986:2015 - OSB/3 sp. 15 mm | m² | 1 | 4.7692 | 4.7692
TOS21_12.B07.005.008 | TOS21_PR.P18.025.004 | Materiali isolanti di origine vegetale: Pannelli in fibre di legno pressate (WF), conforme alla norma UNI EN 13171:2015 - densità 160 kg/m3 spessore mm. 100, in classe E di reazione al fuoco secondo UNI EN 13501-1:2009 | m² | 1 | 22.4965 | 22.4965
TOS21_12.B07.005.008 | TOS21_PR.P18.025.005 | Materiali isolanti di origine vegetale: Pannelli in fibre di legno pressate (WF), conforme alla norma UNI EN 13171:2015 - densità 160 kg/m3 spessore mm. 40, in classe E di reazione al fuoco secondo UNI EN 13501-1:2009 | m² | 1 | 9.0521 | 9.0521
TOS21_12.B07.005.008 | TOS21_PR.P19.052.002 | Membrana (anche detto telo) multistrato traspirante e impermeabilizzante in tessuto non tessuto di poliestere da parete a norma UNI EN 13859-1:2014 - UNI EN 13859-2:2014 e 11470:2015 - membrana traspirante (Sd ≤ 0,1 m) ed impermeabile all’acqua, classe D < 130 g/m2 | m² | 1 | 0.981 | 0.981
TOS21_12.B07.005.008 | TOS21_PR.P23.001.002 | Lastra in cartongesso UNI EN 520:2009 - standard (tipo A) spess. 12,5mm | m² | 1 | 2.0469 | 2.0469
|  | Totale TOS21_PR |  |  |  | 60.7274
TOS21_12.B07.005.008 | TOS21_RU.M10.001.002 | Operaio edile - Specializzato | ora | 0.3 | 29.18 | 8.754
TOS21_12.B07.005.008 | TOS21_RU.M10.001.003 | Operaio edile - Qualificato | ora | 0.3 | 27.11 | 8.133
TOS21_12.B07.005.008 | TOS21_RU.M10.001.004 | Operaio edile - Comune | ora | 0.6 | 24.45 | 14.67
|  | Totale TOS21_RU |  |  |  | 31.557
|  | Totale Parziale (A) |  |  |  | 98.5514
|  | Spese generali (B) |  | 15% di (A) |  | 14.7827
|  | di cui per oneri sicurezza |  | 5% di (B) |  | 0.73914
|  | utile di impresa (C) |  | 10% di (A + B) |  | 11.3334
|  | Totale (A + B + C) |  |  |  | 124.6675
|  | Incidenza manodopera |  |  |  | 25,31%
TOS21_12.B07.005.009 | STRUTTURE IN LEGNO: produzione in stabilimenti industriali ed il montaggio in situ di strutture costituite di elementi lignei pretrattati. I prezzi sono relativi a una nuova costruzione di edilizia civile e si riferiscono a lavori con normali difficoltà di esecuzione. - PARETI PORTANTI IN LEGNO qualificate secondo quanto richiesto dal paragrafo 11.1 del D.M. 17/01/2018
Pareti a telaio in montanti e correnti di legno massello, lamellare o giuntato di abete, (tecnologia PLATFORM-FRAME), costituite da montanti e traversi disposti ad interasse tra 55 e 65 cm, giuntati con apposita ferramenta metallica, strutturalmente controventate nel loro piano da pannelli OSB/3 resi solidali al telaio con apposite giunzioni metalliche speciali (chiodi, viti, cambre). Il prodotto deve essere accompagnato dai disegni costruttivi di cantiere e dalle istruzioni di montaggio. Sono compresi nel prezzo i tagli, gli sfridi, i fori per porte e finestre, gli oneri per anelli di sollevamento, viti e ferramenta per il montaggio della struttura. - Montanti e correnti 8x14cm, 2 pannelli OSB/3 sp.15mm, isolante in lana di roccia densità 50kg/m3 nell'intercapedine, freno vapore
Prezzo a m² € 96,75629
Codice analisi | Codice dettaglio | Voce/Articolo | Unita' di misura | Quantita' | Prezzo unitario | Importo
TOS21_12.B07.005.009 | TOS21_AT.N06.018.010 | Autocarro con gru ruotante con braccio articolato (MTT= massa totale a terra) - MTT 26000 kg con momento massimo di sollevamento di 23000 daNm al gancio mobile sfilamento max 8 m, nolo mensile. | ora | 0.1 | 49.58 | 4.958
TOS21_12.B07.005.009 | TOS21_AT.N06.100.900 | Consumo carburanti, oli e altri materiali - oneri carburante per macchine elevatrici - diesel fino a 126 CV | ora | 0.1 | 13.09 | 1.309
|  | Totale TOS21_AT |  |  |  | 6.267
TOS21_12.B07.005.009 | TOS21_PR.P08.020.043 | Legname per edilizia - Abete, certificato CE secondo la UNI EN 14081-1:2016 per il legno strutturale con sezione rettangolare e secondo la UNI EN 15497:2014 per il legno strutturale KVH - correnti o montanti giuntati (KVH) sez. da 8x14, lungezza fino a 12 m | m³ | 0.009 | 372.3077 | 3.3508
TOS21_12.B07.005.009 | TOS21_PR.P08.020.043 | Legname per edilizia - Abete, certificato CE secondo la UNI EN 14081-1:2016 per il legno strutturale con sezione rettangolare e secondo la UNI EN 15497:2014 per il legno strutturale KVH - correnti o montanti giuntati (KVH) sez. da 8x14, lungezza fino a 12 m | m³ | 0.019 | 372.3077 | 7.0738
TOS21_12.B07.005.009 | TOS21_PR.P08.020.101 | Legname per edilizia - Abete, certificato CE secondo la UNI EN 14081-1:2016 per il legno strutturale con sezione rettangolare e secondo la UNI EN 15497:2014 per il legno strutturale KVH - Incidenza sul legno per il fissaggio e montaggio della struttura a telaio (ferramenta per il fissaggio, hold down, angolari, viteria, staffe ed accessori per la tenuta all'aria) - Il prezzo è calcolato come incidenza % rispetto al mc di legno da montare – correnti o montanti giuntati (KVH) sez. da 8x14, lungezza fino a 12 m |  | 0.02791 | 372.3077 | 10.3911
TOS21_12.B07.005.009 | TOS21_PR.P08.113.003 | Pannelli trucialari certificati CE secondo la UNI EN 13986:2015 - OSB/3 sp. 15 mm | m² | 2 | 4.7692 | 9.5385
TOS21_12.B07.005.009 | TOS21_PR.P18.030.003 | Materiali isolanti di origine minerale: Pannelli rigidi in lana di roccia (MW) conforme alla norma UNI EN 13162:2015, senza rivestimento - densità 40-60 kg/m3 spessore mm. 70, in classe A1 di reazione al fuoco secondo UNI EN 13501-1:2009. | m² | 2 | 3.664 | 7.328
TOS21_12.B07.005.009 | TOS21_PR.P19.052.002 | Membrana (anche detto telo) multistrato traspirante e impermeabilizzante in tessuto non tessuto di poliestere da parete a norma UNI EN 13859-1:2014 - UNI EN 13859-2:2014 e 11470:2015 - membrana traspirante (Sd ≤ 0,1 m) ed impermeabile all’acqua, classe D < 130 g/m2 | m² | 1 | 0.981 | 0.981
|  | Totale TOS21_PR |  |  |  | 38.6632
TOS21_12.B07.005.009 | TOS21_RU.M10.001.002 | Operaio edile - Specializzato | ora | 0.3 | 29.18 | 8.754
TOS21_12.B07.005.009 | TOS21_RU.M10.001.003 | Operaio edile - Qualificato | ora | 0.3 | 27.11 | 8.133
TOS21_12.B07.005.009 | TOS21_RU.M10.001.004 | Operaio edile - Comune | ora | 0.6 | 24.45 | 14.67
|  | Totale TOS21_RU |  |  |  | 31.557
|  | Totale Parziale (A) |  |  |  | 76.4872
|  | Spese generali (B) |  | 15% di (A) |  | 11.4731
|  | di cui per oneri sicurezza |  | 5% di (B) |  | 0.57365
|  | utile di impresa (C) |  | 10% di (A + B) |  | 8.796
|  | Totale (A + B + C) |  |  |  | 96.7563
|  | Incidenza manodopera |  |  |  | 32,61%
TOS21_12.B07.005.010 | STRUTTURE IN LEGNO: produzione in stabilimenti industriali ed il montaggio in situ di strutture costituite di elementi lignei pretrattati. I prezzi sono relativi a una nuova costruzione di edilizia civile e si riferiscono a lavori con normali difficoltà di esecuzione. - PARETI PORTANTI IN LEGNO qualificate secondo quanto richiesto dal paragrafo 11.1 del D.M. 17/01/2018
Pareti a telaio in montanti e correnti di legno massello, lamellare o giuntato di abete, (tecnologia PLATFORM-FRAME), costituite da montanti e traversi disposti ad interasse tra 55 e 65 cm, giuntati con apposita ferramenta metallica, strutturalmente controventate nel loro piano da pannelli OSB/3 resi solidali al telaio con apposite giunzioni metalliche speciali (chiodi, viti, cambre). Il prodotto deve essere accompagnato dai disegni costruttivi di cantiere e dalle istruzioni di montaggio. Sono compresi nel prezzo i tagli, gli sfridi, i fori per porte e finestre, gli oneri per anelli di sollevamento, viti e ferramenta per il montaggio della struttura. - Montanti e correnti 8x14cm, 2 pannelli OSB/3 sp.15mm, isolante in fibra di legno densità 160kg/m3 nell'intercapedine, freno vapore
Prezzo a m² € 130,22117
Codice analisi | Codice dettaglio | Voce/Articolo | Unita' di misura | Quantita' | Prezzo unitario | Importo
TOS21_12.B07.005.010 | TOS21_AT.N06.018.010 | Autocarro con gru ruotante con braccio articolato (MTT= massa totale a terra) - MTT 26000 kg con momento massimo di sollevamento di 23000 daNm al gancio mobile sfilamento max 8 m, nolo mensile. | ora | 0.1 | 49.58 | 4.958
TOS21_12.B07.005.010 | TOS21_AT.N06.100.900 | Consumo carburanti, oli e altri materiali - oneri carburante per macchine elevatrici - diesel fino a 126 CV | ora | 0.1 | 13.09 | 1.309
|  | Totale TOS21_AT |  |  |  | 6.267
TOS21_12.B07.005.010 | TOS21_PR.P08.020.043 | Legname per edilizia - Abete, certificato CE secondo la UNI EN 14081-1:2016 per il legno strutturale con sezione rettangolare e secondo la UNI EN 15497:2014 per il legno strutturale KVH - correnti o montanti giuntati (KVH) sez. da 8x14, lungezza fino a 12 m | m³ | 0.019 | 372.3077 | 7.0738
TOS21_12.B07.005.010 | TOS21_PR.P08.020.043 | Legname per edilizia - Abete, certificato CE secondo la UNI EN 14081-1:2016 per il legno strutturale con sezione rettangolare e secondo la UNI EN 15497:2014 per il legno strutturale KVH - correnti o montanti giuntati (KVH) sez. da 8x14, lungezza fino a 12 m | m³ | 0.009 | 372.3077 | 3.3508
TOS21_12.B07.005.010 | TOS21_PR.P08.020.101 | Legname per edilizia - Abete, certificato CE secondo la UNI EN 14081-1:2016 per il legno strutturale con sezione rettangolare e secondo la UNI EN 15497:2014 per il legno strutturale KVH - Incidenza sul legno per il fissaggio e montaggio della struttura a telaio (ferramenta per il fissaggio, hold down, angolari, viteria, staffe ed accessori per la tenuta all'aria) - Il prezzo è calcolato come incidenza % rispetto al mc di legno da montare – correnti o montanti giuntati (KVH) sez. da 8x14, lungezza fino a 12 m |  | 0.03391 | 372.3077 | 12.625
TOS21_12.B07.005.010 | TOS21_PR.P08.113.003 | Pannelli trucialari certificati CE secondo la UNI EN 13986:2015 - OSB/3 sp. 15 mm | m² | 2 | 4.7692 | 9.5385
TOS21_12.B07.005.010 | TOS21_PR.P18.025.004 | Materiali isolanti di origine vegetale: Pannelli in fibre di legno pressate (WF), conforme alla norma UNI EN 13171:2015 - densità 160 kg/m3 spessore mm. 100, in classe E di reazione al fuoco secondo UNI EN 13501-1:2009 | m² | 1 | 22.4965 | 22.4965
TOS21_12.B07.005.010 | TOS21_PR.P18.025.005 | Materiali isolanti di origine vegetale: Pannelli in fibre di legno pressate (WF), conforme alla norma UNI EN 13171:2015 - densità 160 kg/m3 spessore mm. 40, in classe E di reazione al fuoco secondo UNI EN 13501-1:2009 | m² | 1 | 9.0521 | 9.0521
TOS21_12.B07.005.010 | TOS21_PR.P19.052.002 | Membrana (anche detto telo) multistrato traspirante e impermeabilizzante in tessuto non tessuto di poliestere da parete a norma UNI EN 13859-1:2014 - UNI EN 13859-2:2014 e 11470:2015 - membrana traspirante (Sd ≤ 0,1 m) ed impermeabile all’acqua, classe D < 130 g/m2 | m² | 1 | 0.981 | 0.981
|  | Totale TOS21_PR |  |  |  | 65.1176
TOS21_12.B07.005.010 | TOS21_RU.M10.001.002 | Operaio edile - Specializzato | ora | 0.3 | 29.18 | 8.754
TOS21_12.B07.005.010 | TOS21_RU.M10.001.003 | Operaio edile - Qualificato | ora | 0.3 | 27.11 | 8.133
TOS21_12.B07.005.010 | TOS21_RU.M10.001.004 | Operaio edile - Comune | ora | 0.6 | 24.45 | 14.67
|  | Totale TOS21_RU |  |  |  | 31.557
|  | Totale Parziale (A) |  |  |  | 102.9416
|  | Spese generali (B) |  | 15% di (A) |  | 15.4412
|  | di cui per oneri sicurezza |  | 5% di (B) |  | 0.77206
|  | utile di impresa (C) |  | 10% di (A + B) |  | 11.8383
|  | Totale (A + B + C) |  |  |  | 130.2212
|  | Incidenza manodopera |  |  |  | 24,23%
TOS21_12.B07.005.011 | STRUTTURE IN LEGNO: produzione in stabilimenti industriali ed il montaggio in situ di strutture costituite di elementi lignei pretrattati. I prezzi sono relativi a una nuova costruzione di edilizia civile e si riferiscono a lavori con normali difficoltà di esecuzione. - PARETI PORTANTI IN LEGNO qualificate secondo quanto richiesto dal paragrafo 11.1 del D.M. 17/01/2018
Pareti a telaio in montanti e correnti di legno massello, lamellare o giuntato di abete, (tecnologia PLATFORM-FRAME), costituite da montanti e traversi disposti ad interasse tra 55 e 65 cm, giuntati con apposita ferramenta metallica, strutturalmente controventate nel loro piano da pannelli OSB/3 resi solidali al telaio con apposite giunzioni metalliche speciali (chiodi, viti, cambre). Il prodotto deve essere accompagnato dai disegni costruttivi di cantiere e dalle istruzioni di montaggio. Sono compresi nel prezzo i tagli, gli sfridi, i fori per porte e finestre, gli oneri per anelli di sollevamento, viti e ferramenta per il montaggio della struttura. - Montanti e correnti 8x16cm, 1 pannello OSB/3 sp.15mm
Prezzo a m² € 78,16076
Codice analisi | Codice dettaglio | Voce/Articolo | Unita' di misura | Quantita' | Prezzo unitario | Importo
TOS21_12.B07.005.011 | TOS21_AT.N06.018.010 | Autocarro con gru ruotante con braccio articolato (MTT= massa totale a terra) - MTT 26000 kg con momento massimo di sollevamento di 23000 daNm al gancio mobile sfilamento max 8 m, nolo mensile. | ora | 0.1 | 49.58 | 4.958
TOS21_12.B07.005.011 | TOS21_AT.N06.100.900 | Consumo carburanti, oli e altri materiali - oneri carburante per macchine elevatrici - diesel fino a 126 CV | ora | 0.1 | 13.09 | 1.309
|  | Totale TOS21_AT |  |  |  | 6.267
TOS21_12.B07.005.011 | TOS21_PR.P08.020.044 | Legname per edilizia - Abete, certificato CE secondo la UNI EN 14081-1:2016 per il legno strutturale con sezione rettangolare e secondo la UNI EN 15497:2014 per il legno strutturale KVH - correnti o montanti giuntati (KVH) sez. da 8x16, lungezza fino a 12 m | m³ | 0.021 | 372.3077 | 7.8185
TOS21_12.B07.005.011 | TOS21_PR.P08.020.044 | Legname per edilizia - Abete, certificato CE secondo la UNI EN 14081-1:2016 per il legno strutturale con sezione rettangolare e secondo la UNI EN 15497:2014 per il legno strutturale KVH - correnti o montanti giuntati (KVH) sez. da 8x16, lungezza fino a 12 m | m³ | 0.01 | 372.3077 | 3.7231
TOS21_12.B07.005.011 | TOS21_PR.P08.020.102 | Legname per edilizia - Abete, certificato CE secondo la UNI EN 14081-1:2016 per il legno strutturale con sezione rettangolare e secondo la UNI EN 15497:2014 per il legno strutturale KVH - Incidenza sul legno per il fissaggio e montaggio della struttura a telaio (ferramenta per il fissaggio, hold down, angolari, viteria, staffe ed accessori per la tenuta all'aria) - Il prezzo è calcolato come incidenza % rispetto al mc di legno da montare – correnti o montanti giuntati (KVH) sez. da 8x16, lungezza fino a 12 m |  | 0.02903 | 372.3077 | 10.8081
TOS21_12.B07.005.011 | TOS21_PR.P08.113.003 | Pannelli trucialari certificati CE secondo la UNI EN 13986:2015 - OSB/3 sp. 15 mm | m² | 1 | 4.7692 | 4.7692
|  | Totale TOS21_PR |  |  |  | 27.1189
TOS21_12.B07.005.011 | TOS21_RU.M10.001.002 | Operaio edile - Specializzato | ora | 0.27 | 29.18 | 7.8786
TOS21_12.B07.005.011 | TOS21_RU.M10.001.003 | Operaio edile - Qualificato | ora | 0.27 | 27.11 | 7.3197
TOS21_12.B07.005.011 | TOS21_RU.M10.001.004 | Operaio edile - Comune | ora | 0.54 | 24.45 | 13.203
|  | Totale TOS21_RU |  |  |  | 28.4013
|  | Totale Parziale (A) |  |  |  | 61.7872
|  | Spese generali (B) |  | 15% di (A) |  | 9.2681
|  | di cui per oneri sicurezza |  | 5% di (B) |  | 0.4634
|  | utile di impresa (C) |  | 10% di (A + B) |  | 7.1055
|  | Totale (A + B + C) |  |  |  | 78.1608
|  | Incidenza manodopera |  |  |  | 36,34%
TOS21_12.B07.005.012 | STRUTTURE IN LEGNO: produzione in stabilimenti industriali ed il montaggio in situ di strutture costituite di elementi lignei pretrattati. I prezzi sono relativi a una nuova costruzione di edilizia civile e si riferiscono a lavori con normali difficoltà di esecuzione. - PARETI PORTANTI IN LEGNO qualificate secondo quanto richiesto dal paragrafo 11.1 del D.M. 17/01/2018
Pareti a telaio in montanti e correnti di legno massello, lamellare o giuntato di abete, (tecnologia PLATFORM-FRAME), costituite da montanti e traversi disposti ad interasse tra 55 e 65 cm, giuntati con apposita ferramenta metallica, strutturalmente controventate nel loro piano da pannelli OSB/3 resi solidali al telaio con apposite giunzioni metalliche speciali (chiodi, viti, cambre). Il prodotto deve essere accompagnato dai disegni costruttivi di cantiere e dalle istruzioni di montaggio. Sono compresi nel prezzo i tagli, gli sfridi, i fori per porte e finestre, gli oneri per anelli di sollevamento, viti e ferramenta per il montaggio della struttura. - Montanti e correnti 8x16cm, 1 pannello OSB/3 sp.15mm, isolante in lana di roccia densità 50kg/m3 nell'intercapedine, freno vapore, pannello in cartongesso di tipo A
Prezzo a m² € 96,65188
Codice analisi | Codice dettaglio | Voce/Articolo | Unita' di misura | Quantita' | Prezzo unitario | Importo
TOS21_12.B07.005.012 | TOS21_AT.N06.018.010 | Autocarro con gru ruotante con braccio articolato (MTT= massa totale a terra) - MTT 26000 kg con momento massimo di sollevamento di 23000 daNm al gancio mobile sfilamento max 8 m, nolo mensile. | ora | 0.1 | 49.58 | 4.958
TOS21_12.B07.005.012 | TOS21_AT.N06.100.900 | Consumo carburanti, oli e altri materiali - oneri carburante per macchine elevatrici - diesel fino a 126 CV | ora | 0.1 | 13.09 | 1.309
|  | Totale TOS21_AT |  |  |  | 6.267
TOS21_12.B07.005.012 | TOS21_PR.P08.020.044 | Legname per edilizia - Abete, certificato CE secondo la UNI EN 14081-1:2016 per il legno strutturale con sezione rettangolare e secondo la UNI EN 15497:2014 per il legno strutturale KVH - correnti o montanti giuntati (KVH) sez. da 8x16, lungezza fino a 12 m | m³ | 0.01 | 372.3077 | 3.7231
TOS21_12.B07.005.012 | TOS21_PR.P08.020.044 | Legname per edilizia - Abete, certificato CE secondo la UNI EN 14081-1:2016 per il legno strutturale con sezione rettangolare e secondo la UNI EN 15497:2014 per il legno strutturale KVH - correnti o montanti giuntati (KVH) sez. da 8x16, lungezza fino a 12 m | m³ | 0.021 | 372.3077 | 7.8185
TOS21_12.B07.005.012 | TOS21_PR.P08.020.102 | Legname per edilizia - Abete, certificato CE secondo la UNI EN 14081-1:2016 per il legno strutturale con sezione rettangolare e secondo la UNI EN 15497:2014 per il legno strutturale KVH - Incidenza sul legno per il fissaggio e montaggio della struttura a telaio (ferramenta per il fissaggio, hold down, angolari, viteria, staffe ed accessori per la tenuta all'aria) - Il prezzo è calcolato come incidenza % rispetto al mc di legno da montare – correnti o montanti giuntati (KVH) sez. da 8x16, lungezza fino a 12 m |  | 0.02667 | 372.3077 | 9.9294
TOS21_12.B07.005.012 | TOS21_PR.P08.113.003 | Pannelli trucialari certificati CE secondo la UNI EN 13986:2015 - OSB/3 sp. 15 mm | m² | 1 | 4.7692 | 4.7692
TOS21_12.B07.005.012 | TOS21_PR.P18.030.002 | Materiali isolanti di origine minerale: Pannelli rigidi in lana di roccia (MW) conforme alla norma UNI EN 13162:2015, senza rivestimento - densità 40-60 kg/m3 spessore mm. 60, in classe A1 di reazione al fuoco secondo UNI EN 13501-1:2009. | m² | 1 | 3.4686 | 3.4686
TOS21_12.B07.005.012 | TOS21_PR.P18.030.004 | Materiali isolanti di origine minerale: Pannelli rigidi in lana di roccia (MW) conforme alla norma UNI EN 13162:2015, senza rivestimento - densità 40-60 kg/m3 spessore mm. 100, in classe A1 di reazione al fuoco secondo UNI EN 13501-1:2009. | m² | 1 | 5.8438 | 5.8438
TOS21_12.B07.005.012 | TOS21_PR.P19.052.002 | Membrana (anche detto telo) multistrato traspirante e impermeabilizzante in tessuto non tessuto di poliestere da parete a norma UNI EN 13859-1:2014 - UNI EN 13859-2:2014 e 11470:2015 - membrana traspirante (Sd ≤ 0,1 m) ed impermeabile all’acqua, classe D < 130 g/m2 | m² | 1 | 0.981 | 0.981
TOS21_12.B07.005.012 | TOS21_PR.P23.001.002 | Lastra in cartongesso UNI EN 520:2009 - standard (tipo A) spess. 12,5mm | m² | 1 | 2.0469 | 2.0469
|  | Totale TOS21_PR |  |  |  | 38.5806
TOS21_12.B07.005.012 | TOS21_RU.M10.001.002 | Operaio edile - Specializzato | ora | 0.3 | 29.18 | 8.754
TOS21_12.B07.005.012 | TOS21_RU.M10.001.003 | Operaio edile - Qualificato | ora | 0.3 | 27.11 | 8.133
TOS21_12.B07.005.012 | TOS21_RU.M10.001.004 | Operaio edile - Comune | ora | 0.6 | 24.45 | 14.67
|  | Totale TOS21_RU |  |  |  | 31.557
|  | Totale Parziale (A) |  |  |  | 76.4046
|  | Spese generali (B) |  | 15% di (A) |  | 11.4607
|  | di cui per oneri sicurezza |  | 5% di (B) |  | 0.57303
|  | utile di impresa (C) |  | 10% di (A + B) |  | 8.7865
|  | Totale (A + B + C) |  |  |  | 96.6519
|  | Incidenza manodopera |  |  |  | 32,65%
TOS21_12.B07.005.013 | STRUTTURE IN LEGNO: produzione in stabilimenti industriali ed il montaggio in situ di strutture costituite di elementi lignei pretrattati. I prezzi sono relativi a una nuova costruzione di edilizia civile e si riferiscono a lavori con normali difficoltà di esecuzione. - PARETI PORTANTI IN LEGNO qualificate secondo quanto richiesto dal paragrafo 11.1 del D.M. 17/01/2018
Pareti a telaio in montanti e correnti di legno massello, lamellare o giuntato di abete, (tecnologia PLATFORM-FRAME), costituite da montanti e traversi disposti ad interasse tra 55 e 65 cm, giuntati con apposita ferramenta metallica, strutturalmente controventate nel loro piano da pannelli OSB/3 resi solidali al telaio con apposite giunzioni metalliche speciali (chiodi, viti, cambre). Il prodotto deve essere accompagnato dai disegni costruttivi di cantiere e dalle istruzioni di montaggio. Sono compresi nel prezzo i tagli, gli sfridi, i fori per porte e finestre, gli oneri per anelli di sollevamento, viti e ferramenta per il montaggio della struttura. - Montanti e correnti 8x16cm, 1 pannello OSB/3 sp.15mm, isolante in fibra di legno densità 160kg/m3 nell'intercapedine, freno vapore, pannello in cartongesso di tipo A
Prezzo a m² € 131,14150
Codice analisi | Codice dettaglio | Voce/Articolo | Unita' di misura | Quantita' | Prezzo unitario | Importo
TOS21_12.B07.005.013 | TOS21_AT.N06.018.010 | Autocarro con gru ruotante con braccio articolato (MTT= massa totale a terra) - MTT 26000 kg con momento massimo di sollevamento di 23000 daNm al gancio mobile sfilamento max 8 m, nolo mensile. | ora | 0.1 | 49.58 | 4.958
TOS21_12.B07.005.013 | TOS21_AT.N06.100.900 | Consumo carburanti, oli e altri materiali - oneri carburante per macchine elevatrici - diesel fino a 126 CV | ora | 0.1 | 13.09 | 1.309
|  | Totale TOS21_AT |  |  |  | 6.267
TOS21_12.B07.005.013 | TOS21_PR.P08.020.044 | Legname per edilizia - Abete, certificato CE secondo la UNI EN 14081-1:2016 per il legno strutturale con sezione rettangolare e secondo la UNI EN 15497:2014 per il legno strutturale KVH - correnti o montanti giuntati (KVH) sez. da 8x16, lungezza fino a 12 m | m³ | 0.021 | 372.3077 | 7.8185
TOS21_12.B07.005.013 | TOS21_PR.P08.020.044 | Legname per edilizia - Abete, certificato CE secondo la UNI EN 14081-1:2016 per il legno strutturale con sezione rettangolare e secondo la UNI EN 15497:2014 per il legno strutturale KVH - correnti o montanti giuntati (KVH) sez. da 8x16, lungezza fino a 12 m | m³ | 0.01 | 372.3077 | 3.7231
TOS21_12.B07.005.013 | TOS21_PR.P08.020.102 | Legname per edilizia - Abete, certificato CE secondo la UNI EN 14081-1:2016 per il legno strutturale con sezione rettangolare e secondo la UNI EN 15497:2014 per il legno strutturale KVH - Incidenza sul legno per il fissaggio e montaggio della struttura a telaio (ferramenta per il fissaggio, hold down, angolari, viteria, staffe ed accessori per la tenuta all'aria) - Il prezzo è calcolato come incidenza % rispetto al mc di legno da montare – correnti o montanti giuntati (KVH) sez. da 8x16, lungezza fino a 12 m |  | 0.02871 | 372.3077 | 10.689
TOS21_12.B07.005.013 | TOS21_PR.P08.113.003 | Pannelli trucialari certificati CE secondo la UNI EN 13986:2015 - OSB/3 sp. 15 mm | m² | 1 | 4.7692 | 4.7692
TOS21_12.B07.005.013 | TOS21_PR.P18.025.002 | Materiali isolanti di origine vegetale: Pannelli in fibre di legno pressate (WF), conforme alla norma UNI EN 13171:2015 - densità 160 kg/m3 spessore mm. 60, in classe E di reazione al fuoco secondo UNI EN 13501-1:2009 | m² | 1 | 13.321 | 13.321
TOS21_12.B07.005.013 | TOS21_PR.P18.025.004 | Materiali isolanti di origine vegetale: Pannelli in fibre di legno pressate (WF), conforme alla norma UNI EN 13171:2015 - densità 160 kg/m3 spessore mm. 100, in classe E di reazione al fuoco secondo UNI EN 13501-1:2009 | m² | 1 | 22.4965 | 22.4965
TOS21_12.B07.005.013 | TOS21_PR.P19.052.002 | Membrana (anche detto telo) multistrato traspirante e impermeabilizzante in tessuto non tessuto di poliestere da parete a norma UNI EN 13859-1:2014 - UNI EN 13859-2:2014 e 11470:2015 - membrana traspirante (Sd ≤ 0,1 m) ed impermeabile all’acqua, classe D < 130 g/m2 | m² | 1 | 0.981 | 0.981
TOS21_12.B07.005.013 | TOS21_PR.P23.001.002 | Lastra in cartongesso UNI EN 520:2009 - standard (tipo A) spess. 12,5mm | m² | 1 | 2.0469 | 2.0469
|  | Totale TOS21_PR |  |  |  | 65.8452
TOS21_12.B07.005.013 | TOS21_RU.M10.001.002 | Operaio edile - Specializzato | ora | 0.3 | 29.18 | 8.754
TOS21_12.B07.005.013 | TOS21_RU.M10.001.003 | Operaio edile - Qualificato | ora | 0.3 | 27.11 | 8.133
TOS21_12.B07.005.013 | TOS21_RU.M10.001.004 | Operaio edile - Comune | ora | 0.6 | 24.45 | 14.67
|  | Totale TOS21_RU |  |  |  | 31.557
|  | Totale Parziale (A) |  |  |  | 103.6692
|  | Spese generali (B) |  | 15% di (A) |  | 15.5504
|  | di cui per oneri sicurezza |  | 5% di (B) |  | 0.77752
|  | utile di impresa (C) |  | 10% di (A + B) |  | 11.922
|  | Totale (A + B + C) |  |  |  | 131.1415
|  | Incidenza manodopera |  |  |  | 24,06%
TOS21_12.B07.005.014 | STRUTTURE IN LEGNO: produzione in stabilimenti industriali ed il montaggio in situ di strutture costituite di elementi lignei pretrattati. I prezzi sono relativi a una nuova costruzione di edilizia civile e si riferiscono a lavori con normali difficoltà di esecuzione. - PARETI PORTANTI IN LEGNO qualificate secondo quanto richiesto dal paragrafo 11.1 del D.M. 17/01/2018
Pareti a telaio in montanti e correnti di legno massello, lamellare o giuntato di abete, (tecnologia PLATFORM-FRAME), costituite da montanti e traversi disposti ad interasse tra 55 e 65 cm, giuntati con apposita ferramenta metallica, strutturalmente controventate nel loro piano da pannelli OSB/3 resi solidali al telaio con apposite giunzioni metalliche speciali (chiodi, viti, cambre). Il prodotto deve essere accompagnato dai disegni costruttivi di cantiere e dalle istruzioni di montaggio. Sono compresi nel prezzo i tagli, gli sfridi, i fori per porte e finestre, gli oneri per anelli di sollevamento, viti e ferramenta per il montaggio della struttura. - Montanti e correnti 8x16cm, 2 pannelli OSB/3 sp.15mm, isolante in lana di roccia densità 50kg/m3 nell'intercapedine, freno vapore
Prezzo a m² € 102,11602
Codice analisi | Codice dettaglio | Voce/Articolo | Unita' di misura | Quantita' | Prezzo unitario | Importo
TOS21_12.B07.005.014 | TOS21_AT.N06.018.010 | Autocarro con gru ruotante con braccio articolato (MTT= massa totale a terra) - MTT 26000 kg con momento massimo di sollevamento di 23000 daNm al gancio mobile sfilamento max 8 m, nolo mensile. | ora | 0.1 | 49.58 | 4.958
TOS21_12.B07.005.014 | TOS21_AT.N06.100.900 | Consumo carburanti, oli e altri materiali - oneri carburante per macchine elevatrici - diesel fino a 126 CV | ora | 0.1 | 13.09 | 1.309
|  | Totale TOS21_AT |  |  |  | 6.267
TOS21_12.B07.005.014 | TOS21_PR.P08.020.044 | Legname per edilizia - Abete, certificato CE secondo la UNI EN 14081-1:2016 per il legno strutturale con sezione rettangolare e secondo la UNI EN 15497:2014 per il legno strutturale KVH - correnti o montanti giuntati (KVH) sez. da 8x16, lungezza fino a 12 m | m³ | 0.01 | 372.3077 | 3.7231
TOS21_12.B07.005.014 | TOS21_PR.P08.020.044 | Legname per edilizia - Abete, certificato CE secondo la UNI EN 14081-1:2016 per il legno strutturale con sezione rettangolare e secondo la UNI EN 15497:2014 per il legno strutturale KVH - correnti o montanti giuntati (KVH) sez. da 8x16, lungezza fino a 12 m | m³ | 0.021 | 372.3077 | 7.8185
TOS21_12.B07.005.014 | TOS21_PR.P08.020.102 | Legname per edilizia - Abete, certificato CE secondo la UNI EN 14081-1:2016 per il legno strutturale con sezione rettangolare e secondo la UNI EN 15497:2014 per il legno strutturale KVH - Incidenza sul legno per il fissaggio e montaggio della struttura a telaio (ferramenta per il fissaggio, hold down, angolari, viteria, staffe ed accessori per la tenuta all'aria) - Il prezzo è calcolato come incidenza % rispetto al mc di legno da montare – correnti o montanti giuntati (KVH) sez. da 8x16, lungezza fino a 12 m |  | 0.03096 | 372.3077 | 11.5266
TOS21_12.B07.005.014 | TOS21_PR.P08.113.003 | Pannelli trucialari certificati CE secondo la UNI EN 13986:2015 - OSB/3 sp. 15 mm | m² | 2 | 4.7692 | 9.5385
TOS21_12.B07.005.014 | TOS21_PR.P18.030.002 | Materiali isolanti di origine minerale: Pannelli rigidi in lana di roccia (MW) conforme alla norma UNI EN 13162:2015, senza rivestimento - densità 40-60 kg/m3 spessore mm. 60, in classe A1 di reazione al fuoco secondo UNI EN 13501-1:2009. | m² | 1 | 3.4686 | 3.4686
TOS21_12.B07.005.014 | TOS21_PR.P18.030.004 | Materiali isolanti di origine minerale: Pannelli rigidi in lana di roccia (MW) conforme alla norma UNI EN 13162:2015, senza rivestimento - densità 40-60 kg/m3 spessore mm. 100, in classe A1 di reazione al fuoco secondo UNI EN 13501-1:2009. | m² | 1 | 5.8438 | 5.8438
TOS21_12.B07.005.014 | TOS21_PR.P19.052.002 | Membrana (anche detto telo) multistrato traspirante e impermeabilizzante in tessuto non tessuto di poliestere da parete a norma UNI EN 13859-1:2014 - UNI EN 13859-2:2014 e 11470:2015 - membrana traspirante (Sd ≤ 0,1 m) ed impermeabile all’acqua, classe D < 130 g/m2 | m² | 1 | 0.981 | 0.981
|  | Totale TOS21_PR |  |  |  | 42.9001
TOS21_12.B07.005.014 | TOS21_RU.M10.001.002 | Operaio edile - Specializzato | ora | 0.3 | 29.18 | 8.754
TOS21_12.B07.005.014 | TOS21_RU.M10.001.003 | Operaio edile - Qualificato | ora | 0.3 | 27.11 | 8.133
TOS21_12.B07.005.014 | TOS21_RU.M10.001.004 | Operaio edile - Comune | ora | 0.6 | 24.45 | 14.67
|  | Totale TOS21_RU |  |  |  | 31.557
|  | Totale Parziale (A) |  |  |  | 80.7241
|  | Spese generali (B) |  | 15% di (A) |  | 12.1086
|  | di cui per oneri sicurezza |  | 5% di (B) |  | 0.60543
|  | utile di impresa (C) |  | 10% di (A + B) |  | 9.2833
|  | Totale (A + B + C) |  |  |  | 102.116
|  | Incidenza manodopera |  |  |  | 30,9%
TOS21_12.B07.005.015 | STRUTTURE IN LEGNO: produzione in stabilimenti industriali ed il montaggio in situ di strutture costituite di elementi lignei pretrattati. I prezzi sono relativi a una nuova costruzione di edilizia civile e si riferiscono a lavori con normali difficoltà di esecuzione. - PARETI PORTANTI IN LEGNO qualificate secondo quanto richiesto dal paragrafo 11.1 del D.M. 17/01/2018
Pareti a telaio in montanti e correnti di legno massello, lamellare o giuntato di abete, (tecnologia PLATFORM-FRAME), costituite da montanti e traversi disposti ad interasse tra 55 e 65 cm, giuntati con apposita ferramenta metallica, strutturalmente controventate nel loro piano da pannelli OSB/3 resi solidali al telaio con apposite giunzioni metalliche speciali (chiodi, viti, cambre). Il prodotto deve essere accompagnato dai disegni costruttivi di cantiere e dalle istruzioni di montaggio. Sono compresi nel prezzo i tagli, gli sfridi, i fori per porte e finestre, gli oneri per anelli di sollevamento, viti e ferramenta per il montaggio della struttura. - Montanti e correnti 8x16cm, 2 pannelli OSB/3 sp.15mm, isolante in fibra di legno densità 160kg/m3 nell'intercapedine, freno vapore
Prezzo a m² € 137,81604
Codice analisi | Codice dettaglio | Voce/Articolo | Unita' di misura | Quantita' | Prezzo unitario | Importo
TOS21_12.B07.005.015 | TOS21_AT.N06.018.010 | Autocarro con gru ruotante con braccio articolato (MTT= massa totale a terra) - MTT 26000 kg con momento massimo di sollevamento di 23000 daNm al gancio mobile sfilamento max 8 m, nolo mensile. | ora | 0.1 | 49.58 | 4.958
TOS21_12.B07.005.015 | TOS21_AT.N06.100.900 | Consumo carburanti, oli e altri materiali - oneri carburante per macchine elevatrici - diesel fino a 126 CV | ora | 0.1 | 13.09 | 1.309
|  | Totale TOS21_AT |  |  |  | 6.267
TOS21_12.B07.005.015 | TOS21_PR.P08.020.044 | Legname per edilizia - Abete, certificato CE secondo la UNI EN 14081-1:2016 per il legno strutturale con sezione rettangolare e secondo la UNI EN 15497:2014 per il legno strutturale KVH - correnti o montanti giuntati (KVH) sez. da 8x16, lungezza fino a 12 m | m³ | 0.021 | 372.3077 | 7.8185
TOS21_12.B07.005.015 | TOS21_PR.P08.020.044 | Legname per edilizia - Abete, certificato CE secondo la UNI EN 14081-1:2016 per il legno strutturale con sezione rettangolare e secondo la UNI EN 15497:2014 per il legno strutturale KVH - correnti o montanti giuntati (KVH) sez. da 8x16, lungezza fino a 12 m | m³ | 0.01 | 372.3077 | 3.7231
TOS21_12.B07.005.015 | TOS21_PR.P08.020.102 | Legname per edilizia - Abete, certificato CE secondo la UNI EN 14081-1:2016 per il legno strutturale con sezione rettangolare e secondo la UNI EN 15497:2014 per il legno strutturale KVH - Incidenza sul legno per il fissaggio e montaggio della struttura a telaio (ferramenta per il fissaggio, hold down, angolari, viteria, staffe ed accessori per la tenuta all'aria) - Il prezzo è calcolato come incidenza % rispetto al mc di legno da montare – correnti o montanti giuntati (KVH) sez. da 8x16, lungezza fino a 12 m |  | 0.03557 | 372.3077 | 13.243
TOS21_12.B07.005.015 | TOS21_PR.P08.113.003 | Pannelli trucialari certificati CE secondo la UNI EN 13986:2015 - OSB/3 sp. 15 mm | m² | 2 | 4.7692 | 9.5385
TOS21_12.B07.005.015 | TOS21_PR.P18.025.002 | Materiali isolanti di origine vegetale: Pannelli in fibre di legno pressate (WF), conforme alla norma UNI EN 13171:2015 - densità 160 kg/m3 spessore mm. 60, in classe E di reazione al fuoco secondo UNI EN 13501-1:2009 | m² | 1 | 13.321 | 13.321
TOS21_12.B07.005.015 | TOS21_PR.P18.025.004 | Materiali isolanti di origine vegetale: Pannelli in fibre di legno pressate (WF), conforme alla norma UNI EN 13171:2015 - densità 160 kg/m3 spessore mm. 100, in classe E di reazione al fuoco secondo UNI EN 13501-1:2009 | m² | 1 | 22.4965 | 22.4965
TOS21_12.B07.005.015 | TOS21_PR.P19.052.002 | Membrana (anche detto telo) multistrato traspirante e impermeabilizzante in tessuto non tessuto di poliestere da parete a norma UNI EN 13859-1:2014 - UNI EN 13859-2:2014 e 11470:2015 - membrana traspirante (Sd ≤ 0,1 m) ed impermeabile all’acqua, classe D < 130 g/m2 | m² | 1 | 0.981 | 0.981
|  | Totale TOS21_PR |  |  |  | 71.1215
TOS21_12.B07.005.015 | TOS21_RU.M10.001.002 | Operaio edile - Specializzato | ora | 0.3 | 29.18 | 8.754
TOS21_12.B07.005.015 | TOS21_RU.M10.001.003 | Operaio edile - Qualificato | ora | 0.3 | 27.11 | 8.133
TOS21_12.B07.005.015 | TOS21_RU.M10.001.004 | Operaio edile - Comune | ora | 0.6 | 24.45 | 14.67
|  | Totale TOS21_RU |  |  |  | 31.557
|  | Totale Parziale (A) |  |  |  | 108.9455
|  | Spese generali (B) |  | 15% di (A) |  | 16.3418
|  | di cui per oneri sicurezza |  | 5% di (B) |  | 0.81709
|  | utile di impresa (C) |  | 10% di (A + B) |  | 12.5287
|  | Totale (A + B + C) |  |  |  | 137.816
|  | Incidenza manodopera |  |  |  | 22,9%
TOS21_12.B07.010.001 | STRUTTURE IN LEGNO: produzione in stabilimenti industriali ed il montaggio in situ di strutture costituite di elementi lignei pretrattati. I prezzi sono relativi a una nuova costruzione di edilizia civile e si riferiscono a lavori con normali difficoltà di esecuzione. - PARETI PORTANTI IN LEGNO qualificate secondo quanto richiesto dal paragrafo 11.1 del D.M. 17/01/2018
Pareti strutturali in legno con tecnologia blokhaus formate dalla sovrapposizione di travi in legno massiccio o lamellare. Il prodotto deve essere accompagnato dai disegni costruttivi di cantiere e dalle istruzioni di montaggio. Si intendono compresi e compensati gli oneri per la lavorazione degli elementi con macchine a controllo numerico, incastri, intersezioni, l'adeguato fissaggio alla struttura sottostante. Sono compresi nel prezzo i tagli, gli sfridi, i fori e cavedi, viti e ferramenta per il montaggio della struttura. - Spessore 120mm
Prezzo a m² € 104,94858
Codice analisi | Codice dettaglio | Voce/Articolo | Unita' di misura | Quantita' | Prezzo unitario | Importo
TOS21_12.B07.010.001 | TOS21_AT.N06.018.010 | Autocarro con gru ruotante con braccio articolato (MTT= massa totale a terra) - MTT 26000 kg con momento massimo di sollevamento di 23000 daNm al gancio mobile sfilamento max 8 m, nolo mensile. | ora | 0.2 | 49.58 | 9.916
TOS21_12.B07.010.001 | TOS21_AT.N06.100.900 | Consumo carburanti, oli e altri materiali - oneri carburante per macchine elevatrici - diesel fino a 126 CV | ora | 0.2 | 13.09 | 2.618
|  | Totale TOS21_AT |  |  |  | 12.534
TOS21_12.B07.010.001 | TOS21_PR.P08.020.011 | Legname per edilizia - Abete, certificato CE secondo la UNI EN 14081-1:2016 per il legno strutturale con sezione rettangolare e secondo la UNI EN 15497:2014 per il legno strutturale KVH - travi a spigolo vivo qualsiasi sezione, lunghezza oltre m 6 | m³ | 0.12 | 308.6957 | 37.0435
TOS21_12.B07.010.001 | TOS21_PR.P08.020.110 | Legname per edilizia - Abete, certificato CE secondo la UNI EN 14081-1:2016 per il legno strutturale con sezione rettangolare e secondo la UNI EN 15497:2014 per il legno strutturale KVH - Incidenza sul legno per il fissaggio e montaggio della struttura (ferramenta per il fissaggio, hold down, angolari, viteria, staffe ed accessori per la tenuta all'aria) - Il prezzo è calcolato come incidenza % rispetto al mc di legno da montare – travi a spigolo vivo qualsiasi sezione, lunghezza oltre m 6 |  | 0.04 | 308.6957 | 12.3478
|  | Totale TOS21_PR |  |  |  | 49.3913
TOS21_12.B07.010.001 | TOS21_RU.M10.001.002 | Operaio edile - Specializzato | ora | 0.2 | 29.18 | 5.836
TOS21_12.B07.010.001 | TOS21_RU.M10.001.003 | Operaio edile - Qualificato | ora | 0.2 | 27.11 | 5.422
TOS21_12.B07.010.001 | TOS21_RU.M10.001.004 | Operaio edile - Comune | ora | 0.4 | 24.45 | 9.78
|  | Totale TOS21_RU |  |  |  | 21.038
|  | Totale Parziale (A) |  |  |  | 82.9633
|  | Spese generali (B) |  | 15% di (A) |  | 12.4445
|  | di cui per oneri sicurezza |  | 5% di (B) |  | 0.62222
|  | utile di impresa (C) |  | 10% di (A + B) |  | 9.5408
|  | Totale (A + B + C) |  |  |  | 104.9486
|  | Incidenza manodopera |  |  |  | 20,05%
TOS21_12.B07.010.002 | STRUTTURE IN LEGNO: produzione in stabilimenti industriali ed il montaggio in situ di strutture costituite di elementi lignei pretrattati. I prezzi sono relativi a una nuova costruzione di edilizia civile e si riferiscono a lavori con normali difficoltà di esecuzione. - PARETI PORTANTI IN LEGNO qualificate secondo quanto richiesto dal paragrafo 11.1 del D.M. 17/01/2018
Pareti strutturali in legno con tecnologia blokhaus formate dalla sovrapposizione di travi in legno massiccio o lamellare. Il prodotto deve essere accompagnato dai disegni costruttivi di cantiere e dalle istruzioni di montaggio. Si intendono compresi e compensati gli oneri per la lavorazione degli elementi con macchine a controllo numerico, incastri, intersezioni, l'adeguato fissaggio alla struttura sottostante. Sono compresi nel prezzo i tagli, gli sfridi, i fori e cavedi, viti e ferramenta per il montaggio della struttura. - Spessore 160mm
Prezzo a m² € 120,56858
Codice analisi | Codice dettaglio | Voce/Articolo | Unita' di misura | Quantita' | Prezzo unitario | Importo
TOS21_12.B07.010.002 | TOS21_AT.N06.018.010 | Autocarro con gru ruotante con braccio articolato (MTT= massa totale a terra) - MTT 26000 kg con momento massimo di sollevamento di 23000 daNm al gancio mobile sfilamento max 8 m, nolo mensile. | ora | 0.2 | 49.58 | 9.916
TOS21_12.B07.010.002 | TOS21_AT.N06.100.900 | Consumo carburanti, oli e altri materiali - oneri carburante per macchine elevatrici - diesel fino a 126 CV | ora | 0.2 | 13.09 | 2.618
|  | Totale TOS21_AT |  |  |  | 12.534
TOS21_12.B07.010.002 | TOS21_PR.P08.020.011 | Legname per edilizia - Abete, certificato CE secondo la UNI EN 14081-1:2016 per il legno strutturale con sezione rettangolare e secondo la UNI EN 15497:2014 per il legno strutturale KVH - travi a spigolo vivo qualsiasi sezione, lunghezza oltre m 6 | m³ | 0.16 | 308.6957 | 49.3913
TOS21_12.B07.010.002 | TOS21_PR.P08.020.110 | Legname per edilizia - Abete, certificato CE secondo la UNI EN 14081-1:2016 per il legno strutturale con sezione rettangolare e secondo la UNI EN 15497:2014 per il legno strutturale KVH - Incidenza sul legno per il fissaggio e montaggio della struttura (ferramenta per il fissaggio, hold down, angolari, viteria, staffe ed accessori per la tenuta all'aria) - Il prezzo è calcolato come incidenza % rispetto al mc di legno da montare – travi a spigolo vivo qualsiasi sezione, lunghezza oltre m 6 |  | 0.04 | 308.6957 | 12.3478
|  | Totale TOS21_PR |  |  |  | 61.7391
TOS21_12.B07.010.002 | TOS21_RU.M10.001.002 | Operaio edile - Specializzato | ora | 0.2 | 29.18 | 5.836
TOS21_12.B07.010.002 | TOS21_RU.M10.001.003 | Operaio edile - Qualificato | ora | 0.2 | 27.11 | 5.422
TOS21_12.B07.010.002 | TOS21_RU.M10.001.004 | Operaio edile - Comune | ora | 0.4 | 24.45 | 9.78
|  | Totale TOS21_RU |  |  |  | 21.038
|  | Totale Parziale (A) |  |  |  | 95.3111
|  | Spese generali (B) |  | 15% di (A) |  | 14.2967
|  | di cui per oneri sicurezza |  | 5% di (B) |  | 0.71483
|  | utile di impresa (C) |  | 10% di (A + B) |  | 10.9608
|  | Totale (A + B + C) |  |  |  | 120.5686
|  | Incidenza manodopera |  |  |  | 17,45%
TOS21_12.B07.010.003 | STRUTTURE IN LEGNO: produzione in stabilimenti industriali ed il montaggio in situ di strutture costituite di elementi lignei pretrattati. I prezzi sono relativi a una nuova costruzione di edilizia civile e si riferiscono a lavori con normali difficoltà di esecuzione. - PARETI PORTANTI IN LEGNO qualificate secondo quanto richiesto dal paragrafo 11.1 del D.M. 17/01/2018
Pareti strutturali in legno con tecnologia blokhaus formate dalla sovrapposizione di travi in legno massiccio o lamellare. Il prodotto deve essere accompagnato dai disegni costruttivi di cantiere e dalle istruzioni di montaggio. Si intendono compresi e compensati gli oneri per la lavorazione degli elementi con macchine a controllo numerico, incastri, intersezioni, l'adeguato fissaggio alla struttura sottostante. Sono compresi nel prezzo i tagli, gli sfridi, i fori e cavedi, viti e ferramenta per il montaggio della struttura. - Spessore 200mm
Prezzo a m² € 448,58858
Codice analisi | Codice dettaglio | Voce/Articolo | Unita' di misura | Quantita' | Prezzo unitario | Importo
TOS21_12.B07.010.003 | TOS21_AT.N06.018.010 | Autocarro con gru ruotante con braccio articolato (MTT= massa totale a terra) - MTT 26000 kg con momento massimo di sollevamento di 23000 daNm al gancio mobile sfilamento max 8 m, nolo mensile. | ora | 0.2 | 49.58 | 9.916
TOS21_12.B07.010.003 | TOS21_AT.N06.100.900 | Consumo carburanti, oli e altri materiali - oneri carburante per macchine elevatrici - diesel fino a 126 CV | ora | 0.2 | 13.09 | 2.618
|  | Totale TOS21_AT |  |  |  | 12.534
TOS21_12.B07.010.003 | TOS21_PR.P08.020.011 | Legname per edilizia - Abete, certificato CE secondo la UNI EN 14081-1:2016 per il legno strutturale con sezione rettangolare e secondo la UNI EN 15497:2014 per il legno strutturale KVH - travi a spigolo vivo qualsiasi sezione, lunghezza oltre m 6 | m³ | 1 | 308.6957 | 308.6957
TOS21_12.B07.010.003 | TOS21_PR.P08.020.110 | Legname per edilizia - Abete, certificato CE secondo la UNI EN 14081-1:2016 per il legno strutturale con sezione rettangolare e secondo la UNI EN 15497:2014 per il legno strutturale KVH - Incidenza sul legno per il fissaggio e montaggio della struttura (ferramenta per il fissaggio, hold down, angolari, viteria, staffe ed accessori per la tenuta all'aria) - Il prezzo è calcolato come incidenza % rispetto al mc di legno da montare – travi a spigolo vivo qualsiasi sezione, lunghezza oltre m 6 |  | 0.04 | 308.6957 | 12.3478
|  | Totale TOS21_PR |  |  |  | 321.0435
TOS21_12.B07.010.003 | TOS21_RU.M10.001.002 | Operaio edile - Specializzato | ora | 0.2 | 29.18 | 5.836
TOS21_12.B07.010.003 | TOS21_RU.M10.001.003 | Operaio edile - Qualificato | ora | 0.2 | 27.11 | 5.422
TOS21_12.B07.010.003 | TOS21_RU.M10.001.004 | Operaio edile - Comune | ora | 0.4 | 24.45 | 9.78
|  | Totale TOS21_RU |  |  |  | 21.038
|  | Totale Parziale (A) |  |  |  | 354.6155
|  | Spese generali (B) |  | 15% di (A) |  | 53.1923
|  | di cui per oneri sicurezza |  | 5% di (B) |  | 2.6596
|  | utile di impresa (C) |  | 10% di (A + B) |  | 40.7808
|  | Totale (A + B + C) |  |  |  | 448.5886
|  | Incidenza manodopera |  |  |  | 4,69%
TOS21_12.B08.001.001 | STRUTTURE IN LEGNO: produzione in stabilimenti industriali ed il montaggio in situ di strutture costituite di elementi lignei pretrattati. I prezzi sono relativi a una nuova costruzione di edilizia civile e si riferiscono a lavori con normali difficoltà di esecuzione. - SOLAI IN LEGNO qualificati secondo quanto richiesto dal paragrafo 11.1 del D.M. 17/01/2018
Solai strutturali in legno costituiti da pannelli compensato di tavole (XLAM), compresi i tagli, gli sfridi, i fori e cavedi, i disegni costruttivi di cantiere e le istruzioni per il montaggio, gli oneri per anelli di sollevamento, viti e ferramenta per il montaggio della struttura, elementi in legno di collegamento tra pannelli, tappi in legno per il mascheramento dei punti di fissaggio che devono essere perfettamente allineati. - Qualità non a vista spessore 60mm 3 strati
Prezzo a m² € 80,46336
Codice analisi | Codice dettaglio | Voce/Articolo | Unita' di misura | Quantita' | Prezzo unitario | Importo
TOS21_12.B08.001.001 | TOS21_AT.N06.018.010 | Autocarro con gru ruotante con braccio articolato (MTT= massa totale a terra) - MTT 26000 kg con momento massimo di sollevamento di 23000 daNm al gancio mobile sfilamento max 8 m, nolo mensile. | ora | 0.09 | 49.58 | 4.4622
TOS21_12.B08.001.001 | TOS21_AT.N06.100.900 | Consumo carburanti, oli e altri materiali - oneri carburante per macchine elevatrici - diesel fino a 126 CV | ora | 0.09 | 13.09 | 1.1781
|  | Totale TOS21_AT |  |  |  | 5.6403
TOS21_12.B08.001.001 | TOS21_PR.P08.024.001 | Legname per edilizia - pannelli compensato di tavole (XLAM) pretagliato - qualità non a vista, 60 mm 3s | m³ | 0.06 | 673.6111 | 40.4167
TOS21_12.B08.001.001 | TOS21_PR.P08.024.100 | Legname per edilizia - pannelli compensato di tavole (XLAM) pretagliato - Incidenza sul pannello xlam per il fissaggio e montaggio dei pannelli (ferramenta per il fissaggio, hold down, angolari, viteria, staffe ed accessori per la tenuta all'aria) - Il prezzo è calcolato come incidenza % rispetto al mc di pannello da montare - pannello 60 mm 3s qualità non a vista |  | 0.012 | 673.6111 | 8.0833
|  | Totale TOS21_PR |  |  |  | 48.5
TOS21_12.B08.001.001 | TOS21_RU.M10.001.002 | Operaio edile - Specializzato | ora | 0.09 | 29.18 | 2.6262
TOS21_12.B08.001.001 | TOS21_RU.M10.001.003 | Operaio edile - Qualificato | ora | 0.09 | 27.11 | 2.4399
TOS21_12.B08.001.001 | TOS21_RU.M10.001.004 | Operaio edile - Comune | ora | 0.18 | 24.45 | 4.401
|  | Totale TOS21_RU |  |  |  | 9.4671
|  | Totale Parziale (A) |  |  |  | 63.6074
|  | Spese generali (B) |  | 15% di (A) |  | 9.5411
|  | di cui per oneri sicurezza |  | 5% di (B) |  | 0.47706
|  | utile di impresa (C) |  | 10% di (A + B) |  | 7.3149
|  | Totale (A + B + C) |  |  |  | 80.4634
|  | Incidenza manodopera |  |  |  | 11,77%
TOS21_12.B08.001.002 | STRUTTURE IN LEGNO: produzione in stabilimenti industriali ed il montaggio in situ di strutture costituite di elementi lignei pretrattati. I prezzi sono relativi a una nuova costruzione di edilizia civile e si riferiscono a lavori con normali difficoltà di esecuzione. - SOLAI IN LEGNO qualificati secondo quanto richiesto dal paragrafo 11.1 del D.M. 17/01/2018
Solai strutturali in legno costituiti da pannelli compensato di tavole (XLAM), compresi i tagli, gli sfridi, i fori e cavedi, i disegni costruttivi di cantiere e le istruzioni per il montaggio, gli oneri per anelli di sollevamento, viti e ferramenta per il montaggio della struttura, elementi in legno di collegamento tra pannelli, tappi in legno per il mascheramento dei punti di fissaggio che devono essere perfettamente allineati. - Qualità non a vista spessore 80mm 3 strati
Prezzo a m² € 93,31576
Codice analisi | Codice dettaglio | Voce/Articolo | Unita' di misura | Quantita' | Prezzo unitario | Importo
TOS21_12.B08.001.002 | TOS21_AT.N06.018.010 | Autocarro con gru ruotante con braccio articolato (MTT= massa totale a terra) - MTT 26000 kg con momento massimo di sollevamento di 23000 daNm al gancio mobile sfilamento max 8 m, nolo mensile. | ora | 0.09 | 49.58 | 4.4622
TOS21_12.B08.001.002 | TOS21_AT.N06.100.900 | Consumo carburanti, oli e altri materiali - oneri carburante per macchine elevatrici - diesel fino a 126 CV | ora | 0.09 | 13.09 | 1.1781
|  | Totale TOS21_AT |  |  |  | 5.6403
TOS21_12.B08.001.002 | TOS21_PR.P08.024.002 | Legname per edilizia - pannelli compensato di tavole (XLAM) pretagliato - qualità non a vista, 80 mm 3s | m³ | 0.08 | 611.0417 | 48.8833
TOS21_12.B08.001.002 | TOS21_PR.P08.024.101 | Legname per edilizia - pannelli compensato di tavole (XLAM) pretagliato - Incidenza sul pannello xlam per il fissaggio e montaggio dei pannelli (ferramenta per il fissaggio, hold down, angolari, viteria, staffe ed accessori per la tenuta all'aria) - Il prezzo è calcolato come incidenza % rispetto al mc di pannello da montare - pannello 80 mm 3s qualità non a vista |  | 0.016 | 611.0417 | 9.7767
|  | Totale TOS21_PR |  |  |  | 58.66
TOS21_12.B08.001.002 | TOS21_RU.M10.001.002 | Operaio edile - Specializzato | ora | 0.09 | 29.18 | 2.6262
TOS21_12.B08.001.002 | TOS21_RU.M10.001.003 | Operaio edile - Qualificato | ora | 0.09 | 27.11 | 2.4399
TOS21_12.B08.001.002 | TOS21_RU.M10.001.004 | Operaio edile - Comune | ora | 0.18 | 24.45 | 4.401
|  | Totale TOS21_RU |  |  |  | 9.4671
|  | Totale Parziale (A) |  |  |  | 73.7674
|  | Spese generali (B) |  | 15% di (A) |  | 11.0651
|  | di cui per oneri sicurezza |  | 5% di (B) |  | 0.55326
|  | utile di impresa (C) |  | 10% di (A + B) |  | 8.4833
|  | Totale (A + B + C) |  |  |  | 93.3158
|  | Incidenza manodopera |  |  |  | 10,15%
TOS21_12.B08.001.003 | STRUTTURE IN LEGNO: produzione in stabilimenti industriali ed il montaggio in situ di strutture costituite di elementi lignei pretrattati. I prezzi sono relativi a una nuova costruzione di edilizia civile e si riferiscono a lavori con normali difficoltà di esecuzione. - SOLAI IN LEGNO qualificati secondo quanto richiesto dal paragrafo 11.1 del D.M. 17/01/2018
Solai strutturali in legno costituiti da pannelli compensato di tavole (XLAM), compresi i tagli, gli sfridi, i fori e cavedi, i disegni costruttivi di cantiere e le istruzioni per il montaggio, gli oneri per anelli di sollevamento, viti e ferramenta per il montaggio della struttura, elementi in legno di collegamento tra pannelli, tappi in legno per il mascheramento dei punti di fissaggio che devono essere perfettamente allineati. - Qualità non a vista spessore 100mm 3 strati
Prezzo a m² € 108,94652
Codice analisi | Codice dettaglio | Voce/Articolo | Unita' di misura | Quantita' | Prezzo unitario | Importo
TOS21_12.B08.001.003 | TOS21_AT.N06.018.010 | Autocarro con gru ruotante con braccio articolato (MTT= massa totale a terra) - MTT 26000 kg con momento massimo di sollevamento di 23000 daNm al gancio mobile sfilamento max 8 m, nolo mensile. | ora | 0.09 | 49.58 | 4.4622
TOS21_12.B08.001.003 | TOS21_AT.N06.100.900 | Consumo carburanti, oli e altri materiali - oneri carburante per macchine elevatrici - diesel fino a 126 CV | ora | 0.09 | 13.09 | 1.1781
|  | Totale TOS21_AT |  |  |  | 5.6403
TOS21_12.B08.001.003 | TOS21_PR.P08.024.003 | Legname per edilizia - pannelli compensato di tavole (XLAM) pretagliato - qualità non a vista, 100 mm 3s | m³ | 0.1 | 601.8333 | 60.1833
TOS21_12.B08.001.003 | TOS21_PR.P08.024.102 | Legname per edilizia - pannelli compensato di tavole (XLAM) pretagliato - Incidenza sul pannello xlam per il fissaggio e montaggio dei pannelli (ferramenta per il fissaggio, hold down, angolari, viteria, staffe ed accessori per la tenuta all'aria) - Il prezzo è calcolato come incidenza % rispetto al mc di pannello da montare - pannello 100 mm 3s qualità non a vista |  | 0.018 | 601.8333 | 10.833
|  | Totale TOS21_PR |  |  |  | 71.0163
TOS21_12.B08.001.003 | TOS21_RU.M10.001.002 | Operaio edile - Specializzato | ora | 0.09 | 29.18 | 2.6262
TOS21_12.B08.001.003 | TOS21_RU.M10.001.003 | Operaio edile - Qualificato | ora | 0.09 | 27.11 | 2.4399
TOS21_12.B08.001.003 | TOS21_RU.M10.001.004 | Operaio edile - Comune | ora | 0.18 | 24.45 | 4.401
|  | Totale TOS21_RU |  |  |  | 9.4671
|  | Totale Parziale (A) |  |  |  | 86.1237
|  | Spese generali (B) |  | 15% di (A) |  | 12.9186
|  | di cui per oneri sicurezza |  | 5% di (B) |  | 0.64593
|  | utile di impresa (C) |  | 10% di (A + B) |  | 9.9042
|  | Totale (A + B + C) |  |  |  | 108.9465
|  | Incidenza manodopera |  |  |  | 8,69%
TOS21_12.B08.001.004 | STRUTTURE IN LEGNO: produzione in stabilimenti industriali ed il montaggio in situ di strutture costituite di elementi lignei pretrattati. I prezzi sono relativi a una nuova costruzione di edilizia civile e si riferiscono a lavori con normali difficoltà di esecuzione. - SOLAI IN LEGNO qualificati secondo quanto richiesto dal paragrafo 11.1 del D.M. 17/01/2018
Solai strutturali in legno costituiti da pannelli compensato di tavole (XLAM), compresi i tagli, gli sfridi, i fori e cavedi, i disegni costruttivi di cantiere e le istruzioni per il montaggio, gli oneri per anelli di sollevamento, viti e ferramenta per il montaggio della struttura, elementi in legno di collegamento tra pannelli, tappi in legno per il mascheramento dei punti di fissaggio che devono essere perfettamente allineati. - Qualità non a vista spessore 120mm 3 strati
Prezzo a m² € 123,90135
Codice analisi | Codice dettaglio | Voce/Articolo | Unita' di misura | Quantita' | Prezzo unitario | Importo
TOS21_12.B08.001.004 | TOS21_AT.N06.018.010 | Autocarro con gru ruotante con braccio articolato (MTT= massa totale a terra) - MTT 26000 kg con momento massimo di sollevamento di 23000 daNm al gancio mobile sfilamento max 8 m, nolo mensile. | ora | 0.09 | 49.58 | 4.4622
TOS21_12.B08.001.004 | TOS21_AT.N06.100.900 | Consumo carburanti, oli e altri materiali - oneri carburante per macchine elevatrici - diesel fino a 126 CV | ora | 0.09 | 13.09 | 1.1781
|  | Totale TOS21_AT |  |  |  | 5.6403
TOS21_12.B08.001.004 | TOS21_PR.P08.024.004 | Legname per edilizia - pannelli compensato di tavole (XLAM) pretagliato - qualità non a vista, 120 mm 3s | m³ | 0.12 | 600.2778 | 72.0333
TOS21_12.B08.001.004 | TOS21_PR.P08.024.103 | Legname per edilizia - pannelli compensato di tavole (XLAM) pretagliato - Incidenza sul pannello xlam per il fissaggio e montaggio dei pannelli (ferramenta per il fissaggio, hold down, angolari, viteria, staffe ed accessori per la tenuta all'aria) - Il prezzo è calcolato come incidenza % rispetto al mc di pannello da montare - pannello 120 mm 3s qualità non a vista |  | 0.018 | 600.2778 | 10.805
|  | Totale TOS21_PR |  |  |  | 82.8383
TOS21_12.B08.001.004 | TOS21_RU.M10.001.002 | Operaio edile - Specializzato | ora | 0.09 | 29.18 | 2.6262
TOS21_12.B08.001.004 | TOS21_RU.M10.001.003 | Operaio edile - Qualificato | ora | 0.09 | 27.11 | 2.4399
TOS21_12.B08.001.004 | TOS21_RU.M10.001.004 | Operaio edile - Comune | ora | 0.18 | 24.45 | 4.401
|  | Totale TOS21_RU |  |  |  | 9.4671
|  | Totale Parziale (A) |  |  |  | 97.9457
|  | Spese generali (B) |  | 15% di (A) |  | 14.6919
|  | di cui per oneri sicurezza |  | 5% di (B) |  | 0.73459
|  | utile di impresa (C) |  | 10% di (A + B) |  | 11.2638
|  | Totale (A + B + C) |  |  |  | 123.9014
|  | Incidenza manodopera |  |  |  | 7,64%
TOS21_12.B08.001.005 | STRUTTURE IN LEGNO: produzione in stabilimenti industriali ed il montaggio in situ di strutture costituite di elementi lignei pretrattati. I prezzi sono relativi a una nuova costruzione di edilizia civile e si riferiscono a lavori con normali difficoltà di esecuzione. - SOLAI IN LEGNO qualificati secondo quanto richiesto dal paragrafo 11.1 del D.M. 17/01/2018
Solai strutturali in legno costituiti da pannelli compensato di tavole (XLAM), compresi i tagli, gli sfridi, i fori e cavedi, i disegni costruttivi di cantiere e le istruzioni per il montaggio, gli oneri per anelli di sollevamento, viti e ferramenta per il montaggio della struttura, elementi in legno di collegamento tra pannelli, tappi in legno per il mascheramento dei punti di fissaggio che devono essere perfettamente allineati. - Qualità non a vista spessore 100mm 5 strati
Prezzo a m² € 110,74995
Codice analisi | Codice dettaglio | Voce/Articolo | Unita' di misura | Quantita' | Prezzo unitario | Importo
TOS21_12.B08.001.005 | TOS21_AT.N06.018.010 | Autocarro con gru ruotante con braccio articolato (MTT= massa totale a terra) - MTT 26000 kg con momento massimo di sollevamento di 23000 daNm al gancio mobile sfilamento max 8 m, nolo mensile. | ora | 0.09 | 49.58 | 4.4622
TOS21_12.B08.001.005 | TOS21_AT.N06.100.900 | Consumo carburanti, oli e altri materiali - oneri carburante per macchine elevatrici - diesel fino a 126 CV | ora | 0.09 | 13.09 | 1.1781
|  | Totale TOS21_AT |  |  |  | 5.6403
TOS21_12.B08.001.005 | TOS21_PR.P08.024.005 | Legname per edilizia - pannelli compensato di tavole (XLAM) pretagliato - qualità non a vista, 100 mm 5s | m³ | 0.1 | 617 | 61.7
TOS21_12.B08.001.005 | TOS21_PR.P08.024.104 | Legname per edilizia - pannelli compensato di tavole (XLAM) pretagliato - Incidenza sul pannello xlam per il fissaggio e montaggio dei pannelli (ferramenta per il fissaggio, hold down, angolari, viteria, staffe ed accessori per la tenuta all'aria) - Il prezzo è calcolato come incidenza % rispetto al mc di pannello da montare - pannello 100 mm 5s qualità non a vista |  | 0.01741 | 617 | 10.742
|  | Totale TOS21_PR |  |  |  | 72.442
TOS21_12.B08.001.005 | TOS21_RU.M10.001.002 | Operaio edile - Specializzato | ora | 0.09 | 29.18 | 2.6262
TOS21_12.B08.001.005 | TOS21_RU.M10.001.003 | Operaio edile - Qualificato | ora | 0.09 | 27.11 | 2.4399
TOS21_12.B08.001.005 | TOS21_RU.M10.001.004 | Operaio edile - Comune | ora | 0.18 | 24.45 | 4.401
|  | Totale TOS21_RU |  |  |  | 9.4671
|  | Totale Parziale (A) |  |  |  | 87.5494
|  | Spese generali (B) |  | 15% di (A) |  | 13.1324
|  | di cui per oneri sicurezza |  | 5% di (B) |  | 0.65662
|  | utile di impresa (C) |  | 10% di (A + B) |  | 10.0682
|  | Totale (A + B + C) |  |  |  | 110.75
|  | Incidenza manodopera |  |  |  | 8,55%
TOS21_12.B08.001.006 | STRUTTURE IN LEGNO: produzione in stabilimenti industriali ed il montaggio in situ di strutture costituite di elementi lignei pretrattati. I prezzi sono relativi a una nuova costruzione di edilizia civile e si riferiscono a lavori con normali difficoltà di esecuzione. - SOLAI IN LEGNO qualificati secondo quanto richiesto dal paragrafo 11.1 del D.M. 17/01/2018
Solai strutturali in legno costituiti da pannelli compensato di tavole (XLAM), compresi i tagli, gli sfridi, i fori e cavedi, i disegni costruttivi di cantiere e le istruzioni per il montaggio, gli oneri per anelli di sollevamento, viti e ferramenta per il montaggio della struttura, elementi in legno di collegamento tra pannelli, tappi in legno per il mascheramento dei punti di fissaggio che devono essere perfettamente allineati. - Qualità non a vista spessore 120mm 5 strati
Prezzo a m² € 124,22588
Codice analisi | Codice dettaglio | Voce/Articolo | Unita' di misura | Quantita' | Prezzo unitario | Importo
TOS21_12.B08.001.006 | TOS21_AT.N06.018.010 | Autocarro con gru ruotante con braccio articolato (MTT= massa totale a terra) - MTT 26000 kg con momento massimo di sollevamento di 23000 daNm al gancio mobile sfilamento max 8 m, nolo mensile. | ora | 0.09 | 49.58 | 4.4622
TOS21_12.B08.001.006 | TOS21_AT.N06.100.900 | Consumo carburanti, oli e altri materiali - oneri carburante per macchine elevatrici - diesel fino a 126 CV | ora | 0.09 | 13.09 | 1.1781
|  | Totale TOS21_AT |  |  |  | 5.6403
TOS21_12.B08.001.006 | TOS21_PR.P08.024.006 | Legname per edilizia - pannelli compensato di tavole (XLAM) pretagliato - qualità non a vista, 120 mm 5s | m³ | 0.12 | 604.7222 | 72.5667
TOS21_12.B08.001.006 | TOS21_PR.P08.024.105 | Legname per edilizia - pannelli compensato di tavole (XLAM) pretagliato - Incidenza sul pannello xlam per il fissaggio e montaggio dei pannelli (ferramenta per il fissaggio, hold down, angolari, viteria, staffe ed accessori per la tenuta all'aria) - Il prezzo è calcolato come incidenza % rispetto al mc di pannello da montare - pannello 120 mm 5s qualità non a vista |  | 0.01741 | 604.7222 | 10.5282
|  | Totale TOS21_PR |  |  |  | 83.0949
TOS21_12.B08.001.006 | TOS21_RU.M10.001.002 | Operaio edile - Specializzato | ora | 0.09 | 29.18 | 2.6262
TOS21_12.B08.001.006 | TOS21_RU.M10.001.003 | Operaio edile - Qualificato | ora | 0.09 | 27.11 | 2.4399
TOS21_12.B08.001.006 | TOS21_RU.M10.001.004 | Operaio edile - Comune | ora | 0.18 | 24.45 | 4.401
|  | Totale TOS21_RU |  |  |  | 9.4671
|  | Totale Parziale (A) |  |  |  | 98.2023
|  | Spese generali (B) |  | 15% di (A) |  | 14.7303
|  | di cui per oneri sicurezza |  | 5% di (B) |  | 0.73652
|  | utile di impresa (C) |  | 10% di (A + B) |  | 11.2933
|  | Totale (A + B + C) |  |  |  | 124.2259
|  | Incidenza manodopera |  |  |  | 7,62%
TOS21_12.B08.001.007 | STRUTTURE IN LEGNO: produzione in stabilimenti industriali ed il montaggio in situ di strutture costituite di elementi lignei pretrattati. I prezzi sono relativi a una nuova costruzione di edilizia civile e si riferiscono a lavori con normali difficoltà di esecuzione. - SOLAI IN LEGNO qualificati secondo quanto richiesto dal paragrafo 11.1 del D.M. 17/01/2018
Solai strutturali in legno costituiti da pannelli compensato di tavole (XLAM), compresi i tagli, gli sfridi, i fori e cavedi, i disegni costruttivi di cantiere e le istruzioni per il montaggio, gli oneri per anelli di sollevamento, viti e ferramenta per il montaggio della struttura, elementi in legno di collegamento tra pannelli, tappi in legno per il mascheramento dei punti di fissaggio che devono essere perfettamente allineati. - Qualità non a vista spessore 140mm 5 strati
Prezzo a m² € 138,09845
Codice analisi | Codice dettaglio | Voce/Articolo | Unita' di misura | Quantita' | Prezzo unitario | Importo
TOS21_12.B08.001.007 | TOS21_AT.N06.018.010 | Autocarro con gru ruotante con braccio articolato (MTT= massa totale a terra) - MTT 26000 kg con momento massimo di sollevamento di 23000 daNm al gancio mobile sfilamento max 8 m, nolo mensile. | ora | 0.09 | 49.58 | 4.4622
TOS21_12.B08.001.007 | TOS21_AT.N06.100.900 | Consumo carburanti, oli e altri materiali - oneri carburante per macchine elevatrici - diesel fino a 126 CV | ora | 0.09 | 13.09 | 1.1781
|  | Totale TOS21_AT |  |  |  | 5.6403
TOS21_12.B08.001.007 | TOS21_PR.P08.024.007 | Legname per edilizia - pannelli compensato di tavole (XLAM) pretagliato - qualità non a vista, 140 mm 5s | m³ | 0.14 | 599.8809 | 83.9833
TOS21_12.B08.001.007 | TOS21_PR.P08.024.106 | Legname per edilizia - pannelli compensato di tavole (XLAM) pretagliato - Incidenza sul pannello xlam per il fissaggio e montaggio dei pannelli (ferramenta per il fissaggio, hold down, angolari, viteria, staffe ed accessori per la tenuta all'aria) - Il prezzo è calcolato come incidenza % rispetto al mc di pannello da montare - pannello 140 mm 5s qualità non a vista |  | 0.0168 | 599.8809 | 10.078
|  | Totale TOS21_PR |  |  |  | 94.0613
TOS21_12.B08.001.007 | TOS21_RU.M10.001.002 | Operaio edile - Specializzato | ora | 0.09 | 29.18 | 2.6262
TOS21_12.B08.001.007 | TOS21_RU.M10.001.003 | Operaio edile - Qualificato | ora | 0.09 | 27.11 | 2.4399
TOS21_12.B08.001.007 | TOS21_RU.M10.001.004 | Operaio edile - Comune | ora | 0.18 | 24.45 | 4.401
|  | Totale TOS21_RU |  |  |  | 9.4671
|  | Totale Parziale (A) |  |  |  | 109.1687
|  | Spese generali (B) |  | 15% di (A) |  | 16.3753
|  | di cui per oneri sicurezza |  | 5% di (B) |  | 0.81877
|  | utile di impresa (C) |  | 10% di (A + B) |  | 12.5544
|  | Totale (A + B + C) |  |  |  | 138.0984
|  | Incidenza manodopera |  |  |  | 6,86%
TOS21_12.B08.001.008 | STRUTTURE IN LEGNO: produzione in stabilimenti industriali ed il montaggio in situ di strutture costituite di elementi lignei pretrattati. I prezzi sono relativi a una nuova costruzione di edilizia civile e si riferiscono a lavori con normali difficoltà di esecuzione. - SOLAI IN LEGNO qualificati secondo quanto richiesto dal paragrafo 11.1 del D.M. 17/01/2018
Solai strutturali in legno costituiti da pannelli compensato di tavole (XLAM), compresi i tagli, gli sfridi, i fori e cavedi, i disegni costruttivi di cantiere e le istruzioni per il montaggio, gli oneri per anelli di sollevamento, viti e ferramenta per il montaggio della struttura, elementi in legno di collegamento tra pannelli, tappi in legno per il mascheramento dei punti di fissaggio che devono essere perfettamente allineati. - Qualità non a vista spessore 160mm 5 strati
Prezzo a m² € 152,90601
Codice analisi | Codice dettaglio | Voce/Articolo | Unita' di misura | Quantita' | Prezzo unitario | Importo
TOS21_12.B08.001.008 | TOS21_AT.N06.018.010 | Autocarro con gru ruotante con braccio articolato (MTT= massa totale a terra) - MTT 26000 kg con momento massimo di sollevamento di 23000 daNm al gancio mobile sfilamento max 8 m, nolo mensile. | ora | 0.09 | 49.58 | 4.4622
TOS21_12.B08.001.008 | TOS21_AT.N06.100.900 | Consumo carburanti, oli e altri materiali - oneri carburante per macchine elevatrici - diesel fino a 126 CV | ora | 0.09 | 13.09 | 1.1781
|  | Totale TOS21_AT |  |  |  | 5.6403
TOS21_12.B08.001.008 | TOS21_PR.P08.024.008 | Legname per edilizia - pannelli compensato di tavole (XLAM) pretagliato - qualità non a vista, 160 mm 5s | m³ | 0.16 | 598.2292 | 95.7167
TOS21_12.B08.001.008 | TOS21_PR.P08.024.107 | Legname per edilizia - pannelli compensato di tavole (XLAM) pretagliato - Incidenza sul pannello xlam per il fissaggio e montaggio dei pannelli (ferramenta per il fissaggio, hold down, angolari, viteria, staffe ed accessori per la tenuta all'aria) - Il prezzo è calcolato come incidenza % rispetto al mc di pannello da montare - pannello 160 mm 5s qualità non a vista |  | 0.0168 | 598.2292 | 10.0503
|  | Totale TOS21_PR |  |  |  | 105.7669
TOS21_12.B08.001.008 | TOS21_RU.M10.001.002 | Operaio edile - Specializzato | ora | 0.09 | 29.18 | 2.6262
TOS21_12.B08.001.008 | TOS21_RU.M10.001.003 | Operaio edile - Qualificato | ora | 0.09 | 27.11 | 2.4399
TOS21_12.B08.001.008 | TOS21_RU.M10.001.004 | Operaio edile - Comune | ora | 0.18 | 24.45 | 4.401
|  | Totale TOS21_RU |  |  |  | 9.4671
|  | Totale Parziale (A) |  |  |  | 120.8743
|  | Spese generali (B) |  | 15% di (A) |  | 18.1311
|  | di cui per oneri sicurezza |  | 5% di (B) |  | 0.90656
|  | utile di impresa (C) |  | 10% di (A + B) |  | 13.9005
|  | Totale (A + B + C) |  |  |  | 152.906
|  | Incidenza manodopera |  |  |  | 6,19%
TOS21_12.B08.001.009 | STRUTTURE IN LEGNO: produzione in stabilimenti industriali ed il montaggio in situ di strutture costituite di elementi lignei pretrattati. I prezzi sono relativi a una nuova costruzione di edilizia civile e si riferiscono a lavori con normali difficoltà di esecuzione. - SOLAI IN LEGNO qualificati secondo quanto richiesto dal paragrafo 11.1 del D.M. 17/01/2018
Solai strutturali in legno costituiti da pannelli compensato di tavole (XLAM), compresi i tagli, gli sfridi, i fori e cavedi, i disegni costruttivi di cantiere e le istruzioni per il montaggio, gli oneri per anelli di sollevamento, viti e ferramenta per il montaggio della struttura, elementi in legno di collegamento tra pannelli, tappi in legno per il mascheramento dei punti di fissaggio che devono essere perfettamente allineati. - Qualità non a vista spessore 180mm 5 strati
Prezzo a m² € 168,62754
Codice analisi | Codice dettaglio | Voce/Articolo | Unita' di misura | Quantita' | Prezzo unitario | Importo
TOS21_12.B08.001.009 | TOS21_AT.N06.018.010 | Autocarro con gru ruotante con braccio articolato (MTT= massa totale a terra) - MTT 26000 kg con momento massimo di sollevamento di 23000 daNm al gancio mobile sfilamento max 8 m, nolo mensile. | ora | 0.09 | 49.58 | 4.4622
TOS21_12.B08.001.009 | TOS21_AT.N06.100.900 | Consumo carburanti, oli e altri materiali - oneri carburante per macchine elevatrici - diesel fino a 126 CV | ora | 0.09 | 13.09 | 1.1781
|  | Totale TOS21_AT |  |  |  | 5.6403
TOS21_12.B08.001.009 | TOS21_PR.P08.024.009 | Legname per edilizia - pannelli compensato di tavole (XLAM) pretagliato - qualità non a vista, 180 mm 5s | m³ | 0.18 | 596.9444 | 107.45
TOS21_12.B08.001.009 | TOS21_PR.P08.024.108 | Legname per edilizia - pannelli compensato di tavole (XLAM) pretagliato - Incidenza sul pannello xlam per il fissaggio e montaggio dei pannelli (ferramenta per il fissaggio, hold down, angolari, viteria, staffe ed accessori per la tenuta all'aria) - Il prezzo è calcolato come incidenza % rispetto al mc di pannello da montare - pannello 180 mm 5s qualità non a vista |  | 0.018 | 596.9444 | 10.745
|  | Totale TOS21_PR |  |  |  | 118.195
TOS21_12.B08.001.009 | TOS21_RU.M10.001.002 | Operaio edile - Specializzato | ora | 0.09 | 29.18 | 2.6262
TOS21_12.B08.001.009 | TOS21_RU.M10.001.003 | Operaio edile - Qualificato | ora | 0.09 | 27.11 | 2.4399
TOS21_12.B08.001.009 | TOS21_RU.M10.001.004 | Operaio edile - Comune | ora | 0.18 | 24.45 | 4.401
|  | Totale TOS21_RU |  |  |  | 9.4671
|  | Totale Parziale (A) |  |  |  | 133.3024
|  | Spese generali (B) |  | 15% di (A) |  | 19.9954
|  | di cui per oneri sicurezza |  | 5% di (B) |  | 0.99977
|  | utile di impresa (C) |  | 10% di (A + B) |  | 15.3298
|  | Totale (A + B + C) |  |  |  | 168.6275
|  | Incidenza manodopera |  |  |  | 5,61%
TOS21_12.B08.001.010 | STRUTTURE IN LEGNO: produzione in stabilimenti industriali ed il montaggio in situ di strutture costituite di elementi lignei pretrattati. I prezzi sono relativi a una nuova costruzione di edilizia civile e si riferiscono a lavori con normali difficoltà di esecuzione. - SOLAI IN LEGNO qualificati secondo quanto richiesto dal paragrafo 11.1 del D.M. 17/01/2018
Solai strutturali in legno costituiti da pannelli compensato di tavole (XLAM), compresi i tagli, gli sfridi, i fori e cavedi, i disegni costruttivi di cantiere e le istruzioni per il montaggio, gli oneri per anelli di sollevamento, viti e ferramenta per il montaggio della struttura, elementi in legno di collegamento tra pannelli, tappi in legno per il mascheramento dei punti di fissaggio che devono essere perfettamente allineati. - Qualità non a vista spessore 200mm 5 strati
Prezzo a m² € 183,44680
Codice analisi | Codice dettaglio | Voce/Articolo | Unita' di misura | Quantita' | Prezzo unitario | Importo
TOS21_12.B08.001.010 | TOS21_AT.N06.018.010 | Autocarro con gru ruotante con braccio articolato (MTT= massa totale a terra) - MTT 26000 kg con momento massimo di sollevamento di 23000 daNm al gancio mobile sfilamento max 8 m, nolo mensile. | ora | 0.09 | 49.58 | 4.4622
TOS21_12.B08.001.010 | TOS21_AT.N06.100.900 | Consumo carburanti, oli e altri materiali - oneri carburante per macchine elevatrici - diesel fino a 126 CV | ora | 0.09 | 13.09 | 1.1781
|  | Totale TOS21_AT |  |  |  | 5.6403
TOS21_12.B08.001.010 | TOS21_PR.P08.024.010 | Legname per edilizia - pannelli compensato di tavole (XLAM) pretagliato - qualità non a vista, 200 mm 5s | m³ | 0.2 | 595.9167 | 119.1833
TOS21_12.B08.001.010 | TOS21_PR.P08.024.109 | Legname per edilizia - pannelli compensato di tavole (XLAM) pretagliato - Incidenza sul pannello xlam per il fissaggio e montaggio dei pannelli (ferramenta per il fissaggio, hold down, angolari, viteria, staffe ed accessori per la tenuta all'aria) - Il prezzo è calcolato come incidenza % rispetto al mc di pannello da montare - pannello 200 mm 5s qualità non a vista |  | 0.018 | 595.9167 | 10.7265
|  | Totale TOS21_PR |  |  |  | 129.9098
TOS21_12.B08.001.010 | TOS21_RU.M10.001.002 | Operaio edile - Specializzato | ora | 0.09 | 29.18 | 2.6262
TOS21_12.B08.001.010 | TOS21_RU.M10.001.003 | Operaio edile - Qualificato | ora | 0.09 | 27.11 | 2.4399
TOS21_12.B08.001.010 | TOS21_RU.M10.001.004 | Operaio edile - Comune | ora | 0.18 | 24.45 | 4.401
|  | Totale TOS21_RU |  |  |  | 9.4671
|  | Totale Parziale (A) |  |  |  | 145.0172
|  | Spese generali (B) |  | 15% di (A) |  | 21.7526
|  | di cui per oneri sicurezza |  | 5% di (B) |  | 1.0876
|  | utile di impresa (C) |  | 10% di (A + B) |  | 16.677
|  | Totale (A + B + C) |  |  |  | 183.4468
|  | Incidenza manodopera |  |  |  | 5,16%
TOS21_12.B08.001.011 | STRUTTURE IN LEGNO: produzione in stabilimenti industriali ed il montaggio in situ di strutture costituite di elementi lignei pretrattati. I prezzi sono relativi a una nuova costruzione di edilizia civile e si riferiscono a lavori con normali difficoltà di esecuzione. - SOLAI IN LEGNO qualificati secondo quanto richiesto dal paragrafo 11.1 del D.M. 17/01/2018
Solai strutturali in legno costituiti da pannelli compensato di tavole (XLAM), compresi i tagli, gli sfridi, i fori e cavedi, i disegni costruttivi di cantiere e le istruzioni per il montaggio, gli oneri per anelli di sollevamento, viti e ferramenta per il montaggio della struttura, elementi in legno di collegamento tra pannelli, tappi in legno per il mascheramento dei punti di fissaggio che devono essere perfettamente allineati. - Qualità non a vista spessore 200mm 7 strati
Prezzo a m² € 183,19910
Codice analisi | Codice dettaglio | Voce/Articolo | Unita' di misura | Quantita' | Prezzo unitario | Importo
TOS21_12.B08.001.011 | TOS21_AT.N06.018.010 | Autocarro con gru ruotante con braccio articolato (MTT= massa totale a terra) - MTT 26000 kg con momento massimo di sollevamento di 23000 daNm al gancio mobile sfilamento max 8 m, nolo mensile. | ora | 0.09 | 49.58 | 4.4622
TOS21_12.B08.001.011 | TOS21_AT.N06.100.900 | Consumo carburanti, oli e altri materiali - oneri carburante per macchine elevatrici - diesel fino a 126 CV | ora | 0.09 | 13.09 | 1.1781
|  | Totale TOS21_AT |  |  |  | 5.6403
TOS21_12.B08.001.011 | TOS21_PR.P08.024.011 | Legname per edilizia - pannelli compensato di tavole (XLAM) pretagliato - qualità non a vista, 200 mm 7s | m³ | 0.2 | 600.25 | 120.05
TOS21_12.B08.001.011 | TOS21_PR.P08.024.110 | Legname per edilizia - pannelli compensato di tavole (XLAM) pretagliato - Incidenza sul pannello xlam per il fissaggio e montaggio dei pannelli (ferramenta per il fissaggio, hold down, angolari, viteria, staffe ed accessori per la tenuta all'aria) - Il prezzo è calcolato come incidenza % rispetto al mc di pannello da montare - pannello 200 mm 7s qualità non a vista |  | 0.0161 | 600.25 | 9.664
|  | Totale TOS21_PR |  |  |  | 129.714
TOS21_12.B08.001.011 | TOS21_RU.M10.001.002 | Operaio edile - Specializzato | ora | 0.09 | 29.18 | 2.6262
TOS21_12.B08.001.011 | TOS21_RU.M10.001.003 | Operaio edile - Qualificato | ora | 0.09 | 27.11 | 2.4399
TOS21_12.B08.001.011 | TOS21_RU.M10.001.004 | Operaio edile - Comune | ora | 0.18 | 24.45 | 4.401
|  | Totale TOS21_RU |  |  |  | 9.4671
|  | Totale Parziale (A) |  |  |  | 144.8214
|  | Spese generali (B) |  | 15% di (A) |  | 21.7232
|  | di cui per oneri sicurezza |  | 5% di (B) |  | 1.0862
|  | utile di impresa (C) |  | 10% di (A + B) |  | 16.6545
|  | Totale (A + B + C) |  |  |  | 183.1991
|  | Incidenza manodopera |  |  |  | 5,17%
TOS21_12.B08.001.012 | STRUTTURE IN LEGNO: produzione in stabilimenti industriali ed il montaggio in situ di strutture costituite di elementi lignei pretrattati. I prezzi sono relativi a una nuova costruzione di edilizia civile e si riferiscono a lavori con normali difficoltà di esecuzione. - SOLAI IN LEGNO qualificati secondo quanto richiesto dal paragrafo 11.1 del D.M. 17/01/2018
Solai strutturali in legno costituiti da pannelli compensato di tavole (XLAM), compresi i tagli, gli sfridi, i fori e cavedi, i disegni costruttivi di cantiere e le istruzioni per il montaggio, gli oneri per anelli di sollevamento, viti e ferramenta per il montaggio della struttura, elementi in legno di collegamento tra pannelli, tappi in legno per il mascheramento dei punti di fissaggio che devono essere perfettamente allineati. - Qualità non a vista spessore 220mm 7 strati
Prezzo a m² € 197,19292
Codice analisi | Codice dettaglio | Voce/Articolo | Unita' di misura | Quantita' | Prezzo unitario | Importo
TOS21_12.B08.001.012 | TOS21_AT.N06.018.010 | Autocarro con gru ruotante con braccio articolato (MTT= massa totale a terra) - MTT 26000 kg con momento massimo di sollevamento di 23000 daNm al gancio mobile sfilamento max 8 m, nolo mensile. | ora | 0.09 | 49.58 | 4.4622
TOS21_12.B08.001.012 | TOS21_AT.N06.100.900 | Consumo carburanti, oli e altri materiali - oneri carburante per macchine elevatrici - diesel fino a 126 CV | ora | 0.09 | 13.09 | 1.1781
|  | Totale TOS21_AT |  |  |  | 5.6403
TOS21_12.B08.001.012 | TOS21_PR.P08.024.012 | Legname per edilizia - pannelli compensato di tavole (XLAM) pretagliato - qualità non a vista, 220 mm 7s | m³ | 0.22 | 598.0303 | 131.5667
TOS21_12.B08.001.012 | TOS21_PR.P08.024.111 | Legname per edilizia - pannelli compensato di tavole (XLAM) pretagliato - Incidenza sul pannello xlam per il fissaggio e montaggio dei pannelli (ferramenta per il fissaggio, hold down, angolari, viteria, staffe ed accessori per la tenuta all'aria) - Il prezzo è calcolato come incidenza % rispetto al mc di pannello da montare - pannello 220 mm 7s qualità non a vista |  | 0.0154 | 598.0303 | 9.2097
|  | Totale TOS21_PR |  |  |  | 140.7763
TOS21_12.B08.001.012 | TOS21_RU.M10.001.002 | Operaio edile - Specializzato | ora | 0.09 | 29.18 | 2.6262
TOS21_12.B08.001.012 | TOS21_RU.M10.001.003 | Operaio edile - Qualificato | ora | 0.09 | 27.11 | 2.4399
TOS21_12.B08.001.012 | TOS21_RU.M10.001.004 | Operaio edile - Comune | ora | 0.18 | 24.45 | 4.401
|  | Totale TOS21_RU |  |  |  | 9.4671
|  | Totale Parziale (A) |  |  |  | 155.8837
|  | Spese generali (B) |  | 15% di (A) |  | 23.3826
|  | di cui per oneri sicurezza |  | 5% di (B) |  | 1.1691
|  | utile di impresa (C) |  | 10% di (A + B) |  | 17.9266
|  | Totale (A + B + C) |  |  |  | 197.1929
|  | Incidenza manodopera |  |  |  | 4,8%
TOS21_12.B08.001.013 | STRUTTURE IN LEGNO: produzione in stabilimenti industriali ed il montaggio in situ di strutture costituite di elementi lignei pretrattati. I prezzi sono relativi a una nuova costruzione di edilizia civile e si riferiscono a lavori con normali difficoltà di esecuzione. - SOLAI IN LEGNO qualificati secondo quanto richiesto dal paragrafo 11.1 del D.M. 17/01/2018
Solai strutturali in legno costituiti da pannelli compensato di tavole (XLAM), compresi i tagli, gli sfridi, i fori e cavedi, i disegni costruttivi di cantiere e le istruzioni per il montaggio, gli oneri per anelli di sollevamento, viti e ferramenta per il montaggio della struttura, elementi in legno di collegamento tra pannelli, tappi in legno per il mascheramento dei punti di fissaggio che devono essere perfettamente allineati. - Qualità non a vista spessore 250mm 7 strati
Prezzo a m² € 220,35260
Codice analisi | Codice dettaglio | Voce/Articolo | Unita' di misura | Quantita' | Prezzo unitario | Importo
TOS21_12.B08.001.013 | TOS21_AT.N06.018.010 | Autocarro con gru ruotante con braccio articolato (MTT= massa totale a terra) - MTT 26000 kg con momento massimo di sollevamento di 23000 daNm al gancio mobile sfilamento max 8 m, nolo mensile. | ora | 0.09 | 49.58 | 4.4622
TOS21_12.B08.001.013 | TOS21_AT.N06.100.900 | Consumo carburanti, oli e altri materiali - oneri carburante per macchine elevatrici - diesel fino a 126 CV | ora | 0.09 | 13.09 | 1.1781
|  | Totale TOS21_AT |  |  |  | 5.6403
TOS21_12.B08.001.013 | TOS21_PR.P08.024.013 | Legname per edilizia - pannelli compensato di tavole (XLAM) pretagliato - qualità non a vista, 240-250 mm 7s | m³ | 0.25 | 597.5 | 149.375
TOS21_12.B08.001.013 | TOS21_PR.P08.024.112 | Legname per edilizia - pannelli compensato di tavole (XLAM) pretagliato - Incidenza sul pannello xlam per il fissaggio e montaggio dei pannelli (ferramenta per il fissaggio, hold down, angolari, viteria, staffe ed accessori per la tenuta all'aria) - Il prezzo è calcolato come incidenza % rispetto al mc di pannello da montare - pannello 250 mm 7s qualità non a vista |  | 0.01625 | 597.5 | 9.7094
|  | Totale TOS21_PR |  |  |  | 159.0844
TOS21_12.B08.001.013 | TOS21_RU.M10.001.002 | Operaio edile - Specializzato | ora | 0.09 | 29.18 | 2.6262
TOS21_12.B08.001.013 | TOS21_RU.M10.001.003 | Operaio edile - Qualificato | ora | 0.09 | 27.11 | 2.4399
TOS21_12.B08.001.013 | TOS21_RU.M10.001.004 | Operaio edile - Comune | ora | 0.18 | 24.45 | 4.401
|  | Totale TOS21_RU |  |  |  | 9.4671
|  | Totale Parziale (A) |  |  |  | 174.1918
|  | Spese generali (B) |  | 15% di (A) |  | 26.1288
|  | di cui per oneri sicurezza |  | 5% di (B) |  | 1.3064
|  | utile di impresa (C) |  | 10% di (A + B) |  | 20.0321
|  | Totale (A + B + C) |  |  |  | 220.3526
|  | Incidenza manodopera |  |  |  | 4,3%
TOS21_12.B08.001.014 | STRUTTURE IN LEGNO: produzione in stabilimenti industriali ed il montaggio in situ di strutture costituite di elementi lignei pretrattati. I prezzi sono relativi a una nuova costruzione di edilizia civile e si riferiscono a lavori con normali difficoltà di esecuzione. - SOLAI IN LEGNO qualificati secondo quanto richiesto dal paragrafo 11.1 del D.M. 17/01/2018
Solai strutturali in legno costituiti da pannelli compensato di tavole (XLAM), compresi i tagli, gli sfridi, i fori e cavedi, i disegni costruttivi di cantiere e le istruzioni per il montaggio, gli oneri per anelli di sollevamento, viti e ferramenta per il montaggio della struttura, elementi in legno di collegamento tra pannelli, tappi in legno per il mascheramento dei punti di fissaggio che devono essere perfettamente allineati. - Qualità non a vista spessore 300mm 7 strati
Prezzo a m² € 256,74902
Codice analisi | Codice dettaglio | Voce/Articolo | Unita' di misura | Quantita' | Prezzo unitario | Importo
TOS21_12.B08.001.014 | TOS21_AT.N06.018.010 | Autocarro con gru ruotante con braccio articolato (MTT= massa totale a terra) - MTT 26000 kg con momento massimo di sollevamento di 23000 daNm al gancio mobile sfilamento max 8 m, nolo mensile. | ora | 0.09 | 49.58 | 4.4622
TOS21_12.B08.001.014 | TOS21_AT.N06.100.900 | Consumo carburanti, oli e altri materiali - oneri carburante per macchine elevatrici - diesel fino a 126 CV | ora | 0.09 | 13.09 | 1.1781
|  | Totale TOS21_AT |  |  |  | 5.6403
TOS21_12.B08.001.014 | TOS21_PR.P08.024.014 | Legname per edilizia - pannelli compensato di tavole (XLAM) pretagliato - qualità non a vista, 280-300 mm 7s | m³ | 0.3 | 596.3691 | 178.9107
TOS21_12.B08.001.014 | TOS21_PR.P08.024.113 | Legname per edilizia - pannelli compensato di tavole (XLAM) pretagliato - Incidenza sul pannello xlam per il fissaggio e montaggio dei pannelli (ferramenta per il fissaggio, hold down, angolari, viteria, staffe ed accessori per la tenuta all'aria) - Il prezzo è calcolato come incidenza % rispetto al mc di pannello da montare - pannello 300 mm 7s qualità non a vista |  | 0.015 | 596.3691 | 8.9455
|  | Totale TOS21_PR |  |  |  | 187.8563
TOS21_12.B08.001.014 | TOS21_RU.M10.001.002 | Operaio edile - Specializzato | ora | 0.09 | 29.18 | 2.6262
TOS21_12.B08.001.014 | TOS21_RU.M10.001.003 | Operaio edile - Qualificato | ora | 0.09 | 27.11 | 2.4399
TOS21_12.B08.001.014 | TOS21_RU.M10.001.004 | Operaio edile - Comune | ora | 0.18 | 24.45 | 4.401
|  | Totale TOS21_RU |  |  |  | 9.4671
|  | Totale Parziale (A) |  |  |  | 202.9637
|  | Spese generali (B) |  | 15% di (A) |  | 30.4445
|  | di cui per oneri sicurezza |  | 5% di (B) |  | 1.5222
|  | utile di impresa (C) |  | 10% di (A + B) |  | 23.3408
|  | Totale (A + B + C) |  |  |  | 256.749
|  | Incidenza manodopera |  |  |  | 3,69%
TOS21_12.B08.001.015 | STRUTTURE IN LEGNO: produzione in stabilimenti industriali ed il montaggio in situ di strutture costituite di elementi lignei pretrattati. I prezzi sono relativi a una nuova costruzione di edilizia civile e si riferiscono a lavori con normali difficoltà di esecuzione. - SOLAI IN LEGNO qualificati secondo quanto richiesto dal paragrafo 11.1 del D.M. 17/01/2018
Solai strutturali in legno costituiti da pannelli compensato di tavole (XLAM), compresi i tagli, gli sfridi, i fori e cavedi, i disegni costruttivi di cantiere e le istruzioni per il montaggio, gli oneri per anelli di sollevamento, viti e ferramenta per il montaggio della struttura, elementi in legno di collegamento tra pannelli, tappi in legno per il mascheramento dei punti di fissaggio che devono essere perfettamente allineati. - Qualità a vista spessore 60mm 3 strati
Prezzo a m² € 87,54253
Codice analisi | Codice dettaglio | Voce/Articolo | Unita' di misura | Quantita' | Prezzo unitario | Importo
TOS21_12.B08.001.015 | TOS21_AT.N06.018.010 | Autocarro con gru ruotante con braccio articolato (MTT= massa totale a terra) - MTT 26000 kg con momento massimo di sollevamento di 23000 daNm al gancio mobile sfilamento max 8 m, nolo mensile. | ora | 0.09 | 49.58 | 4.4622
TOS21_12.B08.001.015 | TOS21_AT.N06.100.900 | Consumo carburanti, oli e altri materiali - oneri carburante per macchine elevatrici - diesel fino a 126 CV | ora | 0.09 | 13.09 | 1.1781
|  | Totale TOS21_AT |  |  |  | 5.6403
TOS21_12.B08.001.015 | TOS21_PR.P08.024.019 | Legname per edilizia - pannelli compensato di tavole (XLAM) pretagliato - qualità a vista, 60 mm 3s | m³ | 0.06 | 759.7778 | 45.5867
TOS21_12.B08.001.015 | TOS21_PR.P08.024.114 | Legname per edilizia - pannelli compensato di tavole (XLAM) pretagliato - Incidenza sul pannello xlam per il fissaggio e montaggio dei pannelli (ferramenta per il fissaggio, hold down, angolari, viteria, staffe ed accessori per la tenuta all'aria) - Il prezzo è calcolato come incidenza % rispetto al mc di pannello da montare - pannello 60 mm 3s qualità a vista |  | 0.0112 | 759.7778 | 8.5095
|  | Totale TOS21_PR |  |  |  | 54.0962
TOS21_12.B08.001.015 | TOS21_RU.M10.001.002 | Operaio edile - Specializzato | ora | 0.09 | 29.18 | 2.6262
TOS21_12.B08.001.015 | TOS21_RU.M10.001.003 | Operaio edile - Qualificato | ora | 0.09 | 27.11 | 2.4399
TOS21_12.B08.001.015 | TOS21_RU.M10.001.004 | Operaio edile - Comune | ora | 0.18 | 24.45 | 4.401
|  | Totale TOS21_RU |  |  |  | 9.4671
|  | Totale Parziale (A) |  |  |  | 69.2036
|  | Spese generali (B) |  | 15% di (A) |  | 10.3805
|  | di cui per oneri sicurezza |  | 5% di (B) |  | 0.51903
|  | utile di impresa (C) |  | 10% di (A + B) |  | 7.9584
|  | Totale (A + B + C) |  |  |  | 87.5425
|  | Incidenza manodopera |  |  |  | 10,81%
TOS21_12.B08.001.016 | STRUTTURE IN LEGNO: produzione in stabilimenti industriali ed il montaggio in situ di strutture costituite di elementi lignei pretrattati. I prezzi sono relativi a una nuova costruzione di edilizia civile e si riferiscono a lavori con normali difficoltà di esecuzione. - SOLAI IN LEGNO qualificati secondo quanto richiesto dal paragrafo 11.1 del D.M. 17/01/2018
Solai strutturali in legno costituiti da pannelli compensato di tavole (XLAM), compresi i tagli, gli sfridi, i fori e cavedi, i disegni costruttivi di cantiere e le istruzioni per il montaggio, gli oneri per anelli di sollevamento, viti e ferramenta per il montaggio della struttura, elementi in legno di collegamento tra pannelli, tappi in legno per il mascheramento dei punti di fissaggio che devono essere perfettamente allineati. - Qualità a vista spessore 80mm 3 strati
Prezzo a m² € 98,58131
Codice analisi | Codice dettaglio | Voce/Articolo | Unita' di misura | Quantita' | Prezzo unitario | Importo
TOS21_12.B08.001.016 | TOS21_AT.N06.018.010 | Autocarro con gru ruotante con braccio articolato (MTT= massa totale a terra) - MTT 26000 kg con momento massimo di sollevamento di 23000 daNm al gancio mobile sfilamento max 8 m, nolo mensile. | ora | 0.09 | 49.58 | 4.4622
TOS21_12.B08.001.016 | TOS21_AT.N06.100.900 | Consumo carburanti, oli e altri materiali - oneri carburante per macchine elevatrici - diesel fino a 126 CV | ora | 0.09 | 13.09 | 1.1781
|  | Totale TOS21_AT |  |  |  | 5.6403
TOS21_12.B08.001.016 | TOS21_PR.P08.024.020 | Legname per edilizia - pannelli compensato di tavole (XLAM) pretagliato - qualità a vista, 80 mm 3s | m³ | 0.08 | 663.875 | 53.11
TOS21_12.B08.001.016 | TOS21_PR.P08.024.115 | Legname per edilizia - pannelli compensato di tavole (XLAM) pretagliato - Incidenza sul pannello xlam per il fissaggio e montaggio dei pannelli (ferramenta per il fissaggio, hold down, angolari, viteria, staffe ed accessori per la tenuta all'aria) - Il prezzo è calcolato come incidenza % rispetto al mc di pannello da montare - pannello 80 mm 3s qualità a vista |  | 0.01463 | 663.875 | 9.7125
|  | Totale TOS21_PR |  |  |  | 62.8225
TOS21_12.B08.001.016 | TOS21_RU.M10.001.002 | Operaio edile - Specializzato | ora | 0.09 | 29.18 | 2.6262
TOS21_12.B08.001.016 | TOS21_RU.M10.001.003 | Operaio edile - Qualificato | ora | 0.09 | 27.11 | 2.4399
TOS21_12.B08.001.016 | TOS21_RU.M10.001.004 | Operaio edile - Comune | ora | 0.18 | 24.45 | 4.401
|  | Totale TOS21_RU |  |  |  | 9.4671
|  | Totale Parziale (A) |  |  |  | 77.9299
|  | Spese generali (B) |  | 15% di (A) |  | 11.6895
|  | di cui per oneri sicurezza |  | 5% di (B) |  | 0.58447
|  | utile di impresa (C) |  | 10% di (A + B) |  | 8.9619
|  | Totale (A + B + C) |  |  |  | 98.5813
|  | Incidenza manodopera |  |  |  | 9,6%
TOS21_12.B08.001.017 | STRUTTURE IN LEGNO: produzione in stabilimenti industriali ed il montaggio in situ di strutture costituite di elementi lignei pretrattati. I prezzi sono relativi a una nuova costruzione di edilizia civile e si riferiscono a lavori con normali difficoltà di esecuzione. - SOLAI IN LEGNO qualificati secondo quanto richiesto dal paragrafo 11.1 del D.M. 17/01/2018
Solai strutturali in legno costituiti da pannelli compensato di tavole (XLAM), compresi i tagli, gli sfridi, i fori e cavedi, i disegni costruttivi di cantiere e le istruzioni per il montaggio, gli oneri per anelli di sollevamento, viti e ferramenta per il montaggio della struttura, elementi in legno di collegamento tra pannelli, tappi in legno per il mascheramento dei punti di fissaggio che devono essere perfettamente allineati. - Qualità a vista spessore 100mm 3 strati
Prezzo a m² € 115,36712
Codice analisi | Codice dettaglio | Voce/Articolo | Unita' di misura | Quantita' | Prezzo unitario | Importo
TOS21_12.B08.001.017 | TOS21_AT.N06.018.010 | Autocarro con gru ruotante con braccio articolato (MTT= massa totale a terra) - MTT 26000 kg con momento massimo di sollevamento di 23000 daNm al gancio mobile sfilamento max 8 m, nolo mensile. | ora | 0.09 | 49.58 | 4.4622
TOS21_12.B08.001.017 | TOS21_AT.N06.100.900 | Consumo carburanti, oli e altri materiali - oneri carburante per macchine elevatrici - diesel fino a 126 CV | ora | 0.09 | 13.09 | 1.1781
|  | Totale TOS21_AT |  |  |  | 5.6403
TOS21_12.B08.001.017 | TOS21_PR.P08.024.021 | Legname per edilizia - pannelli compensato di tavole (XLAM) pretagliato - qualità a vista, 100 mm 3s | m³ | 0.1 | 654.6667 | 65.4667
TOS21_12.B08.001.017 | TOS21_PR.P08.024.116 | Legname per edilizia - pannelli compensato di tavole (XLAM) pretagliato - Incidenza sul pannello xlam per il fissaggio e montaggio dei pannelli (ferramenta per il fissaggio, hold down, angolari, viteria, staffe ed accessori per la tenuta all'aria) - Il prezzo è calcolato come incidenza % rispetto al mc di pannello da montare - pannello 100 mm 3s qualità a vista |  | 0.01623 | 654.6667 | 10.6252
|  | Totale TOS21_PR |  |  |  | 76.0919
TOS21_12.B08.001.017 | TOS21_RU.M10.001.002 | Operaio edile - Specializzato | ora | 0.09 | 29.18 | 2.6262
TOS21_12.B08.001.017 | TOS21_RU.M10.001.003 | Operaio edile - Qualificato | ora | 0.09 | 27.11 | 2.4399
TOS21_12.B08.001.017 | TOS21_RU.M10.001.004 | Operaio edile - Comune | ora | 0.18 | 24.45 | 4.401
|  | Totale TOS21_RU |  |  |  | 9.4671
|  | Totale Parziale (A) |  |  |  | 91.1993
|  | Spese generali (B) |  | 15% di (A) |  | 13.6799
|  | di cui per oneri sicurezza |  | 5% di (B) |  | 0.68399
|  | utile di impresa (C) |  | 10% di (A + B) |  | 10.4879
|  | Totale (A + B + C) |  |  |  | 115.3671
|  | Incidenza manodopera |  |  |  | 8,21%
TOS21_12.B08.001.018 | STRUTTURE IN LEGNO: produzione in stabilimenti industriali ed il montaggio in situ di strutture costituite di elementi lignei pretrattati. I prezzi sono relativi a una nuova costruzione di edilizia civile e si riferiscono a lavori con normali difficoltà di esecuzione. - SOLAI IN LEGNO qualificati secondo quanto richiesto dal paragrafo 11.1 del D.M. 17/01/2018
Solai strutturali in legno costituiti da pannelli compensato di tavole (XLAM), compresi i tagli, gli sfridi, i fori e cavedi, i disegni costruttivi di cantiere e le istruzioni per il montaggio, gli oneri per anelli di sollevamento, viti e ferramenta per il montaggio della struttura, elementi in legno di collegamento tra pannelli, tappi in legno per il mascheramento dei punti di fissaggio che devono essere perfettamente allineati. - Qualità a vista spessore 120mm 3 strati
Prezzo a m² € 131,65386
Codice analisi | Codice dettaglio | Voce/Articolo | Unita' di misura | Quantita' | Prezzo unitario | Importo
TOS21_12.B08.001.018 | TOS21_AT.N06.018.010 | Autocarro con gru ruotante con braccio articolato (MTT= massa totale a terra) - MTT 26000 kg con momento massimo di sollevamento di 23000 daNm al gancio mobile sfilamento max 8 m, nolo mensile. | ora | 0.09 | 49.58 | 4.4622
TOS21_12.B08.001.018 | TOS21_AT.N06.100.900 | Consumo carburanti, oli e altri materiali - oneri carburante per macchine elevatrici - diesel fino a 126 CV | ora | 0.09 | 13.09 | 1.1781
|  | Totale TOS21_AT |  |  |  | 5.6403
TOS21_12.B08.001.018 | TOS21_PR.P08.024.022 | Legname per edilizia - pannelli compensato di tavole (XLAM) pretagliato - qualità a vista, 120 mm 3s | m³ | 0.12 | 653.1111 | 78.3733
TOS21_12.B08.001.018 | TOS21_PR.P08.024.117 | Legname per edilizia - pannelli compensato di tavole (XLAM) pretagliato - Incidenza sul pannello xlam per il fissaggio e montaggio dei pannelli (ferramenta per il fissaggio, hold down, angolari, viteria, staffe ed accessori per la tenuta all'aria) - Il prezzo è calcolato come incidenza % rispetto al mc di pannello da montare - pannello 120 mm 3s qualità a vista |  | 0.01622 | 653.1111 | 10.5935
|  | Totale TOS21_PR |  |  |  | 88.9668
TOS21_12.B08.001.018 | TOS21_RU.M10.001.002 | Operaio edile - Specializzato | ora | 0.09 | 29.18 | 2.6262
TOS21_12.B08.001.018 | TOS21_RU.M10.001.003 | Operaio edile - Qualificato | ora | 0.09 | 27.11 | 2.4399
TOS21_12.B08.001.018 | TOS21_RU.M10.001.004 | Operaio edile - Comune | ora | 0.18 | 24.45 | 4.401
|  | Totale TOS21_RU |  |  |  | 9.4671
|  | Totale Parziale (A) |  |  |  | 104.0742
|  | Spese generali (B) |  | 15% di (A) |  | 15.6111
|  | di cui per oneri sicurezza |  | 5% di (B) |  | 0.78056
|  | utile di impresa (C) |  | 10% di (A + B) |  | 11.9685
|  | Totale (A + B + C) |  |  |  | 131.6539
|  | Incidenza manodopera |  |  |  | 7,19%
TOS21_12.B08.001.019 | STRUTTURE IN LEGNO: produzione in stabilimenti industriali ed il montaggio in situ di strutture costituite di elementi lignei pretrattati. I prezzi sono relativi a una nuova costruzione di edilizia civile e si riferiscono a lavori con normali difficoltà di esecuzione. - SOLAI IN LEGNO qualificati secondo quanto richiesto dal paragrafo 11.1 del D.M. 17/01/2018
Solai strutturali in legno costituiti da pannelli compensato di tavole (XLAM), compresi i tagli, gli sfridi, i fori e cavedi, i disegni costruttivi di cantiere e le istruzioni per il montaggio, gli oneri per anelli di sollevamento, viti e ferramenta per il montaggio della struttura, elementi in legno di collegamento tra pannelli, tappi in legno per il mascheramento dei punti di fissaggio che devono essere perfettamente allineati. - Qualità a vista spessore 100mm 5 strati
Prezzo a m² € 117,19037
Codice analisi | Codice dettaglio | Voce/Articolo | Unita' di misura | Quantita' | Prezzo unitario | Importo
TOS21_12.B08.001.019 | TOS21_AT.N06.018.010 | Autocarro con gru ruotante con braccio articolato (MTT= massa totale a terra) - MTT 26000 kg con momento massimo di sollevamento di 23000 daNm al gancio mobile sfilamento max 8 m, nolo mensile. | ora | 0.09 | 49.58 | 4.4622
TOS21_12.B08.001.019 | TOS21_AT.N06.100.900 | Consumo carburanti, oli e altri materiali - oneri carburante per macchine elevatrici - diesel fino a 126 CV | ora | 0.09 | 13.09 | 1.1781
|  | Totale TOS21_AT |  |  |  | 5.6403
TOS21_12.B08.001.019 | TOS21_PR.P08.024.023 | Legname per edilizia - pannelli compensato di tavole (XLAM) pretagliato - qualità a vista, 100 mm 5s | m³ | 0.1 | 669.8333 | 66.9833
TOS21_12.B08.001.019 | TOS21_PR.P08.024.118 | Legname per edilizia - pannelli compensato di tavole (XLAM) pretagliato - Incidenza sul pannello xlam per il fissaggio e montaggio dei pannelli (ferramenta per il fissaggio, hold down, angolari, viteria, staffe ed accessori per la tenuta all'aria) - Il prezzo è calcolato come incidenza % rispetto al mc di pannello da montare - pannello 100 mm 5s qualità a vista |  | 0.01575 | 669.8333 | 10.5499
|  | Totale TOS21_PR |  |  |  | 77.5332
TOS21_12.B08.001.019 | TOS21_RU.M10.001.002 | Operaio edile - Specializzato | ora | 0.09 | 29.18 | 2.6262
TOS21_12.B08.001.019 | TOS21_RU.M10.001.003 | Operaio edile - Qualificato | ora | 0.09 | 27.11 | 2.4399
TOS21_12.B08.001.019 | TOS21_RU.M10.001.004 | Operaio edile - Comune | ora | 0.18 | 24.45 | 4.401
|  | Totale TOS21_RU |  |  |  | 9.4671
|  | Totale Parziale (A) |  |  |  | 92.6406
|  | Spese generali (B) |  | 15% di (A) |  | 13.8961
|  | di cui per oneri sicurezza |  | 5% di (B) |  | 0.6948
|  | utile di impresa (C) |  | 10% di (A + B) |  | 10.6537
|  | Totale (A + B + C) |  |  |  | 117.1904
|  | Incidenza manodopera |  |  |  | 8,08%
TOS21_12.B08.001.020 | STRUTTURE IN LEGNO: produzione in stabilimenti industriali ed il montaggio in situ di strutture costituite di elementi lignei pretrattati. I prezzi sono relativi a una nuova costruzione di edilizia civile e si riferiscono a lavori con normali difficoltà di esecuzione. - SOLAI IN LEGNO qualificati secondo quanto richiesto dal paragrafo 11.1 del D.M. 17/01/2018
Solai strutturali in legno costituiti da pannelli compensato di tavole (XLAM), compresi i tagli, gli sfridi, i fori e cavedi, i disegni costruttivi di cantiere e le istruzioni per il montaggio, gli oneri per anelli di sollevamento, viti e ferramenta per il montaggio della struttura, elementi in legno di collegamento tra pannelli, tappi in legno per il mascheramento dei punti di fissaggio che devono essere perfettamente allineati. - Qualità a vista spessore 120mm 5 strati
Prezzo a m² € 123,43489
Codice analisi | Codice dettaglio | Voce/Articolo | Unita' di misura | Quantita' | Prezzo unitario | Importo
TOS21_12.B08.001.020 | TOS21_AT.N06.018.010 | Autocarro con gru ruotante con braccio articolato (MTT= massa totale a terra) - MTT 26000 kg con momento massimo di sollevamento di 23000 daNm al gancio mobile sfilamento max 8 m, nolo mensile. | ora | 0.09 | 49.58 | 4.4622
TOS21_12.B08.001.020 | TOS21_AT.N06.100.900 | Consumo carburanti, oli e altri materiali - oneri carburante per macchine elevatrici - diesel fino a 126 CV | ora | 0.09 | 13.09 | 1.1781
|  | Totale TOS21_AT |  |  |  | 5.6403
TOS21_12.B08.001.020 | TOS21_PR.P08.024.024 | Legname per edilizia - pannelli compensato di tavole (XLAM) pretagliato - qualità a vista, 120 mm 5s | m³ | 0.12 | 607.5556 | 72.9067
TOS21_12.B08.001.020 | TOS21_PR.P08.024.119 | Legname per edilizia - pannelli compensato di tavole (XLAM) pretagliato - Incidenza sul pannello xlam per il fissaggio e montaggio dei pannelli (ferramenta per il fissaggio, hold down, angolari, viteria, staffe ed accessori per la tenuta all'aria) - Il prezzo è calcolato come incidenza % rispetto al mc di pannello da montare - pannello 120 mm 5s qualità a vista |  | 0.01574 | 607.5556 | 9.5629
|  | Totale TOS21_PR |  |  |  | 82.4696
TOS21_12.B08.001.020 | TOS21_RU.M10.001.002 | Operaio edile - Specializzato | ora | 0.09 | 29.18 | 2.6262
TOS21_12.B08.001.020 | TOS21_RU.M10.001.003 | Operaio edile - Qualificato | ora | 0.09 | 27.11 | 2.4399
TOS21_12.B08.001.020 | TOS21_RU.M10.001.004 | Operaio edile - Comune | ora | 0.18 | 24.45 | 4.401
|  | Totale TOS21_RU |  |  |  | 9.4671
|  | Totale Parziale (A) |  |  |  | 97.577
|  | Spese generali (B) |  | 15% di (A) |  | 14.6365
|  | di cui per oneri sicurezza |  | 5% di (B) |  | 0.73183
|  | utile di impresa (C) |  | 10% di (A + B) |  | 11.2214
|  | Totale (A + B + C) |  |  |  | 123.4349
|  | Incidenza manodopera |  |  |  | 7,67%
TOS21_12.B08.001.021 | STRUTTURE IN LEGNO: produzione in stabilimenti industriali ed il montaggio in situ di strutture costituite di elementi lignei pretrattati. I prezzi sono relativi a una nuova costruzione di edilizia civile e si riferiscono a lavori con normali difficoltà di esecuzione. - SOLAI IN LEGNO qualificati secondo quanto richiesto dal paragrafo 11.1 del D.M. 17/01/2018
Solai strutturali in legno costituiti da pannelli compensato di tavole (XLAM), compresi i tagli, gli sfridi, i fori e cavedi, i disegni costruttivi di cantiere e le istruzioni per il montaggio, gli oneri per anelli di sollevamento, viti e ferramenta per il montaggio della struttura, elementi in legno di collegamento tra pannelli, tappi in legno per il mascheramento dei punti di fissaggio che devono essere perfettamente allineati. - Qualità a vista spessore 140mm 5 strati
Prezzo a m² € 147,24869
Codice analisi | Codice dettaglio | Voce/Articolo | Unita' di misura | Quantita' | Prezzo unitario | Importo
TOS21_12.B08.001.021 | TOS21_AT.N06.018.010 | Autocarro con gru ruotante con braccio articolato (MTT= massa totale a terra) - MTT 26000 kg con momento massimo di sollevamento di 23000 daNm al gancio mobile sfilamento max 8 m, nolo mensile. | ora | 0.09 | 49.58 | 4.4622
TOS21_12.B08.001.021 | TOS21_AT.N06.100.900 | Consumo carburanti, oli e altri materiali - oneri carburante per macchine elevatrici - diesel fino a 126 CV | ora | 0.09 | 13.09 | 1.1781
|  | Totale TOS21_AT |  |  |  | 5.6403
TOS21_12.B08.001.021 | TOS21_PR.P08.024.025 | Legname per edilizia - pannelli compensato di tavole (XLAM) pretagliato - qualità a vista, 140 mm 5s | m³ | 0.14 | 652.7143 | 91.38
TOS21_12.B08.001.021 | TOS21_PR.P08.024.120 | Legname per edilizia - pannelli compensato di tavole (XLAM) pretagliato - Incidenza sul pannello xlam per il fissaggio e montaggio dei pannelli (ferramenta per il fissaggio, hold down, angolari, viteria, staffe ed accessori per la tenuta all'aria) - Il prezzo è calcolato come incidenza % rispetto al mc di pannello da montare - pannello 140 mm 5s qualità a vista |  | 0.01519 | 652.7143 | 9.9147
|  | Totale TOS21_PR |  |  |  | 101.2947
TOS21_12.B08.001.021 | TOS21_RU.M10.001.002 | Operaio edile - Specializzato | ora | 0.09 | 29.18 | 2.6262
TOS21_12.B08.001.021 | TOS21_RU.M10.001.003 | Operaio edile - Qualificato | ora | 0.09 | 27.11 | 2.4399
TOS21_12.B08.001.021 | TOS21_RU.M10.001.004 | Operaio edile - Comune | ora | 0.18 | 24.45 | 4.401
|  | Totale TOS21_RU |  |  |  | 9.4671
|  | Totale Parziale (A) |  |  |  | 116.4021
|  | Spese generali (B) |  | 15% di (A) |  | 17.4603
|  | di cui per oneri sicurezza |  | 5% di (B) |  | 0.87302
|  | utile di impresa (C) |  | 10% di (A + B) |  | 13.3862
|  | Totale (A + B + C) |  |  |  | 147.2487
|  | Incidenza manodopera |  |  |  | 6,43%
TOS21_12.B08.001.022 | STRUTTURE IN LEGNO: produzione in stabilimenti industriali ed il montaggio in situ di strutture costituite di elementi lignei pretrattati. I prezzi sono relativi a una nuova costruzione di edilizia civile e si riferiscono a lavori con normali difficoltà di esecuzione. - SOLAI IN LEGNO qualificati secondo quanto richiesto dal paragrafo 11.1 del D.M. 17/01/2018
Solai strutturali in legno costituiti da pannelli compensato di tavole (XLAM), compresi i tagli, gli sfridi, i fori e cavedi, i disegni costruttivi di cantiere e le istruzioni per il montaggio, gli oneri per anelli di sollevamento, viti e ferramenta per il montaggio della struttura, elementi in legno di collegamento tra pannelli, tappi in legno per il mascheramento dei punti di fissaggio che devono essere perfettamente allineati. - Qualità a vista spessore 160mm 5 strati
Prezzo a m² € 163,38807
Codice analisi | Codice dettaglio | Voce/Articolo | Unita' di misura | Quantita' | Prezzo unitario | Importo
TOS21_12.B08.001.022 | TOS21_AT.N06.018.010 | Autocarro con gru ruotante con braccio articolato (MTT= massa totale a terra) - MTT 26000 kg con momento massimo di sollevamento di 23000 daNm al gancio mobile sfilamento max 8 m, nolo mensile. | ora | 0.09 | 49.58 | 4.4622
TOS21_12.B08.001.022 | TOS21_AT.N06.100.900 | Consumo carburanti, oli e altri materiali - oneri carburante per macchine elevatrici - diesel fino a 126 CV | ora | 0.09 | 13.09 | 1.1781
|  | Totale TOS21_AT |  |  |  | 5.6403
TOS21_12.B08.001.022 | TOS21_PR.P08.024.026 | Legname per edilizia - pannelli compensato di tavole (XLAM) pretagliato - qualità a vista, 160 mm 5s | m³ | 0.16 | 651.0625 | 104.17
TOS21_12.B08.001.022 | TOS21_PR.P08.024.121 | Legname per edilizia - pannelli compensato di tavole (XLAM) pretagliato - Incidenza sul pannello xlam per il fissaggio e montaggio dei pannelli (ferramenta per il fissaggio, hold down, angolari, viteria, staffe ed accessori per la tenuta all'aria) - Il prezzo è calcolato come incidenza % rispetto al mc di pannello da montare - pannello 160 mm 5s qualità a vista |  | 0.01518 | 651.0625 | 9.8831
|  | Totale TOS21_PR |  |  |  | 114.0531
TOS21_12.B08.001.022 | TOS21_RU.M10.001.002 | Operaio edile - Specializzato | ora | 0.09 | 29.18 | 2.6262
TOS21_12.B08.001.022 | TOS21_RU.M10.001.003 | Operaio edile - Qualificato | ora | 0.09 | 27.11 | 2.4399
TOS21_12.B08.001.022 | TOS21_RU.M10.001.004 | Operaio edile - Comune | ora | 0.18 | 24.45 | 4.401
|  | Totale TOS21_RU |  |  |  | 9.4671
|  | Totale Parziale (A) |  |  |  | 129.1605
|  | Spese generali (B) |  | 15% di (A) |  | 19.3741
|  | di cui per oneri sicurezza |  | 5% di (B) |  | 0.9687
|  | utile di impresa (C) |  | 10% di (A + B) |  | 14.8535
|  | Totale (A + B + C) |  |  |  | 163.3881
|  | Incidenza manodopera |  |  |  | 5,79%
TOS21_12.B08.001.023 | STRUTTURE IN LEGNO: produzione in stabilimenti industriali ed il montaggio in situ di strutture costituite di elementi lignei pretrattati. I prezzi sono relativi a una nuova costruzione di edilizia civile e si riferiscono a lavori con normali difficoltà di esecuzione. - SOLAI IN LEGNO qualificati secondo quanto richiesto dal paragrafo 11.1 del D.M. 17/01/2018
Solai strutturali in legno costituiti da pannelli compensato di tavole (XLAM), compresi i tagli, gli sfridi, i fori e cavedi, i disegni costruttivi di cantiere e le istruzioni per il montaggio, gli oneri per anelli di sollevamento, viti e ferramenta per il montaggio della struttura, elementi in legno di collegamento tra pannelli, tappi in legno per il mascheramento dei punti di fissaggio che devono essere perfettamente allineati. - Qualità a vista spessore 180mm 5 strati
Prezzo a m² € 180,41404
Codice analisi | Codice dettaglio | Voce/Articolo | Unita' di misura | Quantita' | Prezzo unitario | Importo
TOS21_12.B08.001.023 | TOS21_AT.N06.018.010 | Autocarro con gru ruotante con braccio articolato (MTT= massa totale a terra) - MTT 26000 kg con momento massimo di sollevamento di 23000 daNm al gancio mobile sfilamento max 8 m, nolo mensile. | ora | 0.09 | 49.58 | 4.4622
TOS21_12.B08.001.023 | TOS21_AT.N06.100.900 | Consumo carburanti, oli e altri materiali - oneri carburante per macchine elevatrici - diesel fino a 126 CV | ora | 0.09 | 13.09 | 1.1781
|  | Totale TOS21_AT |  |  |  | 5.6403
TOS21_12.B08.001.023 | TOS21_PR.P08.024.027 | Legname per edilizia - pannelli compensato di tavole (XLAM) pretagliato - qualità a vista, 180 mm 5s | m³ | 0.18 | 649.7778 | 116.96
TOS21_12.B08.001.023 | TOS21_PR.P08.024.122 | Legname per edilizia - pannelli compensato di tavole (XLAM) pretagliato - Incidenza sul pannello xlam per il fissaggio e montaggio dei pannelli (ferramenta per il fissaggio, hold down, angolari, viteria, staffe ed accessori per la tenuta all'aria) - Il prezzo è calcolato come incidenza % rispetto al mc di pannello da montare - pannello 180 mm 5s qualità a vista |  | 0.01624 | 649.7778 | 10.5524
|  | Totale TOS21_PR |  |  |  | 127.5124
TOS21_12.B08.001.023 | TOS21_RU.M10.001.002 | Operaio edile - Specializzato | ora | 0.09 | 29.18 | 2.6262
TOS21_12.B08.001.023 | TOS21_RU.M10.001.003 | Operaio edile - Qualificato | ora | 0.09 | 27.11 | 2.4399
TOS21_12.B08.001.023 | TOS21_RU.M10.001.004 | Operaio edile - Comune | ora | 0.18 | 24.45 | 4.401
|  | Totale TOS21_RU |  |  |  | 9.4671
|  | Totale Parziale (A) |  |  |  | 142.6198
|  | Spese generali (B) |  | 15% di (A) |  | 21.393
|  | di cui per oneri sicurezza |  | 5% di (B) |  | 1.0696
|  | utile di impresa (C) |  | 10% di (A + B) |  | 16.4013
|  | Totale (A + B + C) |  |  |  | 180.414
|  | Incidenza manodopera |  |  |  | 5,25%
TOS21_12.B08.001.024 | STRUTTURE IN LEGNO: produzione in stabilimenti industriali ed il montaggio in situ di strutture costituite di elementi lignei pretrattati. I prezzi sono relativi a una nuova costruzione di edilizia civile e si riferiscono a lavori con normali difficoltà di esecuzione. - SOLAI IN LEGNO qualificati secondo quanto richiesto dal paragrafo 11.1 del D.M. 17/01/2018
Solai strutturali in legno costituiti da pannelli compensato di tavole (XLAM), compresi i tagli, gli sfridi, i fori e cavedi, i disegni costruttivi di cantiere e le istruzioni per il montaggio, gli oneri per anelli di sollevamento, viti e ferramenta per il montaggio della struttura, elementi in legno di collegamento tra pannelli, tappi in legno per il mascheramento dei punti di fissaggio che devono essere perfettamente allineati. - Qualità a vista spessore 200mm 5 strati
Prezzo a m² € 196,57227
Codice analisi | Codice dettaglio | Voce/Articolo | Unita' di misura | Quantita' | Prezzo unitario | Importo
TOS21_12.B08.001.024 | TOS21_AT.N06.018.010 | Autocarro con gru ruotante con braccio articolato (MTT= massa totale a terra) - MTT 26000 kg con momento massimo di sollevamento di 23000 daNm al gancio mobile sfilamento max 8 m, nolo mensile. | ora | 0.09 | 49.58 | 4.4622
TOS21_12.B08.001.024 | TOS21_AT.N06.100.900 | Consumo carburanti, oli e altri materiali - oneri carburante per macchine elevatrici - diesel fino a 126 CV | ora | 0.09 | 13.09 | 1.1781
|  | Totale TOS21_AT |  |  |  | 5.6403
TOS21_12.B08.001.024 | TOS21_PR.P08.024.028 | Legname per edilizia - pannelli compensato di tavole (XLAM) pretagliato - qualità a vista, 200 mm 5s | m³ | 0.2 | 648.75 | 129.75
TOS21_12.B08.001.024 | TOS21_PR.P08.024.123 | Legname per edilizia - pannelli compensato di tavole (XLAM) pretagliato - Incidenza sul pannello xlam per il fissaggio e montaggio dei pannelli (ferramenta per il fissaggio, hold down, angolari, viteria, staffe ed accessori per la tenuta all'aria) - Il prezzo è calcolato come incidenza % rispetto al mc di pannello da montare - pannello 200 mm 5s qualità a vista |  | 0.01624 | 648.75 | 10.5357
|  | Totale TOS21_PR |  |  |  | 140.2857
TOS21_12.B08.001.024 | TOS21_RU.M10.001.002 | Operaio edile - Specializzato | ora | 0.09 | 29.18 | 2.6262
TOS21_12.B08.001.024 | TOS21_RU.M10.001.003 | Operaio edile - Qualificato | ora | 0.09 | 27.11 | 2.4399
TOS21_12.B08.001.024 | TOS21_RU.M10.001.004 | Operaio edile - Comune | ora | 0.18 | 24.45 | 4.401
|  | Totale TOS21_RU |  |  |  | 9.4671
|  | Totale Parziale (A) |  |  |  | 155.3931
|  | Spese generali (B) |  | 15% di (A) |  | 23.309
|  | di cui per oneri sicurezza |  | 5% di (B) |  | 1.1654
|  | utile di impresa (C) |  | 10% di (A + B) |  | 17.8702
|  | Totale (A + B + C) |  |  |  | 196.5723
|  | Incidenza manodopera |  |  |  | 4,82%
TOS21_12.B08.001.025 | STRUTTURE IN LEGNO: produzione in stabilimenti industriali ed il montaggio in situ di strutture costituite di elementi lignei pretrattati. I prezzi sono relativi a una nuova costruzione di edilizia civile e si riferiscono a lavori con normali difficoltà di esecuzione. - SOLAI IN LEGNO qualificati secondo quanto richiesto dal paragrafo 11.1 del D.M. 17/01/2018
Solai strutturali in legno costituiti da pannelli compensato di tavole (XLAM), compresi i tagli, gli sfridi, i fori e cavedi, i disegni costruttivi di cantiere e le istruzioni per il montaggio, gli oneri per anelli di sollevamento, viti e ferramenta per il montaggio della struttura, elementi in legno di collegamento tra pannelli, tappi in legno per il mascheramento dei punti di fissaggio che devono essere perfettamente allineati. - Qualità a vista spessore 200mm 7 strati
Prezzo a m² € 196,73320
Codice analisi | Codice dettaglio | Voce/Articolo | Unita' di misura | Quantita' | Prezzo unitario | Importo
TOS21_12.B08.001.025 | TOS21_AT.N06.018.010 | Autocarro con gru ruotante con braccio articolato (MTT= massa totale a terra) - MTT 26000 kg con momento massimo di sollevamento di 23000 daNm al gancio mobile sfilamento max 8 m, nolo mensile. | ora | 0.09 | 49.58 | 4.4622
TOS21_12.B08.001.025 | TOS21_AT.N06.100.900 | Consumo carburanti, oli e altri materiali - oneri carburante per macchine elevatrici - diesel fino a 126 CV | ora | 0.09 | 13.09 | 1.1781
|  | Totale TOS21_AT |  |  |  | 5.6403
TOS21_12.B08.001.025 | TOS21_PR.P08.024.029 | Legname per edilizia - pannelli compensato di tavole (XLAM) pretagliato - qualità a vista, 200 mm 7s | m³ | 0.2 | 653.0833 | 130.6167
TOS21_12.B08.001.025 | TOS21_PR.P08.024.124 | Legname per edilizia - pannelli compensato di tavole (XLAM) pretagliato - Incidenza sul pannello xlam per il fissaggio e montaggio dei pannelli (ferramenta per il fissaggio, hold down, angolari, viteria, staffe ed accessori per la tenuta all'aria) - Il prezzo è calcolato come incidenza % rispetto al mc di pannello da montare - pannello 200 mm 7s qualità a vista |  | 0.015 | 653.0833 | 9.7962
|  | Totale TOS21_PR |  |  |  | 140.4129
TOS21_12.B08.001.025 | TOS21_RU.M10.001.002 | Operaio edile - Specializzato | ora | 0.09 | 29.18 | 2.6262
TOS21_12.B08.001.025 | TOS21_RU.M10.001.003 | Operaio edile - Qualificato | ora | 0.09 | 27.11 | 2.4399
TOS21_12.B08.001.025 | TOS21_RU.M10.001.004 | Operaio edile - Comune | ora | 0.18 | 24.45 | 4.401
|  | Totale TOS21_RU |  |  |  | 9.4671
|  | Totale Parziale (A) |  |  |  | 155.5203
|  | Spese generali (B) |  | 15% di (A) |  | 23.328
|  | di cui per oneri sicurezza |  | 5% di (B) |  | 1.1664
|  | utile di impresa (C) |  | 10% di (A + B) |  | 17.8848
|  | Totale (A + B + C) |  |  |  | 196.7332
|  | Incidenza manodopera |  |  |  | 4,81%
TOS21_12.B08.001.026 | STRUTTURE IN LEGNO: produzione in stabilimenti industriali ed il montaggio in situ di strutture costituite di elementi lignei pretrattati. I prezzi sono relativi a una nuova costruzione di edilizia civile e si riferiscono a lavori con normali difficoltà di esecuzione. - SOLAI IN LEGNO qualificati secondo quanto richiesto dal paragrafo 11.1 del D.M. 17/01/2018
Solai strutturali in legno costituiti da pannelli compensato di tavole (XLAM), compresi i tagli, gli sfridi, i fori e cavedi, i disegni costruttivi di cantiere e le istruzioni per il montaggio, gli oneri per anelli di sollevamento, viti e ferramenta per il montaggio della struttura, elementi in legno di collegamento tra pannelli, tappi in legno per il mascheramento dei punti di fissaggio che devono essere perfettamente allineati. - Qualità a vista spessore 220mm 7 strati
Prezzo a m² € 214,18460
Codice analisi | Codice dettaglio | Voce/Articolo | Unita' di misura | Quantita' | Prezzo unitario | Importo
TOS21_12.B08.001.026 | TOS21_AT.N06.018.010 | Autocarro con gru ruotante con braccio articolato (MTT= massa totale a terra) - MTT 26000 kg con momento massimo di sollevamento di 23000 daNm al gancio mobile sfilamento max 8 m, nolo mensile. | ora | 0.1 | 49.58 | 4.958
TOS21_12.B08.001.026 | TOS21_AT.N06.100.900 | Consumo carburanti, oli e altri materiali - oneri carburante per macchine elevatrici - diesel fino a 126 CV | ora | 0.1 | 13.09 | 1.309
|  | Totale TOS21_AT |  |  |  | 6.267
TOS21_12.B08.001.026 | TOS21_PR.P08.024.030 | Legname per edilizia - pannelli compensato di tavole (XLAM) pretagliato - qualità a vista, 220 mm 7s | m³ | 0.22 | 650.8636 | 143.19
TOS21_12.B08.001.026 | TOS21_PR.P08.024.125 | Legname per edilizia - pannelli compensato di tavole (XLAM) pretagliato - Incidenza sul pannello xlam per il fissaggio e montaggio dei pannelli (ferramenta per il fissaggio, hold down, angolari, viteria, staffe ed accessori per la tenuta all'aria) - Il prezzo è calcolato come incidenza % rispetto al mc di pannello da montare - pannello 220 mm 7s qualità a vista |  | 0.01435 | 650.8636 | 9.3399
|  | Totale TOS21_PR |  |  |  | 152.5299
TOS21_12.B08.001.026 | TOS21_RU.M10.001.002 | Operaio edile - Specializzato | ora | 0.1 | 29.18 | 2.918
TOS21_12.B08.001.026 | TOS21_RU.M10.001.003 | Operaio edile - Qualificato | ora | 0.1 | 27.11 | 2.711
TOS21_12.B08.001.026 | TOS21_RU.M10.001.004 | Operaio edile - Comune | ora | 0.2 | 24.45 | 4.89
|  | Totale TOS21_RU |  |  |  | 10.519
|  | Totale Parziale (A) |  |  |  | 169.3159
|  | Spese generali (B) |  | 15% di (A) |  | 25.3974
|  | di cui per oneri sicurezza |  | 5% di (B) |  | 1.2699
|  | utile di impresa (C) |  | 10% di (A + B) |  | 19.4713
|  | Totale (A + B + C) |  |  |  | 214.1846
|  | Incidenza manodopera |  |  |  | 4,91%
TOS21_12.B08.001.027 | STRUTTURE IN LEGNO: produzione in stabilimenti industriali ed il montaggio in situ di strutture costituite di elementi lignei pretrattati. I prezzi sono relativi a una nuova costruzione di edilizia civile e si riferiscono a lavori con normali difficoltà di esecuzione. - SOLAI IN LEGNO qualificati secondo quanto richiesto dal paragrafo 11.1 del D.M. 17/01/2018
Solai strutturali in legno costituiti da pannelli compensato di tavole (XLAM), compresi i tagli, gli sfridi, i fori e cavedi, i disegni costruttivi di cantiere e le istruzioni per il montaggio, gli oneri per anelli di sollevamento, viti e ferramenta per il montaggio della struttura, elementi in legno di collegamento tra pannelli, tappi in legno per il mascheramento dei punti di fissaggio che devono essere perfettamente allineati. - Qualità a vista spessore 250mm 7 strati
Prezzo a m² € 238,96257
Codice analisi | Codice dettaglio | Voce/Articolo | Unita' di misura | Quantita' | Prezzo unitario | Importo
TOS21_12.B08.001.027 | TOS21_AT.N06.018.010 | Autocarro con gru ruotante con braccio articolato (MTT= massa totale a terra) - MTT 26000 kg con momento massimo di sollevamento di 23000 daNm al gancio mobile sfilamento max 8 m, nolo mensile. | ora | 0.1 | 49.58 | 4.958
TOS21_12.B08.001.027 | TOS21_AT.N06.100.900 | Consumo carburanti, oli e altri materiali - oneri carburante per macchine elevatrici - diesel fino a 126 CV | ora | 0.1 | 13.09 | 1.309
|  | Totale TOS21_AT |  |  |  | 6.267
TOS21_12.B08.001.027 | TOS21_PR.P08.024.031 | Legname per edilizia - pannelli compensato di tavole (XLAM) pretagliato - qualità a vista, 250 mm 7s | m³ | 0.25 | 650.3333 | 162.5833
TOS21_12.B08.001.027 | TOS21_PR.P08.024.126 | Legname per edilizia - pannelli compensato di tavole (XLAM) pretagliato - Incidenza sul pannello xlam per il fissaggio e montaggio dei pannelli (ferramenta per il fissaggio, hold down, angolari, viteria, staffe ed accessori per la tenuta all'aria) - Il prezzo è calcolato come incidenza % rispetto al mc di pannello da montare - pannello 250 mm 7s qualità a vista |  | 0.01466 | 650.3333 | 9.5339
|  | Totale TOS21_PR |  |  |  | 172.1172
TOS21_12.B08.001.027 | TOS21_RU.M10.001.002 | Operaio edile - Specializzato | ora | 0.1 | 29.18 | 2.918
TOS21_12.B08.001.027 | TOS21_RU.M10.001.003 | Operaio edile - Qualificato | ora | 0.1 | 27.11 | 2.711
TOS21_12.B08.001.027 | TOS21_RU.M10.001.004 | Operaio edile - Comune | ora | 0.2 | 24.45 | 4.89
|  | Totale TOS21_RU |  |  |  | 10.519
|  | Totale Parziale (A) |  |  |  | 188.9032
|  | Spese generali (B) |  | 15% di (A) |  | 28.3355
|  | di cui per oneri sicurezza |  | 5% di (B) |  | 1.4168
|  | utile di impresa (C) |  | 10% di (A + B) |  | 21.7239
|  | Totale (A + B + C) |  |  |  | 238.9626
|  | Incidenza manodopera |  |  |  | 4,4%
TOS21_12.B08.001.028 | STRUTTURE IN LEGNO: produzione in stabilimenti industriali ed il montaggio in situ di strutture costituite di elementi lignei pretrattati. I prezzi sono relativi a una nuova costruzione di edilizia civile e si riferiscono a lavori con normali difficoltà di esecuzione. - SOLAI IN LEGNO qualificati secondo quanto richiesto dal paragrafo 11.1 del D.M. 17/01/2018
Solai strutturali in legno costituiti da pannelli compensato di tavole (XLAM), compresi i tagli, gli sfridi, i fori e cavedi, i disegni costruttivi di cantiere e le istruzioni per il montaggio, gli oneri per anelli di sollevamento, viti e ferramenta per il montaggio della struttura, elementi in legno di collegamento tra pannelli, tappi in legno per il mascheramento dei punti di fissaggio che devono essere perfettamente allineati. - Qualità a vista spessore 300mm 7 strati
Prezzo a m² € 278,72620
Codice analisi | Codice dettaglio | Voce/Articolo | Unita' di misura | Quantita' | Prezzo unitario | Importo
TOS21_12.B08.001.028 | TOS21_AT.N06.018.010 | Autocarro con gru ruotante con braccio articolato (MTT= massa totale a terra) - MTT 26000 kg con momento massimo di sollevamento di 23000 daNm al gancio mobile sfilamento max 8 m, nolo mensile. | ora | 0.1 | 49.58 | 4.958
TOS21_12.B08.001.028 | TOS21_AT.N06.100.900 | Consumo carburanti, oli e altri materiali - oneri carburante per macchine elevatrici - diesel fino a 126 CV | ora | 0.1 | 13.09 | 1.309
|  | Totale TOS21_AT |  |  |  | 6.267
TOS21_12.B08.001.028 | TOS21_PR.P08.024.032 | Legname per edilizia - pannelli compensato di tavole (XLAM) pretagliato - qualità a vista, 300 mm 7s | m³ | 0.3 | 649.2024 | 194.7607
TOS21_12.B08.001.028 | TOS21_PR.P08.024.127 | Legname per edilizia - pannelli compensato di tavole (XLAM) pretagliato - Incidenza sul pannello xlam per il fissaggio e montaggio dei pannelli (ferramenta per il fissaggio, hold down, angolari, viteria, staffe ed accessori per la tenuta all'aria) - Il prezzo è calcolato come incidenza % rispetto al mc di pannello da montare - pannello 300 mm 7s qualità a vista |  | 0.01354 | 649.2024 | 8.7902
|  | Totale TOS21_PR |  |  |  | 203.5509
TOS21_12.B08.001.028 | TOS21_RU.M10.001.002 | Operaio edile - Specializzato | ora | 0.1 | 29.18 | 2.918
TOS21_12.B08.001.028 | TOS21_RU.M10.001.003 | Operaio edile - Qualificato | ora | 0.1 | 27.11 | 2.711
TOS21_12.B08.001.028 | TOS21_RU.M10.001.004 | Operaio edile - Comune | ora | 0.2 | 24.45 | 4.89
|  | Totale TOS21_RU |  |  |  | 10.519
|  | Totale Parziale (A) |  |  |  | 220.3369
|  | Spese generali (B) |  | 15% di (A) |  | 33.0505
|  | di cui per oneri sicurezza |  | 5% di (B) |  | 1.6525
|  | utile di impresa (C) |  | 10% di (A + B) |  | 25.3387
|  | Totale (A + B + C) |  |  |  | 278.7262
|  | Incidenza manodopera |  |  |  | 3,77%
TOS21_12.B08.005.001 | STRUTTURE IN LEGNO: produzione in stabilimenti industriali ed il montaggio in situ di strutture costituite di elementi lignei pretrattati. I prezzi sono relativi a una nuova costruzione di edilizia civile e si riferiscono a lavori con normali difficoltà di esecuzione. - SOLAI IN LEGNO qualificati secondo quanto richiesto dal paragrafo 11.1 del D.M. 17/01/2018
Solai a telaio in correnti e traversi di legno massello, lamellare o giuntato di abete, (tecnologia PLATFORM-FRAME), costituiti da correnti e traversi disposti ad interasse tra 55 e 65 cm, giuntati con apposita ferramenta metallica, strutturalmente controventati nel loro piano da pannelli OSB/3 resi solidali al telaio con apposite giunzioni metalliche speciali (chiodi, viti, cambre). Il prodotto deve essere accompagnato dai disegni costruttivi di cantiere e dalle istruzioni di montaggio. - Correnti e traversi 8x16cm, 1 pannello OSB sp.15mm
Prezzo a m² € 80,38033
Codice analisi | Codice dettaglio | Voce/Articolo | Unita' di misura | Quantita' | Prezzo unitario | Importo
TOS21_12.B08.005.001 | TOS21_AT.N06.018.010 | Autocarro con gru ruotante con braccio articolato (MTT= massa totale a terra) - MTT 26000 kg con momento massimo di sollevamento di 23000 daNm al gancio mobile sfilamento max 8 m, nolo mensile. | ora | 0.09 | 49.58 | 4.4622
TOS21_12.B08.005.001 | TOS21_AT.N06.100.900 | Consumo carburanti, oli e altri materiali - oneri carburante per macchine elevatrici - diesel fino a 126 CV | ora | 0.09 | 13.09 | 1.1781
|  | Totale TOS21_AT |  |  |  | 5.6403
TOS21_12.B08.005.001 | TOS21_PR.P08.020.044 | Legname per edilizia - Abete, certificato CE secondo la UNI EN 14081-1:2016 per il legno strutturale con sezione rettangolare e secondo la UNI EN 15497:2014 per il legno strutturale KVH - correnti o montanti giuntati (KVH) sez. da 8x16, lungezza fino a 12 m | m³ | 0.021 | 372.3077 | 7.8185
TOS21_12.B08.005.001 | TOS21_PR.P08.020.044 | Legname per edilizia - Abete, certificato CE secondo la UNI EN 14081-1:2016 per il legno strutturale con sezione rettangolare e secondo la UNI EN 15497:2014 per il legno strutturale KVH - correnti o montanti giuntati (KVH) sez. da 8x16, lungezza fino a 12 m | m³ | 0.01 | 372.3077 | 3.7231
TOS21_12.B08.005.001 | TOS21_PR.P08.020.102 | Legname per edilizia - Abete, certificato CE secondo la UNI EN 14081-1:2016 per il legno strutturale con sezione rettangolare e secondo la UNI EN 15497:2014 per il legno strutturale KVH - Incidenza sul legno per il fissaggio e montaggio della struttura a telaio (ferramenta per il fissaggio, hold down, angolari, viteria, staffe ed accessori per la tenuta all'aria) - Il prezzo è calcolato come incidenza % rispetto al mc di legno da montare – correnti o montanti giuntati (KVH) sez. da 8x16, lungezza fino a 12 m |  | 0.02695 | 372.3077 | 10.0337
TOS21_12.B08.005.001 | TOS21_PR.P08.113.003 | Pannelli trucialari certificati CE secondo la UNI EN 13986:2015 - OSB/3 sp. 15 mm | m² | 1 | 4.7692 | 4.7692
|  | Totale TOS21_PR |  |  |  | 26.3445
TOS21_12.B08.005.001 | TOS21_RU.M10.001.002 | Operaio edile - Specializzato | ora | 0.3 | 29.18 | 8.754
TOS21_12.B08.005.001 | TOS21_RU.M10.001.003 | Operaio edile - Qualificato | ora | 0.3 | 27.11 | 8.133
TOS21_12.B08.005.001 | TOS21_RU.M10.001.004 | Operaio edile - Comune | ora | 0.6 | 24.45 | 14.67
|  | Totale TOS21_RU |  |  |  | 31.557
|  | Totale Parziale (A) |  |  |  | 63.5418
|  | Spese generali (B) |  | 15% di (A) |  | 9.5313
|  | di cui per oneri sicurezza |  | 5% di (B) |  | 0.47656
|  | utile di impresa (C) |  | 10% di (A + B) |  | 7.3073
|  | Totale (A + B + C) |  |  |  | 80.3803
|  | Incidenza manodopera |  |  |  | 39,26%
TOS21_12.B08.005.002 | STRUTTURE IN LEGNO: produzione in stabilimenti industriali ed il montaggio in situ di strutture costituite di elementi lignei pretrattati. I prezzi sono relativi a una nuova costruzione di edilizia civile e si riferiscono a lavori con normali difficoltà di esecuzione. - SOLAI IN LEGNO qualificati secondo quanto richiesto dal paragrafo 11.1 del D.M. 17/01/2018
Solai a telaio in correnti e traversi di legno massello, lamellare o giuntato di abete, (tecnologia PLATFORM-FRAME), costituiti da correnti e traversi disposti ad interasse tra 55 e 65 cm, giuntati con apposita ferramenta metallica, strutturalmente controventati nel loro piano da pannelli OSB/3 resi solidali al telaio con apposite giunzioni metalliche speciali (chiodi, viti, cambre). Il prodotto deve essere accompagnato dai disegni costruttivi di cantiere e dalle istruzioni di montaggio. - Correnti e traversi 8x16cm, 2 pannelli OSB sp.15mm, isolante in lana di roccia densità 50kg/m3 nell'intercapedine
Prezzo a m² € 96,89852
Codice analisi | Codice dettaglio | Voce/Articolo | Unita' di misura | Quantita' | Prezzo unitario | Importo
TOS21_12.B08.005.002 | TOS21_AT.N06.018.010 | Autocarro con gru ruotante con braccio articolato (MTT= massa totale a terra) - MTT 26000 kg con momento massimo di sollevamento di 23000 daNm al gancio mobile sfilamento max 8 m, nolo mensile. | ora | 0.09 | 49.58 | 4.4622
TOS21_12.B08.005.002 | TOS21_AT.N06.100.900 | Consumo carburanti, oli e altri materiali - oneri carburante per macchine elevatrici - diesel fino a 126 CV | ora | 0.09 | 13.09 | 1.1781
|  | Totale TOS21_AT |  |  |  | 5.6403
TOS21_12.B08.005.002 | TOS21_PR.P08.020.044 | Legname per edilizia - Abete, certificato CE secondo la UNI EN 14081-1:2016 per il legno strutturale con sezione rettangolare e secondo la UNI EN 15497:2014 per il legno strutturale KVH - correnti o montanti giuntati (KVH) sez. da 8x16, lungezza fino a 12 m | m³ | 0.01 | 372.3077 | 3.7231
TOS21_12.B08.005.002 | TOS21_PR.P08.020.044 | Legname per edilizia - Abete, certificato CE secondo la UNI EN 14081-1:2016 per il legno strutturale con sezione rettangolare e secondo la UNI EN 15497:2014 per il legno strutturale KVH - correnti o montanti giuntati (KVH) sez. da 8x16, lungezza fino a 12 m | m³ | 0.021 | 372.3077 | 7.8185
TOS21_12.B08.005.002 | TOS21_PR.P08.020.102 | Legname per edilizia - Abete, certificato CE secondo la UNI EN 14081-1:2016 per il legno strutturale con sezione rettangolare e secondo la UNI EN 15497:2014 per il legno strutturale KVH - Incidenza sul legno per il fissaggio e montaggio della struttura a telaio (ferramenta per il fissaggio, hold down, angolari, viteria, staffe ed accessori per la tenuta all'aria) - Il prezzo è calcolato come incidenza % rispetto al mc di legno da montare – correnti o montanti giuntati (KVH) sez. da 8x16, lungezza fino a 12 m |  | 0.0242 | 372.3077 | 9.0098
TOS21_12.B08.005.002 | TOS21_PR.P08.113.003 | Pannelli trucialari certificati CE secondo la UNI EN 13986:2015 - OSB/3 sp. 15 mm | m² | 2 | 4.7692 | 9.5385
TOS21_12.B08.005.002 | TOS21_PR.P18.030.002 | Materiali isolanti di origine minerale: Pannelli rigidi in lana di roccia (MW) conforme alla norma UNI EN 13162:2015, senza rivestimento - densità 40-60 kg/m3 spessore mm. 60, in classe A1 di reazione al fuoco secondo UNI EN 13501-1:2009. | m² | 1 | 3.4686 | 3.4686
TOS21_12.B08.005.002 | TOS21_PR.P18.030.004 | Materiali isolanti di origine minerale: Pannelli rigidi in lana di roccia (MW) conforme alla norma UNI EN 13162:2015, senza rivestimento - densità 40-60 kg/m3 spessore mm. 100, in classe A1 di reazione al fuoco secondo UNI EN 13501-1:2009. | m² | 1 | 5.8438 | 5.8438
|  | Totale TOS21_PR |  |  |  | 39.4023
TOS21_12.B08.005.002 | TOS21_RU.M10.001.002 | Operaio edile - Specializzato | ora | 0.3 | 29.18 | 8.754
TOS21_12.B08.005.002 | TOS21_RU.M10.001.003 | Operaio edile - Qualificato | ora | 0.3 | 27.11 | 8.133
TOS21_12.B08.005.002 | TOS21_RU.M10.001.004 | Operaio edile - Comune | ora | 0.6 | 24.45 | 14.67
|  | Totale TOS21_RU |  |  |  | 31.557
|  | Totale Parziale (A) |  |  |  | 76.5996
|  | Spese generali (B) |  | 15% di (A) |  | 11.4899
|  | di cui per oneri sicurezza |  | 5% di (B) |  | 0.5745
|  | utile di impresa (C) |  | 10% di (A + B) |  | 8.809
|  | Totale (A + B + C) |  |  |  | 96.8985
|  | Incidenza manodopera |  |  |  | 32,57%
TOS21_12.B08.005.003 | STRUTTURE IN LEGNO: produzione in stabilimenti industriali ed il montaggio in situ di strutture costituite di elementi lignei pretrattati. I prezzi sono relativi a una nuova costruzione di edilizia civile e si riferiscono a lavori con normali difficoltà di esecuzione. - SOLAI IN LEGNO qualificati secondo quanto richiesto dal paragrafo 11.1 del D.M. 17/01/2018
Solai a telaio in correnti e traversi di legno massello, lamellare o giuntato di abete, (tecnologia PLATFORM-FRAME), costituiti da correnti e traversi disposti ad interasse tra 55 e 65 cm, giuntati con apposita ferramenta metallica, strutturalmente controventati nel loro piano da pannelli OSB/3 resi solidali al telaio con apposite giunzioni metalliche speciali (chiodi, viti, cambre). Il prodotto deve essere accompagnato dai disegni costruttivi di cantiere e dalle istruzioni di montaggio. - Correnti e traversi 8x16cm, 2 pannelli OSB sp.15mm, isolante in fibra di legno densità 160kg/m3 nell'intercapedine
Prezzo a m² € 132,55616
Codice analisi | Codice dettaglio | Voce/Articolo | Unita' di misura | Quantita' | Prezzo unitario | Importo
TOS21_12.B08.005.003 | TOS21_AT.N06.018.010 | Autocarro con gru ruotante con braccio articolato (MTT= massa totale a terra) - MTT 26000 kg con momento massimo di sollevamento di 23000 daNm al gancio mobile sfilamento max 8 m, nolo mensile. | ora | 0.09 | 49.58 | 4.4622
TOS21_12.B08.005.003 | TOS21_AT.N06.100.900 | Consumo carburanti, oli e altri materiali - oneri carburante per macchine elevatrici - diesel fino a 126 CV | ora | 0.09 | 13.09 | 1.1781
|  | Totale TOS21_AT |  |  |  | 5.6403
TOS21_12.B08.005.003 | TOS21_PR.P08.020.044 | Legname per edilizia - Abete, certificato CE secondo la UNI EN 14081-1:2016 per il legno strutturale con sezione rettangolare e secondo la UNI EN 15497:2014 per il legno strutturale KVH - correnti o montanti giuntati (KVH) sez. da 8x16, lungezza fino a 12 m | m³ | 0.01 | 372.3077 | 3.7231
TOS21_12.B08.005.003 | TOS21_PR.P08.020.044 | Legname per edilizia - Abete, certificato CE secondo la UNI EN 14081-1:2016 per il legno strutturale con sezione rettangolare e secondo la UNI EN 15497:2014 per il legno strutturale KVH - correnti o montanti giuntati (KVH) sez. da 8x16, lungezza fino a 12 m | m³ | 0.021 | 372.3077 | 7.8185
TOS21_12.B08.005.003 | TOS21_PR.P08.020.102 | Legname per edilizia - Abete, certificato CE secondo la UNI EN 14081-1:2016 per il legno strutturale con sezione rettangolare e secondo la UNI EN 15497:2014 per il legno strutturale KVH - Incidenza sul legno per il fissaggio e montaggio della struttura a telaio (ferramenta per il fissaggio, hold down, angolari, viteria, staffe ed accessori per la tenuta all'aria) - Il prezzo è calcolato come incidenza % rispetto al mc di legno da montare – correnti o montanti giuntati (KVH) sez. da 8x16, lungezza fino a 12 m |  | 0.02872 | 372.3077 | 10.6927
TOS21_12.B08.005.003 | TOS21_PR.P08.113.003 | Pannelli trucialari certificati CE secondo la UNI EN 13986:2015 - OSB/3 sp. 15 mm | m² | 2 | 4.7692 | 9.5385
TOS21_12.B08.005.003 | TOS21_PR.P18.025.002 | Materiali isolanti di origine vegetale: Pannelli in fibre di legno pressate (WF), conforme alla norma UNI EN 13171:2015 - densità 160 kg/m3 spessore mm. 60, in classe E di reazione al fuoco secondo UNI EN 13501-1:2009 | m² | 1 | 13.321 | 13.321
TOS21_12.B08.005.003 | TOS21_PR.P18.025.004 | Materiali isolanti di origine vegetale: Pannelli in fibre di legno pressate (WF), conforme alla norma UNI EN 13171:2015 - densità 160 kg/m3 spessore mm. 100, in classe E di reazione al fuoco secondo UNI EN 13501-1:2009 | m² | 1 | 22.4965 | 22.4965
|  | Totale TOS21_PR |  |  |  | 67.5902
TOS21_12.B08.005.003 | TOS21_RU.M10.001.002 | Operaio edile - Specializzato | ora | 0.3 | 29.18 | 8.754
TOS21_12.B08.005.003 | TOS21_RU.M10.001.003 | Operaio edile - Qualificato | ora | 0.3 | 27.11 | 8.133
TOS21_12.B08.005.003 | TOS21_RU.M10.001.004 | Operaio edile - Comune | ora | 0.6 | 24.45 | 14.67
|  | Totale TOS21_RU |  |  |  | 31.557
|  | Totale Parziale (A) |  |  |  | 104.7875
|  | Spese generali (B) |  | 15% di (A) |  | 15.7181
|  | di cui per oneri sicurezza |  | 5% di (B) |  | 0.78591
|  | utile di impresa (C) |  | 10% di (A + B) |  | 12.0506
|  | Totale (A + B + C) |  |  |  | 132.5562
|  | Incidenza manodopera |  |  |  | 23,81%
TOS21_12.B08.005.004 | STRUTTURE IN LEGNO: produzione in stabilimenti industriali ed il montaggio in situ di strutture costituite di elementi lignei pretrattati. I prezzi sono relativi a una nuova costruzione di edilizia civile e si riferiscono a lavori con normali difficoltà di esecuzione. - SOLAI IN LEGNO qualificati secondo quanto richiesto dal paragrafo 11.1 del D.M. 17/01/2018
Solai a telaio in correnti e traversi di legno massello, lamellare o giuntato di abete, (tecnologia PLATFORM-FRAME), costituiti da correnti e traversi disposti ad interasse tra 55 e 65 cm, giuntati con apposita ferramenta metallica, strutturalmente controventati nel loro piano da pannelli OSB/3 resi solidali al telaio con apposite giunzioni metalliche speciali (chiodi, viti, cambre). Il prodotto deve essere accompagnato dai disegni costruttivi di cantiere e dalle istruzioni di montaggio. - Correnti e traversi 10x20cm, 1 pannello OSB sp.15mm
Prezzo a m² € 83,80807
Codice analisi | Codice dettaglio | Voce/Articolo | Unita' di misura | Quantita' | Prezzo unitario | Importo
TOS21_12.B08.005.004 | TOS21_AT.N06.018.010 | Autocarro con gru ruotante con braccio articolato (MTT= massa totale a terra) - MTT 26000 kg con momento massimo di sollevamento di 23000 daNm al gancio mobile sfilamento max 8 m, nolo mensile. | ora | 0.09 | 49.58 | 4.4622
TOS21_12.B08.005.004 | TOS21_AT.N06.100.900 | Consumo carburanti, oli e altri materiali - oneri carburante per macchine elevatrici - diesel fino a 126 CV | ora | 0.09 | 13.09 | 1.1781
|  | Totale TOS21_AT |  |  |  | 5.6403
TOS21_12.B08.005.004 | TOS21_PR.P08.020.045 | Legname per edilizia - Abete, certificato CE secondo la UNI EN 14081-1:2016 per il legno strutturale con sezione rettangolare e secondo la UNI EN 15497:2014 per il legno strutturale KVH - correnti o montanti giuntati (KVH) sez. da 10x20, lungezza fino a 12 m | m³ | 0.016 | 380 | 6.08
TOS21_12.B08.005.004 | TOS21_PR.P08.020.045 | Legname per edilizia - Abete, certificato CE secondo la UNI EN 14081-1:2016 per il legno strutturale con sezione rettangolare e secondo la UNI EN 15497:2014 per il legno strutturale KVH - correnti o montanti giuntati (KVH) sez. da 10x20, lungezza fino a 12 m | m³ | 0.033 | 380 | 12.54
TOS21_12.B08.005.004 | TOS21_PR.P08.020.103 | Legname per edilizia - Abete, certificato CE secondo la UNI EN 14081-1:2016 per il legno strutturale con sezione rettangolare e secondo la UNI EN 15497:2014 per il legno strutturale KVH - Incidenza sul legno per il fissaggio e montaggio della struttura a telaio (ferramenta per il fissaggio, hold down, angolari, viteria, staffe ed accessori per la tenuta all'aria) - Il prezzo è calcolato come incidenza % rispetto al mc di legno da montare – correnti o montanti giuntati (KVH) sez. da 10x20, lungezza fino a 12 m |  | 0.02727 | 380 | 10.3626
TOS21_12.B08.005.004 | TOS21_PR.P08.113.003 | Pannelli trucialari certificati CE secondo la UNI EN 13986:2015 - OSB/3 sp. 15 mm | m² | 0.015 | 4.7692 | 0.071538
|  | Totale TOS21_PR |  |  |  | 29.0541
TOS21_12.B08.005.004 | TOS21_RU.M10.001.002 | Operaio edile - Specializzato | ora | 0.3 | 29.18 | 8.754
TOS21_12.B08.005.004 | TOS21_RU.M10.001.003 | Operaio edile - Qualificato | ora | 0.3 | 27.11 | 8.133
TOS21_12.B08.005.004 | TOS21_RU.M10.001.004 | Operaio edile - Comune | ora | 0.6 | 24.45 | 14.67
|  | Totale TOS21_RU |  |  |  | 31.557
|  | Totale Parziale (A) |  |  |  | 66.2514
|  | Spese generali (B) |  | 15% di (A) |  | 9.9377
|  | di cui per oneri sicurezza |  | 5% di (B) |  | 0.49689
|  | utile di impresa (C) |  | 10% di (A + B) |  | 7.6189
|  | Totale (A + B + C) |  |  |  | 83.8081
|  | Incidenza manodopera |  |  |  | 37,65%
TOS21_12.B08.005.005 | STRUTTURE IN LEGNO: produzione in stabilimenti industriali ed il montaggio in situ di strutture costituite di elementi lignei pretrattati. I prezzi sono relativi a una nuova costruzione di edilizia civile e si riferiscono a lavori con normali difficoltà di esecuzione. - SOLAI IN LEGNO qualificati secondo quanto richiesto dal paragrafo 11.1 del D.M. 17/01/2018
Solai a telaio in correnti e traversi di legno massello, lamellare o giuntato di abete, (tecnologia PLATFORM-FRAME), costituiti da correnti e traversi disposti ad interasse tra 55 e 65 cm, giuntati con apposita ferramenta metallica, strutturalmente controventati nel loro piano da pannelli OSB/3 resi solidali al telaio con apposite giunzioni metalliche speciali (chiodi, viti, cambre). Il prodotto deve essere accompagnato dai disegni costruttivi di cantiere e dalle istruzioni di montaggio. - Correnti e traversi 10x20cm, 2 pannelli OSB sp.15mm, isolante in lana di roccia densità 50kg/m3 nell'intercapedine.
Prezzo a m² € 110,10234
Codice analisi | Codice dettaglio | Voce/Articolo | Unita' di misura | Quantita' | Prezzo unitario | Importo
TOS21_12.B08.005.005 | TOS21_AT.N06.018.010 | Autocarro con gru ruotante con braccio articolato (MTT= massa totale a terra) - MTT 26000 kg con momento massimo di sollevamento di 23000 daNm al gancio mobile sfilamento max 8 m, nolo mensile. | ora | 0.09 | 49.58 | 4.4622
TOS21_12.B08.005.005 | TOS21_AT.N06.100.900 | Consumo carburanti, oli e altri materiali - oneri carburante per macchine elevatrici - diesel fino a 126 CV | ora | 0.09 | 13.09 | 1.1781
|  | Totale TOS21_AT |  |  |  | 5.6403
TOS21_12.B08.005.005 | TOS21_PR.P08.020.045 | Legname per edilizia - Abete, certificato CE secondo la UNI EN 14081-1:2016 per il legno strutturale con sezione rettangolare e secondo la UNI EN 15497:2014 per il legno strutturale KVH - correnti o montanti giuntati (KVH) sez. da 10x20, lungezza fino a 12 m | m³ | 0.016 | 380 | 6.08
TOS21_12.B08.005.005 | TOS21_PR.P08.020.045 | Legname per edilizia - Abete, certificato CE secondo la UNI EN 14081-1:2016 per il legno strutturale con sezione rettangolare e secondo la UNI EN 15497:2014 per il legno strutturale KVH - correnti o montanti giuntati (KVH) sez. da 10x20, lungezza fino a 12 m | m³ | 0.033 | 380 | 12.54
TOS21_12.B08.005.005 | TOS21_PR.P08.020.103 | Legname per edilizia - Abete, certificato CE secondo la UNI EN 14081-1:2016 per il legno strutturale con sezione rettangolare e secondo la UNI EN 15497:2014 per il legno strutturale KVH - Incidenza sul legno per il fissaggio e montaggio della struttura a telaio (ferramenta per il fissaggio, hold down, angolari, viteria, staffe ed accessori per la tenuta all'aria) - Il prezzo è calcolato come incidenza % rispetto al mc di legno da montare – correnti o montanti giuntati (KVH) sez. da 10x20, lungezza fino a 12 m |  | 0.0263 | 380 | 9.994
TOS21_12.B08.005.005 | TOS21_PR.P08.113.003 | Pannelli trucialari certificati CE secondo la UNI EN 13986:2015 - OSB/3 sp. 15 mm | m² | 2 | 4.7692 | 9.5385
TOS21_12.B08.005.005 | TOS21_PR.P18.030.004 | Materiali isolanti di origine minerale: Pannelli rigidi in lana di roccia (MW) conforme alla norma UNI EN 13162:2015, senza rivestimento - densità 40-60 kg/m3 spessore mm. 100, in classe A1 di reazione al fuoco secondo UNI EN 13501-1:2009. | m² | 2 | 5.8438 | 11.6877
|  | Totale TOS21_PR |  |  |  | 49.8401
TOS21_12.B08.005.005 | TOS21_RU.M10.001.002 | Operaio edile - Specializzato | ora | 0.3 | 29.18 | 8.754
TOS21_12.B08.005.005 | TOS21_RU.M10.001.003 | Operaio edile - Qualificato | ora | 0.3 | 27.11 | 8.133
TOS21_12.B08.005.005 | TOS21_RU.M10.001.004 | Operaio edile - Comune | ora | 0.6 | 24.45 | 14.67
|  | Totale TOS21_RU |  |  |  | 31.557
|  | Totale Parziale (A) |  |  |  | 87.0374
|  | Spese generali (B) |  | 15% di (A) |  | 13.0556
|  | di cui per oneri sicurezza |  | 5% di (B) |  | 0.65278
|  | utile di impresa (C) |  | 10% di (A + B) |  | 10.0093
|  | Totale (A + B + C) |  |  |  | 110.1023
|  | Incidenza manodopera |  |  |  | 28,66%
TOS21_12.B08.005.006 | STRUTTURE IN LEGNO: produzione in stabilimenti industriali ed il montaggio in situ di strutture costituite di elementi lignei pretrattati. I prezzi sono relativi a una nuova costruzione di edilizia civile e si riferiscono a lavori con normali difficoltà di esecuzione. - SOLAI IN LEGNO qualificati secondo quanto richiesto dal paragrafo 11.1 del D.M. 17/01/2018
Solai a telaio in correnti e traversi di legno massello, lamellare o giuntato di abete, (tecnologia PLATFORM-FRAME), costituiti da correnti e traversi disposti ad interasse tra 55 e 65 cm, giuntati con apposita ferramenta metallica, strutturalmente controventati nel loro piano da pannelli OSB/3 resi solidali al telaio con apposite giunzioni metalliche speciali (chiodi, viti, cambre). Il prodotto deve essere accompagnato dai disegni costruttivi di cantiere e dalle istruzioni di montaggio. - Correnti e traversi 10x20cm, 2 pannelli OSB sp.15mm, isolante in fibra di legno densità 160kg/m3 nell'intercapedine
Prezzo a m² € 151,88271
Codice analisi | Codice dettaglio | Voce/Articolo | Unita' di misura | Quantita' | Prezzo unitario | Importo
TOS21_12.B08.005.006 | TOS21_AT.N06.018.010 | Autocarro con gru ruotante con braccio articolato (MTT= massa totale a terra) - MTT 26000 kg con momento massimo di sollevamento di 23000 daNm al gancio mobile sfilamento max 8 m, nolo mensile. | ora | 0.09 | 49.58 | 4.4622
TOS21_12.B08.005.006 | TOS21_AT.N06.100.900 | Consumo carburanti, oli e altri materiali - oneri carburante per macchine elevatrici - diesel fino a 126 CV | ora | 0.09 | 13.09 | 1.1781
|  | Totale TOS21_AT |  |  |  | 5.6403
TOS21_12.B08.005.006 | TOS21_PR.P08.020.045 | Legname per edilizia - Abete, certificato CE secondo la UNI EN 14081-1:2016 per il legno strutturale con sezione rettangolare e secondo la UNI EN 15497:2014 per il legno strutturale KVH - correnti o montanti giuntati (KVH) sez. da 10x20, lungezza fino a 12 m | m³ | 0.016 | 380 | 6.08
TOS21_12.B08.005.006 | TOS21_PR.P08.020.045 | Legname per edilizia - Abete, certificato CE secondo la UNI EN 14081-1:2016 per il legno strutturale con sezione rettangolare e secondo la UNI EN 15497:2014 per il legno strutturale KVH - correnti o montanti giuntati (KVH) sez. da 10x20, lungezza fino a 12 m | m³ | 0.033 | 380 | 12.54
TOS21_12.B08.005.006 | TOS21_PR.P08.020.103 | Legname per edilizia - Abete, certificato CE secondo la UNI EN 14081-1:2016 per il legno strutturale con sezione rettangolare e secondo la UNI EN 15497:2014 per il legno strutturale KVH - Incidenza sul legno per il fissaggio e montaggio della struttura a telaio (ferramenta per il fissaggio, hold down, angolari, viteria, staffe ed accessori per la tenuta all'aria) - Il prezzo è calcolato come incidenza % rispetto al mc di legno da montare – correnti o montanti giuntati (KVH) sez. da 10x20, lungezza fino a 12 m |  | 0.02557 | 380 | 9.7166
TOS21_12.B08.005.006 | TOS21_PR.P08.113.003 | Pannelli trucialari certificati CE secondo la UNI EN 13986:2015 - OSB/3 sp. 15 mm | m² | 2 | 4.7692 | 9.5385
TOS21_12.B08.005.006 | TOS21_PR.P18.025.004 | Materiali isolanti di origine vegetale: Pannelli in fibre di legno pressate (WF), conforme alla norma UNI EN 13171:2015 - densità 160 kg/m3 spessore mm. 100, in classe E di reazione al fuoco secondo UNI EN 13501-1:2009 | m² | 2 | 22.4965 | 44.993
|  | Totale TOS21_PR |  |  |  | 82.8681
TOS21_12.B08.005.006 | TOS21_RU.M10.001.002 | Operaio edile - Specializzato | ora | 0.3 | 29.18 | 8.754
TOS21_12.B08.005.006 | TOS21_RU.M10.001.003 | Operaio edile - Qualificato | ora | 0.3 | 27.11 | 8.133
TOS21_12.B08.005.006 | TOS21_RU.M10.001.004 | Operaio edile - Comune | ora | 0.6 | 24.45 | 14.67
|  | Totale TOS21_RU |  |  |  | 31.557
|  | Totale Parziale (A) |  |  |  | 120.0654
|  | Spese generali (B) |  | 15% di (A) |  | 18.0098
|  | di cui per oneri sicurezza |  | 5% di (B) |  | 0.90049
|  | utile di impresa (C) |  | 10% di (A + B) |  | 13.8075
|  | Totale (A + B + C) |  |  |  | 151.8827
|  | Incidenza manodopera |  |  |  | 20,78%
TOS21_12.B08.005.007 | STRUTTURE IN LEGNO: produzione in stabilimenti industriali ed il montaggio in situ di strutture costituite di elementi lignei pretrattati. I prezzi sono relativi a una nuova costruzione di edilizia civile e si riferiscono a lavori con normali difficoltà di esecuzione. - SOLAI IN LEGNO qualificati secondo quanto richiesto dal paragrafo 11.1 del D.M. 17/01/2018
Solai a telaio in correnti e traversi di legno massello, lamellare o giuntato di abete, (tecnologia PLATFORM-FRAME), costituiti da correnti e traversi disposti ad interasse tra 55 e 65 cm, giuntati con apposita ferramenta metallica, strutturalmente controventati nel loro piano da pannelli OSB/3 resi solidali al telaio con apposite giunzioni metalliche speciali (chiodi, viti, cambre). Il prodotto deve essere accompagnato dai disegni costruttivi di cantiere e dalle istruzioni di montaggio. - Correnti e traversi 10x24cm, 1 pannello OSB sp.15mm
Prezzo a m² € 96,17280
Codice analisi | Codice dettaglio | Voce/Articolo | Unita' di misura | Quantita' | Prezzo unitario | Importo
TOS21_12.B08.005.007 | TOS21_AT.N06.018.010 | Autocarro con gru ruotante con braccio articolato (MTT= massa totale a terra) - MTT 26000 kg con momento massimo di sollevamento di 23000 daNm al gancio mobile sfilamento max 8 m, nolo mensile. | ora | 0.09 | 49.58 | 4.4622
TOS21_12.B08.005.007 | TOS21_AT.N06.100.900 | Consumo carburanti, oli e altri materiali - oneri carburante per macchine elevatrici - diesel fino a 126 CV | ora | 0.09 | 13.09 | 1.1781
|  | Totale TOS21_AT |  |  |  | 5.6403
TOS21_12.B08.005.007 | TOS21_PR.P08.020.046 | Legname per edilizia - Abete, certificato CE secondo la UNI EN 14081-1:2016 per il legno strutturale con sezione rettangolare e secondo la UNI EN 15497:2014 per il legno strutturale KVH - correnti o montanti giuntati (KVH) sez. da 10x24, lungezza fino a 12 m | m³ | 0.019 | 380 | 7.22
TOS21_12.B08.005.007 | TOS21_PR.P08.020.046 | Legname per edilizia - Abete, certificato CE secondo la UNI EN 14081-1:2016 per il legno strutturale con sezione rettangolare e secondo la UNI EN 15497:2014 per il legno strutturale KVH - correnti o montanti giuntati (KVH) sez. da 10x24, lungezza fino a 12 m | m³ | 0.04 | 380 | 15.2
TOS21_12.B08.005.007 | TOS21_PR.P08.020.104 | Legname per edilizia - Abete, certificato CE secondo la UNI EN 14081-1:2016 per il legno strutturale con sezione rettangolare e secondo la UNI EN 15497:2014 per il legno strutturale KVH - Incidenza sul legno per il fissaggio e montaggio della struttura a telaio (ferramenta per il fissaggio, hold down, angolari, viteria, staffe ed accessori per la tenuta all'aria) - Il prezzo è calcolato come incidenza % rispetto al mc di legno da montare – correnti o montanti giuntati (KVH) sez. da 10x24, lungezza fino a 12 m |  | 0.03063 | 380 | 11.6394
TOS21_12.B08.005.007 | TOS21_PR.P08.113.003 | Pannelli trucialari certificati CE secondo la UNI EN 13986:2015 - OSB/3 sp. 15 mm | m² | 1 | 4.7692 | 4.7692
|  | Totale TOS21_PR |  |  |  | 38.8286
TOS21_12.B08.005.007 | TOS21_RU.M10.001.002 | Operaio edile - Specializzato | ora | 0.3 | 29.18 | 8.754
TOS21_12.B08.005.007 | TOS21_RU.M10.001.003 | Operaio edile - Qualificato | ora | 0.3 | 27.11 | 8.133
TOS21_12.B08.005.007 | TOS21_RU.M10.001.004 | Operaio edile - Comune | ora | 0.6 | 24.45 | 14.67
|  | Totale TOS21_RU |  |  |  | 31.557
|  | Totale Parziale (A) |  |  |  | 76.0259
|  | Spese generali (B) |  | 15% di (A) |  | 11.4039
|  | di cui per oneri sicurezza |  | 5% di (B) |  | 0.57019
|  | utile di impresa (C) |  | 10% di (A + B) |  | 8.743
|  | Totale (A + B + C) |  |  |  | 96.1728
|  | Incidenza manodopera |  |  |  | 32,81%
TOS21_12.B08.005.008 | STRUTTURE IN LEGNO: produzione in stabilimenti industriali ed il montaggio in situ di strutture costituite di elementi lignei pretrattati. I prezzi sono relativi a una nuova costruzione di edilizia civile e si riferiscono a lavori con normali difficoltà di esecuzione. - SOLAI IN LEGNO qualificati secondo quanto richiesto dal paragrafo 11.1 del D.M. 17/01/2018
Solai a telaio in correnti e traversi di legno massello, lamellare o giuntato di abete, (tecnologia PLATFORM-FRAME), costituiti da correnti e traversi disposti ad interasse tra 55 e 65 cm, giuntati con apposita ferramenta metallica, strutturalmente controventati nel loro piano da pannelli OSB/3 resi solidali al telaio con apposite giunzioni metalliche speciali (chiodi, viti, cambre). Il prodotto deve essere accompagnato dai disegni costruttivi di cantiere e dalle istruzioni di montaggio. - Correnti e traversi 10x24cm, 2 pannelli OSB sp.15mm, isolante in lana di roccia densità 50kg/m3 nell'intercapedine
Prezzo a m² € 118,71360
Codice analisi | Codice dettaglio | Voce/Articolo | Unita' di misura | Quantita' | Prezzo unitario | Importo
TOS21_12.B08.005.008 | TOS21_AT.N06.018.010 | Autocarro con gru ruotante con braccio articolato (MTT= massa totale a terra) - MTT 26000 kg con momento massimo di sollevamento di 23000 daNm al gancio mobile sfilamento max 8 m, nolo mensile. | ora | 0.09 | 49.58 | 4.4622
TOS21_12.B08.005.008 | TOS21_AT.N06.100.900 | Consumo carburanti, oli e altri materiali - oneri carburante per macchine elevatrici - diesel fino a 126 CV | ora | 0.09 | 13.09 | 1.1781
|  | Totale TOS21_AT |  |  |  | 5.6403
TOS21_12.B08.005.008 | TOS21_PR.P08.020.046 | Legname per edilizia - Abete, certificato CE secondo la UNI EN 14081-1:2016 per il legno strutturale con sezione rettangolare e secondo la UNI EN 15497:2014 per il legno strutturale KVH - correnti o montanti giuntati (KVH) sez. da 10x24, lungezza fino a 12 m | m³ | 0.04 | 380 | 15.2
TOS21_12.B08.005.008 | TOS21_PR.P08.020.046 | Legname per edilizia - Abete, certificato CE secondo la UNI EN 14081-1:2016 per il legno strutturale con sezione rettangolare e secondo la UNI EN 15497:2014 per il legno strutturale KVH - correnti o montanti giuntati (KVH) sez. da 10x24, lungezza fino a 12 m | m³ | 0.019 | 380 | 7.22
TOS21_12.B08.005.008 | TOS21_PR.P08.020.104 | Legname per edilizia - Abete, certificato CE secondo la UNI EN 14081-1:2016 per il legno strutturale con sezione rettangolare e secondo la UNI EN 15497:2014 per il legno strutturale KVH - Incidenza sul legno per il fissaggio e montaggio della struttura a telaio (ferramenta per il fissaggio, hold down, angolari, viteria, staffe ed accessori per la tenuta all'aria) - Il prezzo è calcolato come incidenza % rispetto al mc di legno da montare – correnti o montanti giuntati (KVH) sez. da 10x24, lungezza fino a 12 m |  | 0.02813 | 380 | 10.6894
TOS21_12.B08.005.008 | TOS21_PR.P08.113.003 | Pannelli trucialari certificati CE secondo la UNI EN 13986:2015 - OSB/3 sp. 15 mm | m² | 2 | 4.7692 | 9.5385
TOS21_12.B08.005.008 | TOS21_PR.P18.030.004 | Materiali isolanti di origine minerale: Pannelli rigidi in lana di roccia (MW) conforme alla norma UNI EN 13162:2015, senza rivestimento - densità 40-60 kg/m3 spessore mm. 100, in classe A1 di reazione al fuoco secondo UNI EN 13501-1:2009. | m² | 2 | 5.8438 | 11.6877
TOS21_12.B08.005.008 | TOS21_PR.P18.030.005 | Materiali isolanti di origine minerale: Pannelli rigidi in lana di roccia (MW) conforme alla norma UNI EN 13162:2015, senza rivestimento - densità 40-60 kg/m3 spessore mm. 40, in classe A1 di reazione al fuoco secondo UNI EN 13501-1:2009. | m² | 1 | 2.3119 | 2.3119
|  | Totale TOS21_PR |  |  |  | 56.6474
TOS21_12.B08.005.008 | TOS21_RU.M10.001.002 | Operaio edile - Specializzato | ora | 0.3 | 29.18 | 8.754
TOS21_12.B08.005.008 | TOS21_RU.M10.001.003 | Operaio edile - Qualificato | ora | 0.3 | 27.11 | 8.133
TOS21_12.B08.005.008 | TOS21_RU.M10.001.004 | Operaio edile - Comune | ora | 0.6 | 24.45 | 14.67
|  | Totale TOS21_RU |  |  |  | 31.557
|  | Totale Parziale (A) |  |  |  | 93.8447
|  | Spese generali (B) |  | 15% di (A) |  | 14.0767
|  | di cui per oneri sicurezza |  | 5% di (B) |  | 0.70384
|  | utile di impresa (C) |  | 10% di (A + B) |  | 10.7921
|  | Totale (A + B + C) |  |  |  | 118.7136
|  | Incidenza manodopera |  |  |  | 26,58%
TOS21_12.B08.005.009 | STRUTTURE IN LEGNO: produzione in stabilimenti industriali ed il montaggio in situ di strutture costituite di elementi lignei pretrattati. I prezzi sono relativi a una nuova costruzione di edilizia civile e si riferiscono a lavori con normali difficoltà di esecuzione. - SOLAI IN LEGNO qualificati secondo quanto richiesto dal paragrafo 11.1 del D.M. 17/01/2018
Solai a telaio in correnti e traversi di legno massello, lamellare o giuntato di abete, (tecnologia PLATFORM-FRAME), costituiti da correnti e traversi disposti ad interasse tra 55 e 65 cm, giuntati con apposita ferramenta metallica, strutturalmente controventati nel loro piano da pannelli OSB/3 resi solidali al telaio con apposite giunzioni metalliche speciali (chiodi, viti, cambre). Il prodotto deve essere accompagnato dai disegni costruttivi di cantiere e dalle istruzioni di montaggio. - Correnti e traversi 10x24cm, 2 pannelli OSB sp.15mm, isolante in fibra di legno densità 160kg/m3 nell'intercapedine
Prezzo a m² € 170,18801
Codice analisi | Codice dettaglio | Voce/Articolo | Unita' di misura | Quantita' | Prezzo unitario | Importo
TOS21_12.B08.005.009 | TOS21_AT.N06.018.010 | Autocarro con gru ruotante con braccio articolato (MTT= massa totale a terra) - MTT 26000 kg con momento massimo di sollevamento di 23000 daNm al gancio mobile sfilamento max 8 m, nolo mensile. | ora | 0.1 | 49.58 | 4.958
TOS21_12.B08.005.009 | TOS21_AT.N06.100.900 | Consumo carburanti, oli e altri materiali - oneri carburante per macchine elevatrici - diesel fino a 126 CV | ora | 0.1 | 13.09 | 1.309
|  | Totale TOS21_AT |  |  |  | 6.267
TOS21_12.B08.005.009 | TOS21_PR.P08.020.046 | Legname per edilizia - Abete, certificato CE secondo la UNI EN 14081-1:2016 per il legno strutturale con sezione rettangolare e secondo la UNI EN 15497:2014 per il legno strutturale KVH - correnti o montanti giuntati (KVH) sez. da 10x24, lungezza fino a 12 m | m³ | 0.04 | 380 | 15.2
TOS21_12.B08.005.009 | TOS21_PR.P08.020.046 | Legname per edilizia - Abete, certificato CE secondo la UNI EN 14081-1:2016 per il legno strutturale con sezione rettangolare e secondo la UNI EN 15497:2014 per il legno strutturale KVH - correnti o montanti giuntati (KVH) sez. da 10x24, lungezza fino a 12 m | m³ | 0.019 | 380 | 7.22
TOS21_12.B08.005.009 | TOS21_PR.P08.020.104 | Legname per edilizia - Abete, certificato CE secondo la UNI EN 14081-1:2016 per il legno strutturale con sezione rettangolare e secondo la UNI EN 15497:2014 per il legno strutturale KVH - Incidenza sul legno per il fissaggio e montaggio della struttura a telaio (ferramenta per il fissaggio, hold down, angolari, viteria, staffe ed accessori per la tenuta all'aria) - Il prezzo è calcolato come incidenza % rispetto al mc di legno da montare – correnti o montanti giuntati (KVH) sez. da 10x24, lungezza fino a 12 m |  | 0.02818 | 380 | 10.7084
TOS21_12.B08.005.009 | TOS21_PR.P08.113.003 | Pannelli trucialari certificati CE secondo la UNI EN 13986:2015 - OSB/3 sp. 15 mm | m² | 2 | 4.7692 | 9.5385
TOS21_12.B08.005.009 | TOS21_PR.P18.025.004 | Materiali isolanti di origine vegetale: Pannelli in fibre di legno pressate (WF), conforme alla norma UNI EN 13171:2015 - densità 160 kg/m3 spessore mm. 100, in classe E di reazione al fuoco secondo UNI EN 13501-1:2009 | m² | 2 | 22.4965 | 44.993
TOS21_12.B08.005.009 | TOS21_PR.P18.025.005 | Materiali isolanti di origine vegetale: Pannelli in fibre di legno pressate (WF), conforme alla norma UNI EN 13171:2015 - densità 160 kg/m3 spessore mm. 40, in classe E di reazione al fuoco secondo UNI EN 13501-1:2009 | m² | 1 | 9.0521 | 9.0521
|  | Totale TOS21_PR |  |  |  | 96.712
TOS21_12.B08.005.009 | TOS21_RU.M10.001.002 | Operaio edile - Specializzato | ora | 0.3 | 29.18 | 8.754
TOS21_12.B08.005.009 | TOS21_RU.M10.001.003 | Operaio edile - Qualificato | ora | 0.3 | 27.11 | 8.133
TOS21_12.B08.005.009 | TOS21_RU.M10.001.004 | Operaio edile - Comune | ora | 0.6 | 24.45 | 14.67
|  | Totale TOS21_RU |  |  |  | 31.557
|  | Totale Parziale (A) |  |  |  | 134.536
|  | Spese generali (B) |  | 15% di (A) |  | 20.1804
|  | di cui per oneri sicurezza |  | 5% di (B) |  | 1.009
|  | utile di impresa (C) |  | 10% di (A + B) |  | 15.4716
|  | Totale (A + B + C) |  |  |  | 170.188
|  | Incidenza manodopera |  |  |  | 18,54%
TOS21_12.B08.010.001 | STRUTTURE IN LEGNO: produzione in stabilimenti industriali ed il montaggio in situ di strutture costituite di elementi lignei pretrattati. I prezzi sono relativi a una nuova costruzione di edilizia civile e si riferiscono a lavori con normali difficoltà di esecuzione. - SOLAI IN LEGNO qualificati secondo quanto richiesto dal paragrafo 11.1 del D.M. 17/01/2018
Solai in legno lamellare a pannelli pieni accostati con incastro maschio-femmina o battentatura, fissati l'un l'altro con gli appositi dispositivi di giunzione al fine di garantire la necessaria continuità laterale. Il prodotto deve essere accompagnato dai disegni costruttivi di cantiere e dalle istruzioni di montaggio. Si intendono compresi e compensati gli oneri per l'adeguato fissaggio alla struttura sottostante ed alle pareti in legno laterali e centrali mediante adeguati dispositivi metallici di fissaggio. Sono compresi nel prezzo i tagli, gli sfridi, i fori e cavedi, gli oneri per anelli di sollevamento, viti e ferramenta per il montaggio della struttura. - Spessore 100mm
Prezzo a m² € 91,76468
Codice analisi | Codice dettaglio | Voce/Articolo | Unita' di misura | Quantita' | Prezzo unitario | Importo
TOS21_12.B08.010.001 | TOS21_AT.N06.018.010 | Autocarro con gru ruotante con braccio articolato (MTT= massa totale a terra) - MTT 26000 kg con momento massimo di sollevamento di 23000 daNm al gancio mobile sfilamento max 8 m, nolo mensile. | ora | 0.09 | 49.58 | 4.4622
TOS21_12.B08.010.001 | TOS21_AT.N06.100.900 | Consumo carburanti, oli e altri materiali - oneri carburante per macchine elevatrici - diesel fino a 126 CV | ora | 0.09 | 13.09 | 1.1781
|  | Totale TOS21_AT |  |  |  | 5.6403
TOS21_12.B08.010.001 | TOS21_PR.P08.023.010 | Legname per edilizia – Lamellare abete - Pannelli legno lamellare CE EN 13986:2015 spessore 100 mm | m³ | 0.1 | 478.6154 | 47.8615
TOS21_12.B08.010.001 | TOS21_PR.P08.023.100 | Legname per edilizia – Lamellare abete - Incidenza sul pannello di legno per il fissaggio e montaggio (ferramenta per il fissaggio, hold down, angolari, viteria, staffe ed accessori per la tenuta all'aria) - Il prezzo è calcolato come incidenza % rispetto al mc di legno da montare – pannelli legno lamellare spessore 100mm |  | 0.02 | 478.6154 | 9.5723
|  | Totale TOS21_PR |  |  |  | 57.4338
TOS21_12.B08.010.001 | TOS21_RU.M10.001.002 | Operaio edile - Specializzato | ora | 0.09 | 29.18 | 2.6262
TOS21_12.B08.010.001 | TOS21_RU.M10.001.003 | Operaio edile - Qualificato | ora | 0.09 | 27.11 | 2.4399
TOS21_12.B08.010.001 | TOS21_RU.M10.001.004 | Operaio edile - Comune | ora | 0.18 | 24.45 | 4.401
|  | Totale TOS21_RU |  |  |  | 9.4671
|  | Totale Parziale (A) |  |  |  | 72.5412
|  | Spese generali (B) |  | 15% di (A) |  | 10.8812
|  | di cui per oneri sicurezza |  | 5% di (B) |  | 0.54406
|  | utile di impresa (C) |  | 10% di (A + B) |  | 8.3422
|  | Totale (A + B + C) |  |  |  | 91.7647
|  | Incidenza manodopera |  |  |  | 10,32%
TOS21_12.B08.010.002 | STRUTTURE IN LEGNO: produzione in stabilimenti industriali ed il montaggio in situ di strutture costituite di elementi lignei pretrattati. I prezzi sono relativi a una nuova costruzione di edilizia civile e si riferiscono a lavori con normali difficoltà di esecuzione. - SOLAI IN LEGNO qualificati secondo quanto richiesto dal paragrafo 11.1 del D.M. 17/01/2018
Solai in legno lamellare a pannelli pieni accostati con incastro maschio-femmina o battentatura, fissati l'un l'altro con gli appositi dispositivi di giunzione al fine di garantire la necessaria continuità laterale. Il prodotto deve essere accompagnato dai disegni costruttivi di cantiere e dalle istruzioni di montaggio. Si intendono compresi e compensati gli oneri per l'adeguato fissaggio alla struttura sottostante ed alle pareti in legno laterali e centrali mediante adeguati dispositivi metallici di fissaggio. Sono compresi nel prezzo i tagli, gli sfridi, i fori e cavedi, gli oneri per anelli di sollevamento, viti e ferramenta per il montaggio della struttura. - Spessore 120mm
Prezzo a m² € 103,49862
Codice analisi | Codice dettaglio | Voce/Articolo | Unita' di misura | Quantita' | Prezzo unitario | Importo
TOS21_12.B08.010.002 | TOS21_AT.N06.018.010 | Autocarro con gru ruotante con braccio articolato (MTT= massa totale a terra) - MTT 26000 kg con momento massimo di sollevamento di 23000 daNm al gancio mobile sfilamento max 8 m, nolo mensile. | ora | 0.09 | 49.58 | 4.4622
TOS21_12.B08.010.002 | TOS21_AT.N06.100.900 | Consumo carburanti, oli e altri materiali - oneri carburante per macchine elevatrici - diesel fino a 126 CV | ora | 0.09 | 13.09 | 1.1781
|  | Totale TOS21_AT |  |  |  | 5.6403
TOS21_12.B08.010.002 | TOS21_PR.P08.023.011 | Legname per edilizia – Lamellare abete - Pannelli legno lamellare CE EN 13986:2015 spessore 120 mm | m³ | 0.12 | 477.1795 | 57.2615
TOS21_12.B08.010.002 | TOS21_PR.P08.023.101 | Legname per edilizia – Lamellare abete - Incidenza sul pannello di legno per il fissaggio e montaggio (ferramenta per il fissaggio, hold down, angolari, viteria, staffe ed accessori per la tenuta all'aria) - Il prezzo è calcolato come incidenza % rispetto al mc di legno da montare – pannelli legno lamellare spessore 120mm |  | 0.0198 | 477.1795 | 9.4482
|  | Totale TOS21_PR |  |  |  | 66.7097
TOS21_12.B08.010.002 | TOS21_RU.M10.001.002 | Operaio edile - Specializzato | ora | 0.09 | 29.18 | 2.6262
TOS21_12.B08.010.002 | TOS21_RU.M10.001.003 | Operaio edile - Qualificato | ora | 0.09 | 27.11 | 2.4399
TOS21_12.B08.010.002 | TOS21_RU.M10.001.004 | Operaio edile - Comune | ora | 0.18 | 24.45 | 4.401
|  | Totale TOS21_RU |  |  |  | 9.4671
|  | Totale Parziale (A) |  |  |  | 81.8171
|  | Spese generali (B) |  | 15% di (A) |  | 12.2726
|  | di cui per oneri sicurezza |  | 5% di (B) |  | 0.61363
|  | utile di impresa (C) |  | 10% di (A + B) |  | 9.409
|  | Totale (A + B + C) |  |  |  | 103.4986
|  | Incidenza manodopera |  |  |  | 9,15%
TOS21_12.B08.010.003 | STRUTTURE IN LEGNO: produzione in stabilimenti industriali ed il montaggio in situ di strutture costituite di elementi lignei pretrattati. I prezzi sono relativi a una nuova costruzione di edilizia civile e si riferiscono a lavori con normali difficoltà di esecuzione. - SOLAI IN LEGNO qualificati secondo quanto richiesto dal paragrafo 11.1 del D.M. 17/01/2018
Solai in legno lamellare a pannelli pieni accostati con incastro maschio-femmina o battentatura, fissati l'un l'altro con gli appositi dispositivi di giunzione al fine di garantire la necessaria continuità laterale. Il prodotto deve essere accompagnato dai disegni costruttivi di cantiere e dalle istruzioni di montaggio. Si intendono compresi e compensati gli oneri per l'adeguato fissaggio alla struttura sottostante ed alle pareti in legno laterali e centrali mediante adeguati dispositivi metallici di fissaggio. Sono compresi nel prezzo i tagli, gli sfridi, i fori e cavedi, gli oneri per anelli di sollevamento, viti e ferramenta per il montaggio della struttura. - Spessore 140mm
Prezzo a m² € 115,37658
Codice analisi | Codice dettaglio | Voce/Articolo | Unita' di misura | Quantita' | Prezzo unitario | Importo
TOS21_12.B08.010.003 | TOS21_AT.N06.018.010 | Autocarro con gru ruotante con braccio articolato (MTT= massa totale a terra) - MTT 26000 kg con momento massimo di sollevamento di 23000 daNm al gancio mobile sfilamento max 8 m, nolo mensile. | ora | 0.09 | 49.58 | 4.4622
TOS21_12.B08.010.003 | TOS21_AT.N06.100.900 | Consumo carburanti, oli e altri materiali - oneri carburante per macchine elevatrici - diesel fino a 126 CV | ora | 0.09 | 13.09 | 1.1781
|  | Totale TOS21_AT |  |  |  | 5.6403
TOS21_12.B08.010.003 | TOS21_PR.P08.023.012 | Legname per edilizia – Lamellare abete - Pannelli legno lamellare CE EN 13986:2015 spessore 140 mm | m³ | 0.14 | 476.8132 | 66.7538
TOS21_12.B08.010.003 | TOS21_PR.P08.023.102 | Legname per edilizia – Lamellare abete - Incidenza sul pannello di legno per il fissaggio e montaggio (ferramenta per il fissaggio, hold down, angolari, viteria, staffe ed accessori per la tenuta all'aria) - Il prezzo è calcolato come incidenza % rispetto al mc di legno da montare – pannelli legno lamellare spessore 140mm |  | 0.0196 | 476.8132 | 9.3455
|  | Totale TOS21_PR |  |  |  | 76.0994
TOS21_12.B08.010.003 | TOS21_RU.M10.001.002 | Operaio edile - Specializzato | ora | 0.09 | 29.18 | 2.6262
TOS21_12.B08.010.003 | TOS21_RU.M10.001.003 | Operaio edile - Qualificato | ora | 0.09 | 27.11 | 2.4399
TOS21_12.B08.010.003 | TOS21_RU.M10.001.004 | Operaio edile - Comune | ora | 0.18 | 24.45 | 4.401
|  | Totale TOS21_RU |  |  |  | 9.4671
|  | Totale Parziale (A) |  |  |  | 91.2068
|  | Spese generali (B) |  | 15% di (A) |  | 13.681
|  | di cui per oneri sicurezza |  | 5% di (B) |  | 0.68405
|  | utile di impresa (C) |  | 10% di (A + B) |  | 10.4888
|  | Totale (A + B + C) |  |  |  | 115.3766
|  | Incidenza manodopera |  |  |  | 8,21%
TOS21_12.B08.010.004 | STRUTTURE IN LEGNO: produzione in stabilimenti industriali ed il montaggio in situ di strutture costituite di elementi lignei pretrattati. I prezzi sono relativi a una nuova costruzione di edilizia civile e si riferiscono a lavori con normali difficoltà di esecuzione. - SOLAI IN LEGNO qualificati secondo quanto richiesto dal paragrafo 11.1 del D.M. 17/01/2018
Solai in legno lamellare a pannelli pieni accostati con incastro maschio-femmina o battentatura, fissati l'un l'altro con gli appositi dispositivi di giunzione al fine di garantire la necessaria continuità laterale. Il prodotto deve essere accompagnato dai disegni costruttivi di cantiere e dalle istruzioni di montaggio. Si intendono compresi e compensati gli oneri per l'adeguato fissaggio alla struttura sottostante ed alle pareti in legno laterali e centrali mediante adeguati dispositivi metallici di fissaggio. Sono compresi nel prezzo i tagli, gli sfridi, i fori e cavedi, gli oneri per anelli di sollevamento, viti e ferramenta per il montaggio della struttura. - Spessore 160mm
Prezzo a m² € 126,85305
Codice analisi | Codice dettaglio | Voce/Articolo | Unita' di misura | Quantita' | Prezzo unitario | Importo
TOS21_12.B08.010.004 | TOS21_AT.N06.018.010 | Autocarro con gru ruotante con braccio articolato (MTT= massa totale a terra) - MTT 26000 kg con momento massimo di sollevamento di 23000 daNm al gancio mobile sfilamento max 8 m, nolo mensile. | ora | 0.09 | 49.58 | 4.4622
TOS21_12.B08.010.004 | TOS21_AT.N06.100.900 | Consumo carburanti, oli e altri materiali - oneri carburante per macchine elevatrici - diesel fino a 126 CV | ora | 0.09 | 13.09 | 1.1781
|  | Totale TOS21_AT |  |  |  | 5.6403
TOS21_12.B08.010.004 | TOS21_PR.P08.023.013 | Legname per edilizia – Lamellare abete - Pannelli legno lamellare CE EN 13986:2015 spessore 160 mm | m³ | 0.16 | 475.2885 | 76.0462
TOS21_12.B08.010.004 | TOS21_PR.P08.023.103 | Legname per edilizia – Lamellare abete - Incidenza sul pannello di legno per il fissaggio e montaggio (ferramenta per il fissaggio, hold down, angolari, viteria, staffe ed accessori per la tenuta all'aria) - Il prezzo è calcolato come incidenza % rispetto al mc di legno da montare – pannelli legno lamellare spessore 160mm |  | 0.0192 | 475.2885 | 9.1255
|  | Totale TOS21_PR |  |  |  | 85.1717
TOS21_12.B08.010.004 | TOS21_RU.M10.001.002 | Operaio edile - Specializzato | ora | 0.09 | 29.18 | 2.6262
TOS21_12.B08.010.004 | TOS21_RU.M10.001.003 | Operaio edile - Qualificato | ora | 0.09 | 27.11 | 2.4399
TOS21_12.B08.010.004 | TOS21_RU.M10.001.004 | Operaio edile - Comune | ora | 0.18 | 24.45 | 4.401
|  | Totale TOS21_RU |  |  |  | 9.4671
|  | Totale Parziale (A) |  |  |  | 100.2791
|  | Spese generali (B) |  | 15% di (A) |  | 15.0419
|  | di cui per oneri sicurezza |  | 5% di (B) |  | 0.75209
|  | utile di impresa (C) |  | 10% di (A + B) |  | 11.5321
|  | Totale (A + B + C) |  |  |  | 126.8531
|  | Incidenza manodopera |  |  |  | 7,46%
TOS21_12.B08.010.005 | STRUTTURE IN LEGNO: produzione in stabilimenti industriali ed il montaggio in situ di strutture costituite di elementi lignei pretrattati. I prezzi sono relativi a una nuova costruzione di edilizia civile e si riferiscono a lavori con normali difficoltà di esecuzione. - SOLAI IN LEGNO qualificati secondo quanto richiesto dal paragrafo 11.1 del D.M. 17/01/2018
Solai in legno lamellare a pannelli pieni accostati con incastro maschio-femmina o battentatura, fissati l'un l'altro con gli appositi dispositivi di giunzione al fine di garantire la necessaria continuità laterale. Il prodotto deve essere accompagnato dai disegni costruttivi di cantiere e dalle istruzioni di montaggio. Si intendono compresi e compensati gli oneri per l'adeguato fissaggio alla struttura sottostante ed alle pareti in legno laterali e centrali mediante adeguati dispositivi metallici di fissaggio. Sono compresi nel prezzo i tagli, gli sfridi, i fori e cavedi, gli oneri per anelli di sollevamento, viti e ferramenta per il montaggio della struttura. - Spessore 180mm
Prezzo a m² € 138,93886
Codice analisi | Codice dettaglio | Voce/Articolo | Unita' di misura | Quantita' | Prezzo unitario | Importo
TOS21_12.B08.010.005 | TOS21_AT.N06.018.010 | Autocarro con gru ruotante con braccio articolato (MTT= massa totale a terra) - MTT 26000 kg con momento massimo di sollevamento di 23000 daNm al gancio mobile sfilamento max 8 m, nolo mensile. | ora | 0.09 | 49.58 | 4.4622
TOS21_12.B08.010.005 | TOS21_AT.N06.100.900 | Consumo carburanti, oli e altri materiali - oneri carburante per macchine elevatrici - diesel fino a 126 CV | ora | 0.09 | 13.09 | 1.1781
|  | Totale TOS21_AT |  |  |  | 5.6403
TOS21_12.B08.010.005 | TOS21_PR.P08.023.014 | Legname per edilizia – Lamellare abete - Pannelli legno lamellare CE EN 13986:2015 spessore 180 mm | m³ | 0.18 | 474.1026 | 85.3385
TOS21_12.B08.010.005 | TOS21_PR.P08.023.104 | Legname per edilizia – Lamellare abete - Incidenza sul pannello di legno per il fissaggio e montaggio (ferramenta per il fissaggio, hold down, angolari, viteria, staffe ed accessori per la tenuta all'aria) - Il prezzo è calcolato come incidenza % rispetto al mc di legno da montare – pannelli legno lamellare spessore 180mm |  | 0.0198 | 474.1026 | 9.3872
|  | Totale TOS21_PR |  |  |  | 94.7257
TOS21_12.B08.010.005 | TOS21_RU.M10.001.002 | Operaio edile - Specializzato | ora | 0.09 | 29.18 | 2.6262
TOS21_12.B08.010.005 | TOS21_RU.M10.001.003 | Operaio edile - Qualificato | ora | 0.09 | 27.11 | 2.4399
TOS21_12.B08.010.005 | TOS21_RU.M10.001.004 | Operaio edile - Comune | ora | 0.18 | 24.45 | 4.401
|  | Totale TOS21_RU |  |  |  | 9.4671
|  | Totale Parziale (A) |  |  |  | 109.8331
|  | Spese generali (B) |  | 15% di (A) |  | 16.475
|  | di cui per oneri sicurezza |  | 5% di (B) |  | 0.82375
|  | utile di impresa (C) |  | 10% di (A + B) |  | 12.6308
|  | Totale (A + B + C) |  |  |  | 138.9389
|  | Incidenza manodopera |  |  |  | 6,81%
TOS21_12.B08.010.006 | STRUTTURE IN LEGNO: produzione in stabilimenti industriali ed il montaggio in situ di strutture costituite di elementi lignei pretrattati. I prezzi sono relativi a una nuova costruzione di edilizia civile e si riferiscono a lavori con normali difficoltà di esecuzione. - SOLAI IN LEGNO qualificati secondo quanto richiesto dal paragrafo 11.1 del D.M. 17/01/2018
Solai in legno lamellare a pannelli pieni accostati con incastro maschio-femmina o battentatura, fissati l'un l'altro con gli appositi dispositivi di giunzione al fine di garantire la necessaria continuità laterale. Il prodotto deve essere accompagnato dai disegni costruttivi di cantiere e dalle istruzioni di montaggio. Si intendono compresi e compensati gli oneri per l'adeguato fissaggio alla struttura sottostante ed alle pareti in legno laterali e centrali mediante adeguati dispositivi metallici di fissaggio. Sono compresi nel prezzo i tagli, gli sfridi, i fori e cavedi, gli oneri per anelli di sollevamento, viti e ferramenta per il montaggio della struttura. - Spessore 200mm
Prezzo a m² € 173,07306
Codice analisi | Codice dettaglio | Voce/Articolo | Unita' di misura | Quantita' | Prezzo unitario | Importo
TOS21_12.B08.010.006 | TOS21_AT.N06.018.010 | Autocarro con gru ruotante con braccio articolato (MTT= massa totale a terra) - MTT 26000 kg con momento massimo di sollevamento di 23000 daNm al gancio mobile sfilamento max 8 m, nolo mensile. | ora | 0.09 | 49.58 | 4.4622
TOS21_12.B08.010.006 | TOS21_AT.N06.100.900 | Consumo carburanti, oli e altri materiali - oneri carburante per macchine elevatrici - diesel fino a 126 CV | ora | 0.09 | 13.09 | 1.1781
|  | Totale TOS21_AT |  |  |  | 5.6403
TOS21_12.B08.010.006 | TOS21_PR.P08.023.015 | Legname per edilizia – Lamellare abete - Pannelli legno lamellare CE EN 13986:2015 spessore 200 mm | m³ | 0.2 | 555.75 | 111.15
TOS21_12.B08.010.006 | TOS21_PR.P08.023.105 | Legname per edilizia – Lamellare abete - Incidenza sul pannello di legno per il fissaggio e montaggio (ferramenta per il fissaggio, hold down, angolari, viteria, staffe ed accessori per la tenuta all'aria) - Il prezzo è calcolato come incidenza % rispetto al mc di legno da montare – pannelli legno lamellare spessore 200mm |  | 0.019 | 555.75 | 10.5593
|  | Totale TOS21_PR |  |  |  | 121.7092
TOS21_12.B08.010.006 | TOS21_RU.M10.001.002 | Operaio edile - Specializzato | ora | 0.09 | 29.18 | 2.6262
TOS21_12.B08.010.006 | TOS21_RU.M10.001.003 | Operaio edile - Qualificato | ora | 0.09 | 27.11 | 2.4399
TOS21_12.B08.010.006 | TOS21_RU.M10.001.004 | Operaio edile - Comune | ora | 0.18 | 24.45 | 4.401
|  | Totale TOS21_RU |  |  |  | 9.4671
|  | Totale Parziale (A) |  |  |  | 136.8167
|  | Spese generali (B) |  | 15% di (A) |  | 20.5225
|  | di cui per oneri sicurezza |  | 5% di (B) |  | 1.0261
|  | utile di impresa (C) |  | 10% di (A + B) |  | 15.7339
|  | Totale (A + B + C) |  |  |  | 173.0731
|  | Incidenza manodopera |  |  |  | 5,47%
TOS21_12CAM.B07.001.001 | STRUTTURE IN LEGNO CAM: produzione in stabilimenti industriali e montaggio in situ di strutture costituite di elementi lignei pretrattati e rispondenti ai decreti del Ministero dell'Ambiente e della Tutela del Territorio e del Mare (M.A.T.T.M.). I prezzi sono relativi a una nuova costruzione di edilizia civile e si riferiscono a lavori con normali difficoltà di esecuzione. - PARETI PORTANTI IN LEGNO CAM qualificate secondo quanto richiesto dal paragrafo 11.1 del D.M. 17/01/2018 e rispondenti ai requisiti CAM
Pareti strutturali in legno costituite da pannelli compensato di tavole (XLAM), rispondente ai CAM, paragrafo 2.4.2.4 di cui al decreto M.A.T.T.M. 11-10-2017 Criteri ambientali minimi per l’affidamento di servizi di progettazione e lavori per la nuova costruzione, ristrutturazione e manutenzione di edifici pubblici e compreso i tagli, gli sfridi, i fori per le porte e le finestre, i disegni costruttivi di cantiere e le istruzioni per il montaggio a cura di personale specializzato, gli oneri per anelli di sollevamento, viti, angolari e staffe per il montaggio della struttura, tappi in legno per il mascheramento dei punti di fissaggio che devono essere perfettamente allineati. - Qualità non a vista spessore 80mm 3 strati
Prezzo a m² € 96,17690
Codice analisi | Codice dettaglio | Voce/Articolo | Unita' di misura | Quantita' | Prezzo unitario | Importo
TOS21_12CAM.B07.001.001 | TOS21_AT.N06.018.010 | Autocarro con gru ruotante con braccio articolato (MTT= massa totale a terra) - MTT 26000 kg con momento massimo di sollevamento di 23000 daNm al gancio mobile sfilamento max 8 m, nolo mensile. | ora | 0.1 | 49.58 | 4.958
TOS21_12CAM.B07.001.001 | TOS21_AT.N06.100.900 | Consumo carburanti, oli e altri materiali - oneri carburante per macchine elevatrici - diesel fino a 126 CV | ora | 0.1 | 13.09 | 1.309
|  | Totale TOS21_AT |  |  |  | 6.267
TOS21_12CAM.B07.001.001 | TOS21_PR.P08.024.101 | Legname per edilizia - pannelli compensato di tavole (XLAM) pretagliato - Incidenza sul pannello xlam per il fissaggio e montaggio dei pannelli (ferramenta per il fissaggio, hold down, angolari, viteria, staffe ed accessori per la tenuta all'aria) - Il prezzo è calcolato come incidenza % rispetto al mc di pannello da montare - pannello 80 mm 3s qualità non a vista |  | 0.0184 | 611.0417 | 11.2432
|  | Totale TOS21_PR |  |  |  | 11.2432
TOS21_12CAM.B07.001.001 | TOS21_PRCAM.P08.024.002 | Legname per edilizia - pannelli compensato di tavole (XLAM) pretagliato, certificato CE secondo la UNI EN 14081-1:2016 proveniente da boschi/foreste gestiti in maniera sostenibile/responsabile, (rispondente ai CAM, paragrafo 2.4.2.4 di cui al decreto M.A.T.T.M. 11-10-2017 Criteri ambientali minimi per l’affidamento di servizi di progettazione e lavori per la nuova costruzione, ristrutturazione e manutenzione di edifici pubblici). - qualità non a vista, 80 mm 3s | m³ | 0.08 | 600 | 48
|  | Totale TOS21_PRCAM |  |  |  | 48
TOS21_12CAM.B07.001.001 | TOS21_RU.M10.001.002 | Operaio edile - Specializzato | ora | 0.1 | 29.18 | 2.918
TOS21_12CAM.B07.001.001 | TOS21_RU.M10.001.003 | Operaio edile - Qualificato | ora | 0.1 | 27.11 | 2.711
TOS21_12CAM.B07.001.001 | TOS21_RU.M10.001.004 | Operaio edile - Comune | ora | 0.2 | 24.45 | 4.89
|  | Totale TOS21_RU |  |  |  | 10.519
|  | Totale Parziale (A) |  |  |  | 76.0292
|  | Spese generali (B) |  | 15% di (A) |  | 11.4044
|  | di cui per oneri sicurezza |  | 1% di (B) |  | 0.11404
|  | utile di impresa (C) |  | 10% di (A + B) |  | 8.7434
|  | Totale (A + B + C) |  |  |  | 96.1769
|  | Incidenza manodopera |  |  |  | 10,94%
TOS21_12CAM.B07.001.002 | STRUTTURE IN LEGNO CAM: produzione in stabilimenti industriali e montaggio in situ di strutture costituite di elementi lignei pretrattati e rispondenti ai decreti del Ministero dell'Ambiente e della Tutela del Territorio e del Mare (M.A.T.T.M.). I prezzi sono relativi a una nuova costruzione di edilizia civile e si riferiscono a lavori con normali difficoltà di esecuzione. - PARETI PORTANTI IN LEGNO CAM qualificate secondo quanto richiesto dal paragrafo 11.1 del D.M. 17/01/2018 e rispondenti ai requisiti CAM
Pareti strutturali in legno costituite da pannelli compensato di tavole (XLAM), rispondente ai CAM, paragrafo 2.4.2.4 di cui al decreto M.A.T.T.M. 11-10-2017 Criteri ambientali minimi per l’affidamento di servizi di progettazione e lavori per la nuova costruzione, ristrutturazione e manutenzione di edifici pubblici e compreso i tagli, gli sfridi, i fori per le porte e le finestre, i disegni costruttivi di cantiere e le istruzioni per il montaggio a cura di personale specializzato, gli oneri per anelli di sollevamento, viti, angolari e staffe per il montaggio della struttura, tappi in legno per il mascheramento dei punti di fissaggio che devono essere perfettamente allineati. - Qualità non a vista spessore 100mm 3 strati
Prezzo a m² € 113,12199
Codice analisi | Codice dettaglio | Voce/Articolo | Unita' di misura | Quantita' | Prezzo unitario | Importo
TOS21_12CAM.B07.001.002 | TOS21_AT.N06.018.010 | Autocarro con gru ruotante con braccio articolato (MTT= massa totale a terra) - MTT 26000 kg con momento massimo di sollevamento di 23000 daNm al gancio mobile sfilamento max 8 m, nolo mensile. | ora | 0.1 | 49.58 | 4.958
TOS21_12CAM.B07.001.002 | TOS21_AT.N06.100.900 | Consumo carburanti, oli e altri materiali - oneri carburante per macchine elevatrici - diesel fino a 126 CV | ora | 0.1 | 13.09 | 1.309
|  | Totale TOS21_AT |  |  |  | 6.267
TOS21_12CAM.B07.001.002 | TOS21_PR.P08.024.102 | Legname per edilizia - pannelli compensato di tavole (XLAM) pretagliato - Incidenza sul pannello xlam per il fissaggio e montaggio dei pannelli (ferramenta per il fissaggio, hold down, angolari, viteria, staffe ed accessori per la tenuta all'aria) - Il prezzo è calcolato come incidenza % rispetto al mc di pannello da montare - pannello 100 mm 3s qualità non a vista |  | 0.021 | 601.8333 | 12.6385
|  | Totale TOS21_PR |  |  |  | 12.6385
TOS21_12CAM.B07.001.002 | TOS21_PRCAM.P08.024.003 | Legname per edilizia - pannelli compensato di tavole (XLAM) pretagliato, certificato CE secondo la UNI EN 14081-1:2016 proveniente da boschi/foreste gestiti in maniera sostenibile/responsabile, (rispondente ai CAM, paragrafo 2.4.2.4 di cui al decreto M.A.T.T.M. 11-10-2017 Criteri ambientali minimi per l’affidamento di servizi di progettazione e lavori per la nuova costruzione, ristrutturazione e manutenzione di edifici pubblici). - qualità non a vista, 100 mm 3s | m³ | 0.1 | 600 | 60
|  | Totale TOS21_PRCAM |  |  |  | 60
TOS21_12CAM.B07.001.002 | TOS21_RU.M10.001.002 | Operaio edile - Specializzato | ora | 0.1 | 29.18 | 2.918
TOS21_12CAM.B07.001.002 | TOS21_RU.M10.001.003 | Operaio edile - Qualificato | ora | 0.1 | 27.11 | 2.711
TOS21_12CAM.B07.001.002 | TOS21_RU.M10.001.004 | Operaio edile - Comune | ora | 0.2 | 24.45 | 4.89
|  | Totale TOS21_RU |  |  |  | 10.519
|  | Totale Parziale (A) |  |  |  | 89.4245
|  | Spese generali (B) |  | 15% di (A) |  | 13.4137
|  | di cui per oneri sicurezza |  | 1% di (B) |  | 0.13414
|  | utile di impresa (C) |  | 10% di (A + B) |  | 10.2838
|  | Totale (A + B + C) |  |  |  | 113.122
|  | Incidenza manodopera |  |  |  | 9,3%
TOS21_12CAM.B07.001.003 | STRUTTURE IN LEGNO CAM: produzione in stabilimenti industriali e montaggio in situ di strutture costituite di elementi lignei pretrattati e rispondenti ai decreti del Ministero dell'Ambiente e della Tutela del Territorio e del Mare (M.A.T.T.M.). I prezzi sono relativi a una nuova costruzione di edilizia civile e si riferiscono a lavori con normali difficoltà di esecuzione. - PARETI PORTANTI IN LEGNO CAM qualificate secondo quanto richiesto dal paragrafo 11.1 del D.M. 17/01/2018 e rispondenti ai requisiti CAM
Pareti strutturali in legno costituite da pannelli compensato di tavole (XLAM), rispondente ai CAM, paragrafo 2.4.2.4 di cui al decreto M.A.T.T.M. 11-10-2017 Criteri ambientali minimi per l’affidamento di servizi di progettazione e lavori per la nuova costruzione, ristrutturazione e manutenzione di edifici pubblici e compreso i tagli, gli sfridi, i fori per le porte e le finestre, i disegni costruttivi di cantiere e le istruzioni per il montaggio a cura di personale specializzato, gli oneri per anelli di sollevamento, viti, angolari e staffe per il montaggio della struttura, tappi in legno per il mascheramento dei punti di fissaggio che devono essere perfettamente allineati. - Qualità non a vista spessore 120mm 3 strati
Prezzo a m² € 128,71628
Codice analisi | Codice dettaglio | Voce/Articolo | Unita' di misura | Quantita' | Prezzo unitario | Importo
TOS21_12CAM.B07.001.003 | TOS21_AT.N06.018.010 | Autocarro con gru ruotante con braccio articolato (MTT= massa totale a terra) - MTT 26000 kg con momento massimo di sollevamento di 23000 daNm al gancio mobile sfilamento max 8 m, nolo mensile. | ora | 0.1 | 49.58 | 4.958
TOS21_12CAM.B07.001.003 | TOS21_AT.N06.100.900 | Consumo carburanti, oli e altri materiali - oneri carburante per macchine elevatrici - diesel fino a 126 CV | ora | 0.1 | 13.09 | 1.309
|  | Totale TOS21_AT |  |  |  | 6.267
TOS21_12CAM.B07.001.003 | TOS21_PR.P08.024.103 | Legname per edilizia - pannelli compensato di tavole (XLAM) pretagliato - Incidenza sul pannello xlam per il fissaggio e montaggio dei pannelli (ferramenta per il fissaggio, hold down, angolari, viteria, staffe ed accessori per la tenuta all'aria) - Il prezzo è calcolato come incidenza % rispetto al mc di pannello da montare - pannello 120 mm 3s qualità non a vista |  | 0.0216 | 600.2778 | 12.966
|  | Totale TOS21_PR |  |  |  | 12.966
TOS21_12CAM.B07.001.003 | TOS21_PRCAM.P08.024.004 | Legname per edilizia - pannelli compensato di tavole (XLAM) pretagliato, certificato CE secondo la UNI EN 14081-1:2016 proveniente da boschi/foreste gestiti in maniera sostenibile/responsabile, (rispondente ai CAM, paragrafo 2.4.2.4 di cui al decreto M.A.T.T.M. 11-10-2017 Criteri ambientali minimi per l’affidamento di servizi di progettazione e lavori per la nuova costruzione, ristrutturazione e manutenzione di edifici pubblici). - qualità non a vista, 120 mm 3s | m³ | 0.12 | 600 | 72
|  | Totale TOS21_PRCAM |  |  |  | 72
TOS21_12CAM.B07.001.003 | TOS21_RU.M10.001.002 | Operaio edile - Specializzato | ora | 0.1 | 29.18 | 2.918
TOS21_12CAM.B07.001.003 | TOS21_RU.M10.001.003 | Operaio edile - Qualificato | ora | 0.1 | 27.11 | 2.711
TOS21_12CAM.B07.001.003 | TOS21_RU.M10.001.004 | Operaio edile - Comune | ora | 0.2 | 24.45 | 4.89
|  | Totale TOS21_RU |  |  |  | 10.519
|  | Totale Parziale (A) |  |  |  | 101.752
|  | Spese generali (B) |  | 15% di (A) |  | 15.2628
|  | di cui per oneri sicurezza |  | 1% di (B) |  | 0.15263
|  | utile di impresa (C) |  | 10% di (A + B) |  | 11.7015
|  | Totale (A + B + C) |  |  |  | 128.7163
|  | Incidenza manodopera |  |  |  | 8,17%
TOS21_12CAM.B07.001.004 | STRUTTURE IN LEGNO CAM: produzione in stabilimenti industriali e montaggio in situ di strutture costituite di elementi lignei pretrattati e rispondenti ai decreti del Ministero dell'Ambiente e della Tutela del Territorio e del Mare (M.A.T.T.M.). I prezzi sono relativi a una nuova costruzione di edilizia civile e si riferiscono a lavori con normali difficoltà di esecuzione. - PARETI PORTANTI IN LEGNO CAM qualificate secondo quanto richiesto dal paragrafo 11.1 del D.M. 17/01/2018 e rispondenti ai requisiti CAM
Pareti strutturali in legno costituite da pannelli compensato di tavole (XLAM), rispondente ai CAM, paragrafo 2.4.2.4 di cui al decreto M.A.T.T.M. 11-10-2017 Criteri ambientali minimi per l’affidamento di servizi di progettazione e lavori per la nuova costruzione, ristrutturazione e manutenzione di edifici pubblici e compreso i tagli, gli sfridi, i fori per le porte e le finestre, i disegni costruttivi di cantiere e le istruzioni per il montaggio a cura di personale specializzato, gli oneri per anelli di sollevamento, viti, angolari e staffe per il montaggio della struttura, tappi in legno per il mascheramento dei punti di fissaggio che devono essere perfettamente allineati. - Qualità non a vista spessore 100mm 5 strati
Prezzo a m² € 113,52490
Codice analisi | Codice dettaglio | Voce/Articolo | Unita' di misura | Quantita' | Prezzo unitario | Importo
TOS21_12CAM.B07.001.004 | TOS21_AT.N06.018.010 | Autocarro con gru ruotante con braccio articolato (MTT= massa totale a terra) - MTT 26000 kg con momento massimo di sollevamento di 23000 daNm al gancio mobile sfilamento max 8 m, nolo mensile. | ora | 0.1 | 49.58 | 4.958
TOS21_12CAM.B07.001.004 | TOS21_AT.N06.100.900 | Consumo carburanti, oli e altri materiali - oneri carburante per macchine elevatrici - diesel fino a 126 CV | ora | 0.1 | 13.09 | 1.309
|  | Totale TOS21_AT |  |  |  | 6.267
TOS21_12CAM.B07.001.004 | TOS21_PR.P08.024.104 | Legname per edilizia - pannelli compensato di tavole (XLAM) pretagliato - Incidenza sul pannello xlam per il fissaggio e montaggio dei pannelli (ferramenta per il fissaggio, hold down, angolari, viteria, staffe ed accessori per la tenuta all'aria) - Il prezzo è calcolato come incidenza % rispetto al mc di pannello da montare - pannello 100 mm 5s qualità non a vista |  | 0.021 | 617 | 12.957
|  | Totale TOS21_PR |  |  |  | 12.957
TOS21_12CAM.B07.001.004 | TOS21_PRCAM.P08.024.005 | Legname per edilizia - pannelli compensato di tavole (XLAM) pretagliato, certificato CE secondo la UNI EN 14081-1:2016 proveniente da boschi/foreste gestiti in maniera sostenibile/responsabile, (rispondente ai CAM, paragrafo 2.4.2.4 di cui al decreto M.A.T.T.M. 11-10-2017 Criteri ambientali minimi per l’affidamento di servizi di progettazione e lavori per la nuova costruzione, ristrutturazione e manutenzione di edifici pubblici). - qualità non a vista, 100 mm 5s | m³ | 0.1 | 600 | 60
|  | Totale TOS21_PRCAM |  |  |  | 60
TOS21_12CAM.B07.001.004 | TOS21_RU.M10.001.002 | Operaio edile - Specializzato | ora | 0.1 | 29.18 | 2.918
TOS21_12CAM.B07.001.004 | TOS21_RU.M10.001.003 | Operaio edile - Qualificato | ora | 0.1 | 27.11 | 2.711
TOS21_12CAM.B07.001.004 | TOS21_RU.M10.001.004 | Operaio edile - Comune | ora | 0.2 | 24.45 | 4.89
|  | Totale TOS21_RU |  |  |  | 10.519
|  | Totale Parziale (A) |  |  |  | 89.743
|  | Spese generali (B) |  | 15% di (A) |  | 13.4614
|  | di cui per oneri sicurezza |  | 1% di (B) |  | 0.13461
|  | utile di impresa (C) |  | 10% di (A + B) |  | 10.3204
|  | Totale (A + B + C) |  |  |  | 113.5249
|  | Incidenza manodopera |  |  |  | 9,27%
TOS21_12CAM.B07.001.005 | STRUTTURE IN LEGNO CAM: produzione in stabilimenti industriali e montaggio in situ di strutture costituite di elementi lignei pretrattati e rispondenti ai decreti del Ministero dell'Ambiente e della Tutela del Territorio e del Mare (M.A.T.T.M.). I prezzi sono relativi a una nuova costruzione di edilizia civile e si riferiscono a lavori con normali difficoltà di esecuzione. - PARETI PORTANTI IN LEGNO CAM qualificate secondo quanto richiesto dal paragrafo 11.1 del D.M. 17/01/2018 e rispondenti ai requisiti CAM
Pareti strutturali in legno costituite da pannelli compensato di tavole (XLAM), rispondente ai CAM, paragrafo 2.4.2.4 di cui al decreto M.A.T.T.M. 11-10-2017 Criteri ambientali minimi per l’affidamento di servizi di progettazione e lavori per la nuova costruzione, ristrutturazione e manutenzione di edifici pubblici e compreso i tagli, gli sfridi, i fori per le porte e le finestre, i disegni costruttivi di cantiere e le istruzioni per il montaggio a cura di personale specializzato, gli oneri per anelli di sollevamento, viti, angolari e staffe per il montaggio della struttura, tappi in legno per il mascheramento dei punti di fissaggio che devono essere perfettamente allineati. - Qualità non a vista spessore 120mm 5 strati
Prezzo a m² € 127,91975
Codice analisi | Codice dettaglio | Voce/Articolo | Unita' di misura | Quantita' | Prezzo unitario | Importo
TOS21_12CAM.B07.001.005 | TOS21_AT.N06.018.010 | Autocarro con gru ruotante con braccio articolato (MTT= massa totale a terra) - MTT 26000 kg con momento massimo di sollevamento di 23000 daNm al gancio mobile sfilamento max 8 m, nolo mensile. | ora | 0.1 | 49.58 | 4.958
TOS21_12CAM.B07.001.005 | TOS21_AT.N06.100.900 | Consumo carburanti, oli e altri materiali - oneri carburante per macchine elevatrici - diesel fino a 126 CV | ora | 0.1 | 13.09 | 1.309
|  | Totale TOS21_AT |  |  |  | 6.267
TOS21_12CAM.B07.001.005 | TOS21_PR.P08.024.105 | Legname per edilizia - pannelli compensato di tavole (XLAM) pretagliato - Incidenza sul pannello xlam per il fissaggio e montaggio dei pannelli (ferramenta per il fissaggio, hold down, angolari, viteria, staffe ed accessori per la tenuta all'aria) - Il prezzo è calcolato come incidenza % rispetto al mc di pannello da montare - pannello 120 mm 5s qualità non a vista |  | 0.0204 | 604.7222 | 12.3363
|  | Totale TOS21_PR |  |  |  | 12.3363
TOS21_12CAM.B07.001.005 | TOS21_PRCAM.P08.024.006 | Legname per edilizia - pannelli compensato di tavole (XLAM) pretagliato, certificato CE secondo la UNI EN 14081-1:2016 proveniente da boschi/foreste gestiti in maniera sostenibile/responsabile, (rispondente ai CAM, paragrafo 2.4.2.4 di cui al decreto M.A.T.T.M. 11-10-2017 Criteri ambientali minimi per l’affidamento di servizi di progettazione e lavori per la nuova costruzione, ristrutturazione e manutenzione di edifici pubblici). - qualità non a vista, 120 mm 5s | m³ | 0.12 | 600 | 72
|  | Totale TOS21_PRCAM |  |  |  | 72
TOS21_12CAM.B07.001.005 | TOS21_RU.M10.001.002 | Operaio edile - Specializzato | ora | 0.1 | 29.18 | 2.918
TOS21_12CAM.B07.001.005 | TOS21_RU.M10.001.003 | Operaio edile - Qualificato | ora | 0.1 | 27.11 | 2.711
TOS21_12CAM.B07.001.005 | TOS21_RU.M10.001.004 | Operaio edile - Comune | ora | 0.2 | 24.45 | 4.89
|  | Totale TOS21_RU |  |  |  | 10.519
|  | Totale Parziale (A) |  |  |  | 101.1223
|  | Spese generali (B) |  | 15% di (A) |  | 15.1683
|  | di cui per oneri sicurezza |  | 1% di (B) |  | 0.15168
|  | utile di impresa (C) |  | 10% di (A + B) |  | 11.6291
|  | Totale (A + B + C) |  |  |  | 127.9198
|  | Incidenza manodopera |  |  |  | 8,22%
TOS21_12CAM.B07.001.006 | STRUTTURE IN LEGNO CAM: produzione in stabilimenti industriali e montaggio in situ di strutture costituite di elementi lignei pretrattati e rispondenti ai decreti del Ministero dell'Ambiente e della Tutela del Territorio e del Mare (M.A.T.T.M.). I prezzi sono relativi a una nuova costruzione di edilizia civile e si riferiscono a lavori con normali difficoltà di esecuzione. - PARETI PORTANTI IN LEGNO CAM qualificate secondo quanto richiesto dal paragrafo 11.1 del D.M. 17/01/2018 e rispondenti ai requisiti CAM
Pareti strutturali in legno costituite da pannelli compensato di tavole (XLAM), rispondente ai CAM, paragrafo 2.4.2.4 di cui al decreto M.A.T.T.M. 11-10-2017 Criteri ambientali minimi per l’affidamento di servizi di progettazione e lavori per la nuova costruzione, ristrutturazione e manutenzione di edifici pubblici e compreso i tagli, gli sfridi, i fori per le porte e le finestre, i disegni costruttivi di cantiere e le istruzioni per il montaggio a cura di personale specializzato, gli oneri per anelli di sollevamento, viti, angolari e staffe per il montaggio della struttura, tappi in legno per il mascheramento dei punti di fissaggio che devono essere perfettamente allineati. - Qualità non a vista spessore 140mm 5 strati
Prezzo a m² € 140,24296
Codice analisi | Codice dettaglio | Voce/Articolo | Unita' di misura | Quantita' | Prezzo unitario | Importo
TOS21_12CAM.B07.001.006 | TOS21_AT.N06.018.010 | Autocarro con gru ruotante con braccio articolato (MTT= massa totale a terra) - MTT 26000 kg con momento massimo di sollevamento di 23000 daNm al gancio mobile sfilamento max 8 m, nolo mensile. | ora | 0.1 | 49.58 | 4.958
TOS21_12CAM.B07.001.006 | TOS21_AT.N06.100.900 | Consumo carburanti, oli e altri materiali - oneri carburante per macchine elevatrici - diesel fino a 126 CV | ora | 0.1 | 13.09 | 1.309
|  | Totale TOS21_AT |  |  |  | 6.267
TOS21_12CAM.B07.001.006 | TOS21_PR.P08.024.106 | Legname per edilizia - pannelli compensato di tavole (XLAM) pretagliato - Incidenza sul pannello xlam per il fissaggio e montaggio dei pannelli (ferramenta per il fissaggio, hold down, angolari, viteria, staffe ed accessori per la tenuta all'aria) - Il prezzo è calcolato come incidenza % rispetto al mc di pannello da montare - pannello 140 mm 5s qualità non a vista |  | 0.0168 | 599.8809 | 10.078
|  | Totale TOS21_PR |  |  |  | 10.078
TOS21_12CAM.B07.001.006 | TOS21_PRCAM.P08.024.007 | Legname per edilizia - pannelli compensato di tavole (XLAM) pretagliato, certificato CE secondo la UNI EN 14081-1:2016 proveniente da boschi/foreste gestiti in maniera sostenibile/responsabile, (rispondente ai CAM, paragrafo 2.4.2.4 di cui al decreto M.A.T.T.M. 11-10-2017 Criteri ambientali minimi per l’affidamento di servizi di progettazione e lavori per la nuova costruzione, ristrutturazione e manutenzione di edifici pubblici). - qualità non a vista, 140 mm 5s | m³ | 0.14 | 600 | 84
|  | Totale TOS21_PRCAM |  |  |  | 84
TOS21_12CAM.B07.001.006 | TOS21_RU.M10.001.002 | Operaio edile - Specializzato | ora | 0.1 | 29.18 | 2.918
TOS21_12CAM.B07.001.006 | TOS21_RU.M10.001.003 | Operaio edile - Qualificato | ora | 0.1 | 27.11 | 2.711
TOS21_12CAM.B07.001.006 | TOS21_RU.M10.001.004 | Operaio edile - Comune | ora | 0.2 | 24.45 | 4.89
|  | Totale TOS21_RU |  |  |  | 10.519
|  | Totale Parziale (A) |  |  |  | 110.864
|  | Spese generali (B) |  | 15% di (A) |  | 16.6296
|  | di cui per oneri sicurezza |  | 1% di (B) |  | 0.1663
|  | utile di impresa (C) |  | 10% di (A + B) |  | 12.7494
|  | Totale (A + B + C) |  |  |  | 140.243
|  | Incidenza manodopera |  |  |  | 7,5%
TOS21_12CAM.B07.001.007 | STRUTTURE IN LEGNO CAM: produzione in stabilimenti industriali e montaggio in situ di strutture costituite di elementi lignei pretrattati e rispondenti ai decreti del Ministero dell'Ambiente e della Tutela del Territorio e del Mare (M.A.T.T.M.). I prezzi sono relativi a una nuova costruzione di edilizia civile e si riferiscono a lavori con normali difficoltà di esecuzione. - PARETI PORTANTI IN LEGNO CAM qualificate secondo quanto richiesto dal paragrafo 11.1 del D.M. 17/01/2018 e rispondenti ai requisiti CAM
Pareti strutturali in legno costituite da pannelli compensato di tavole (XLAM), rispondente ai CAM, paragrafo 2.4.2.4 di cui al decreto M.A.T.T.M. 11-10-2017 Criteri ambientali minimi per l’affidamento di servizi di progettazione e lavori per la nuova costruzione, ristrutturazione e manutenzione di edifici pubblici e compreso i tagli, gli sfridi, i fori per le porte e le finestre, i disegni costruttivi di cantiere e le istruzioni per il montaggio a cura di personale specializzato, gli oneri per anelli di sollevamento, viti, angolari e staffe per il montaggio della struttura, tappi in legno per il mascheramento dei punti di fissaggio che devono essere perfettamente allineati. - Qualità non a vista spessore 160mm 5 strati
Prezzo a m² € 154,78245
Codice analisi | Codice dettaglio | Voce/Articolo | Unita' di misura | Quantita' | Prezzo unitario | Importo
TOS21_12CAM.B07.001.007 | TOS21_AT.N06.018.010 | Autocarro con gru ruotante con braccio articolato (MTT= massa totale a terra) - MTT 26000 kg con momento massimo di sollevamento di 23000 daNm al gancio mobile sfilamento max 8 m, nolo mensile. | ora | 0.1 | 49.58 | 4.958
TOS21_12CAM.B07.001.007 | TOS21_AT.N06.100.900 | Consumo carburanti, oli e altri materiali - oneri carburante per macchine elevatrici - diesel fino a 126 CV | ora | 0.1 | 13.09 | 1.309
|  | Totale TOS21_AT |  |  |  | 6.267
TOS21_12CAM.B07.001.007 | TOS21_PR.P08.024.107 | Legname per edilizia - pannelli compensato di tavole (XLAM) pretagliato - Incidenza sul pannello xlam per il fissaggio e montaggio dei pannelli (ferramenta per il fissaggio, hold down, angolari, viteria, staffe ed accessori per la tenuta all'aria) - Il prezzo è calcolato come incidenza % rispetto al mc di pannello da montare - pannello 160 mm 5s qualità non a vista |  | 0.016 | 598.2292 | 9.5717
|  | Totale TOS21_PR |  |  |  | 9.5717
TOS21_12CAM.B07.001.007 | TOS21_PRCAM.P08.024.008 | Legname per edilizia - pannelli compensato di tavole (XLAM) pretagliato, certificato CE secondo la UNI EN 14081-1:2016 proveniente da boschi/foreste gestiti in maniera sostenibile/responsabile, (rispondente ai CAM, paragrafo 2.4.2.4 di cui al decreto M.A.T.T.M. 11-10-2017 Criteri ambientali minimi per l’affidamento di servizi di progettazione e lavori per la nuova costruzione, ristrutturazione e manutenzione di edifici pubblici). - qualità non a vista, 160 mm 5s | m³ | 0.16 | 600 | 96
|  | Totale TOS21_PRCAM |  |  |  | 96
TOS21_12CAM.B07.001.007 | TOS21_RU.M10.001.002 | Operaio edile - Specializzato | ora | 0.1 | 29.18 | 2.918
TOS21_12CAM.B07.001.007 | TOS21_RU.M10.001.003 | Operaio edile - Qualificato | ora | 0.1 | 27.11 | 2.711
TOS21_12CAM.B07.001.007 | TOS21_RU.M10.001.004 | Operaio edile - Comune | ora | 0.2 | 24.45 | 4.89
|  | Totale TOS21_RU |  |  |  | 10.519
|  | Totale Parziale (A) |  |  |  | 122.3577
|  | Spese generali (B) |  | 15% di (A) |  | 18.3537
|  | di cui per oneri sicurezza |  | 1% di (B) |  | 0.18354
|  | utile di impresa (C) |  | 10% di (A + B) |  | 14.0711
|  | Totale (A + B + C) |  |  |  | 154.7824
|  | Incidenza manodopera |  |  |  | 6,8%
TOS21_12CAM.B07.005.001 | STRUTTURE IN LEGNO CAM: produzione in stabilimenti industriali e montaggio in situ di strutture costituite di elementi lignei pretrattati e rispondenti ai decreti del Ministero dell'Ambiente e della Tutela del Territorio e del Mare (M.A.T.T.M.). I prezzi sono relativi a una nuova costruzione di edilizia civile e si riferiscono a lavori con normali difficoltà di esecuzione. - PARETI PORTANTI IN LEGNO CAM qualificate secondo quanto richiesto dal paragrafo 11.1 del D.M. 17/01/2018 e rispondenti ai requisiti CAM
Pareti a telaio in montanti e correnti di legno massello, lamellare o giuntato di abete, (tecnologia PLATFORM-FRAME), rispondenti ai CAM, paragrafo 2.4.2.4 di cui al decreto M.A.T.T.M. 11-10-2017 Criteri ambientali minimi per l’affidamento di servizi di progettazione e lavori per la nuova costruzione, ristrutturazione e manutenzione di edifici pubblici e costituite da montanti e traversi disposti ad interasse tra 55 e 65 cm, giuntati con apposita ferramenta metallica, strutturalmente controventate nel loro piano da pannelli OSB/3 resi solidali al telaio con apposite giunzioni metalliche speciali (chiodi, viti, cambre). Il prodotto deve essere accompagnato dai disegni costruttivi di cantiere e dalle istruzioni di montaggio. Sono compresi nel prezzo i tagli, gli sfridi, i fori per porte e finestre, gli oneri per anelli di sollevamento, viti e ferramenta per il montaggio della struttura. - Montanti e correnti 8x12cm, 1 pannello OSB/3 sp.15mm
Prezzo a m² € 71,72196
Codice analisi | Codice dettaglio | Voce/Articolo | Unita' di misura | Quantita' | Prezzo unitario | Importo
TOS21_12CAM.B07.005.001 | TOS21_AT.N06.018.010 | Autocarro con gru ruotante con braccio articolato (MTT= massa totale a terra) - MTT 26000 kg con momento massimo di sollevamento di 23000 daNm al gancio mobile sfilamento max 8 m, nolo mensile. | ora | 0.1 | 49.58 | 4.958
TOS21_12CAM.B07.005.001 | TOS21_AT.N06.100.900 | Consumo carburanti, oli e altri materiali - oneri carburante per macchine elevatrici - diesel fino a 126 CV | ora | 0.1 | 13.09 | 1.309
|  | Totale TOS21_AT |  |  |  | 6.267
TOS21_12CAM.B07.005.001 | TOS21_PR.P08.020.100 | Legname per edilizia - Abete, certificato CE secondo la UNI EN 14081-1:2016 per il legno strutturale con sezione rettangolare e secondo la UNI EN 15497:2014 per il legno strutturale KVH - Incidenza sul legno per il fissaggio e montaggio della struttura a telaio (ferramenta per il fissaggio, hold down, angolari, viteria, staffe ed accessori per la tenuta all'aria) - Il prezzo è calcolato come incidenza % rispetto al mc di legno da montare – correnti o montanti giuntati (KVH) sez. da 8x12, lungezza fino a 12 m |  | 0.02054 | 349.2308 | 7.1732
|  | Totale TOS21_PR |  |  |  | 7.1732
TOS21_12CAM.B07.005.001 | TOS21_PRCAM.P08.020.042 | Legname per edilizia - Abete, certificato CE secondo la UNI EN 14081-1:2016 proveniente da boschi/foreste gestiti in maniera sostenibile/responsabile, (rispondente ai CAM, paragrafo 2.4.2.4 di cui al decreto M.A.T.T.M. 11-10-2017 Criteri ambientali minimi per l’affidamento di servizi di progettazione e lavori per la nuova costruzione, ristrutturazione e manutenzione di edifici pubblici),per il legno strutturale con sezione rettangolare e secondo la UNI EN 15497:2014 per il legno strutturale KVH - correnti o montanti giuntati (KVH) sez. da 8x12, lunghezza fino a 12 m | m³ | 0.016 | 300 | 4.8
TOS21_12CAM.B07.005.001 | TOS21_PRCAM.P08.020.042 | Legname per edilizia - Abete, certificato CE secondo la UNI EN 14081-1:2016 proveniente da boschi/foreste gestiti in maniera sostenibile/responsabile, (rispondente ai CAM, paragrafo 2.4.2.4 di cui al decreto M.A.T.T.M. 11-10-2017 Criteri ambientali minimi per l’affidamento di servizi di progettazione e lavori per la nuova costruzione, ristrutturazione e manutenzione di edifici pubblici),per il legno strutturale con sezione rettangolare e secondo la UNI EN 15497:2014 per il legno strutturale KVH - correnti o montanti giuntati (KVH) sez. da 8x12, lunghezza fino a 12 m | m³ | 0.008 | 300 | 2.4
TOS21_12CAM.B07.005.001 | TOS21_PRCAM.P08.113.003 | Pannelli trucialari certificati CE secondo la UNI EN 13986:2015, proveniente da boschi/foreste gestiti in maniera sostenibile/responsabile, (rispondente ai CAM, paragrafo 2.4.2.4 di cui al decreto M.A.T.T.M. 11-10-2017 Criteri ambientali minimi per l’affidamento di servizi di progettazione e lavori per la nuova costruzione, ristrutturazione e manutenzione di edifici pubblici). - OSB/3 sp. 15 mm | m² | 1 | 4.5 | 4.5
|  | Totale TOS21_PRCAM |  |  |  | 11.7
TOS21_12CAM.B07.005.001 | TOS21_RU.M10.001.002 | Operaio edile - Specializzato | ora | 0.3 | 29.18 | 8.754
TOS21_12CAM.B07.005.001 | TOS21_RU.M10.001.003 | Operaio edile - Qualificato | ora | 0.3 | 27.11 | 8.133
TOS21_12CAM.B07.005.001 | TOS21_RU.M10.001.004 | Operaio edile - Comune | ora | 0.6 | 24.45 | 14.67
|  | Totale TOS21_RU |  |  |  | 31.557
|  | Totale Parziale (A) |  |  |  | 56.6972
|  | Spese generali (B) |  | 15% di (A) |  | 8.5046
|  | di cui per oneri sicurezza |  | 1% di (B) |  | 0.085046
|  | utile di impresa (C) |  | 10% di (A + B) |  | 6.5202
|  | Totale (A + B + C) |  |  |  | 71.722
|  | Incidenza manodopera |  |  |  | 44%
TOS21_12CAM.B07.005.002 | STRUTTURE IN LEGNO CAM: produzione in stabilimenti industriali e montaggio in situ di strutture costituite di elementi lignei pretrattati e rispondenti ai decreti del Ministero dell'Ambiente e della Tutela del Territorio e del Mare (M.A.T.T.M.). I prezzi sono relativi a una nuova costruzione di edilizia civile e si riferiscono a lavori con normali difficoltà di esecuzione. - PARETI PORTANTI IN LEGNO CAM qualificate secondo quanto richiesto dal paragrafo 11.1 del D.M. 17/01/2018 e rispondenti ai requisiti CAM
Pareti a telaio in montanti e correnti di legno massello, lamellare o giuntato di abete, (tecnologia PLATFORM-FRAME), rispondenti ai CAM, paragrafo 2.4.2.4 di cui al decreto M.A.T.T.M. 11-10-2017 Criteri ambientali minimi per l’affidamento di servizi di progettazione e lavori per la nuova costruzione, ristrutturazione e manutenzione di edifici pubblici e costituite da montanti e traversi disposti ad interasse tra 55 e 65 cm, giuntati con apposita ferramenta metallica, strutturalmente controventate nel loro piano da pannelli OSB/3 resi solidali al telaio con apposite giunzioni metalliche speciali (chiodi, viti, cambre). Il prodotto deve essere accompagnato dai disegni costruttivi di cantiere e dalle istruzioni di montaggio. Sono compresi nel prezzo i tagli, gli sfridi, i fori per porte e finestre, gli oneri per anelli di sollevamento, viti e ferramenta per il montaggio della struttura. - Montanti e correnti 8x12cm, 1 pannello OSB/3 sp.15mm, isolante in lana di vetro densità 55kg/m3 nell'intercapedine, freno vapore, pannello in cartongesso di tipo A
Prezzo a m² € 90,27898
Codice analisi | Codice dettaglio | Voce/Articolo | Unita' di misura | Quantita' | Prezzo unitario | Importo
TOS21_12CAM.B07.005.002 | TOS21_AT.N06.018.010 | Autocarro con gru ruotante con braccio articolato (MTT= massa totale a terra) - MTT 26000 kg con momento massimo di sollevamento di 23000 daNm al gancio mobile sfilamento max 8 m, nolo mensile. | ora | 0.04 | 49.58 | 1.9832
TOS21_12CAM.B07.005.002 | TOS21_AT.N06.100.900 | Consumo carburanti, oli e altri materiali - oneri carburante per macchine elevatrici - diesel fino a 126 CV | ora | 0.04 | 13.09 | 0.5236
|  | Totale TOS21_AT |  |  |  | 2.5068
TOS21_12CAM.B07.005.002 | TOS21_PR.P08.020.100 | Legname per edilizia - Abete, certificato CE secondo la UNI EN 14081-1:2016 per il legno strutturale con sezione rettangolare e secondo la UNI EN 15497:2014 per il legno strutturale KVH - Incidenza sul legno per il fissaggio e montaggio della struttura a telaio (ferramenta per il fissaggio, hold down, angolari, viteria, staffe ed accessori per la tenuta all'aria) - Il prezzo è calcolato come incidenza % rispetto al mc di legno da montare – correnti o montanti giuntati (KVH) sez. da 8x12, lungezza fino a 12 m |  | 0.02927 | 349.2308 | 10.222
TOS21_12CAM.B07.005.002 | TOS21_PR.P19.052.002 | Membrana (anche detto telo) multistrato traspirante e impermeabilizzante in tessuto non tessuto di poliestere da parete a norma UNI EN 13859-1:2014 - UNI EN 13859-2:2014 e 11470:2015 - membrana traspirante (Sd ≤ 0,1 m) ed impermeabile all’acqua, classe D < 130 g/m2 | m² | 1 | 0.981 | 0.981
|  | Totale TOS21_PR |  |  |  | 11.203
TOS21_12CAM.B07.005.002 | TOS21_PRCAM.P08.020.042 | Legname per edilizia - Abete, certificato CE secondo la UNI EN 14081-1:2016 proveniente da boschi/foreste gestiti in maniera sostenibile/responsabile, (rispondente ai CAM, paragrafo 2.4.2.4 di cui al decreto M.A.T.T.M. 11-10-2017 Criteri ambientali minimi per l’affidamento di servizi di progettazione e lavori per la nuova costruzione, ristrutturazione e manutenzione di edifici pubblici),per il legno strutturale con sezione rettangolare e secondo la UNI EN 15497:2014 per il legno strutturale KVH - correnti o montanti giuntati (KVH) sez. da 8x12, lunghezza fino a 12 m | m³ | 0.016 | 300 | 4.8
TOS21_12CAM.B07.005.002 | TOS21_PRCAM.P08.020.042 | Legname per edilizia - Abete, certificato CE secondo la UNI EN 14081-1:2016 proveniente da boschi/foreste gestiti in maniera sostenibile/responsabile, (rispondente ai CAM, paragrafo 2.4.2.4 di cui al decreto M.A.T.T.M. 11-10-2017 Criteri ambientali minimi per l’affidamento di servizi di progettazione e lavori per la nuova costruzione, ristrutturazione e manutenzione di edifici pubblici),per il legno strutturale con sezione rettangolare e secondo la UNI EN 15497:2014 per il legno strutturale KVH - correnti o montanti giuntati (KVH) sez. da 8x12, lunghezza fino a 12 m | m³ | 0.008 | 300 | 2.4
TOS21_12CAM.B07.005.002 | TOS21_PRCAM.P08.113.003 | Pannelli trucialari certificati CE secondo la UNI EN 13986:2015, proveniente da boschi/foreste gestiti in maniera sostenibile/responsabile, (rispondente ai CAM, paragrafo 2.4.2.4 di cui al decreto M.A.T.T.M. 11-10-2017 Criteri ambientali minimi per l’affidamento di servizi di progettazione e lavori per la nuova costruzione, ristrutturazione e manutenzione di edifici pubblici). - OSB/3 sp. 15 mm | m² | 1 | 4.5 | 4.5
TOS21_12CAM.B07.005.002 | TOS21_PRCAM.P18.031.022 | Materiali isolanti di origine minerale: Pannelli in lana di vetro (MW) conforme alla norma UNI EN 13162:2015, rispondente ai CAM, paragrafo 2.4.2.9 di cui al decreto M.A.T.T.M. 11-10-2017 (Criteri ambientali minimi per l’affidamento di servizi di progettazione e lavori per la nuova costruzione, ristrutturazione e manutenzione di edifici pubblici). - densità 55 kg/m3 spessore mm. 60, in classe A2 di reazione al fuoco secondo UNI EN 13501-1 | m² | 2 | 6.1 | 12.2
TOS21_12CAM.B07.005.002 | TOS21_PRCAM.P23.001.002 | Lastra in cartongesso UNI EN 520:2009, rispondente ai CAM, paragrafo 2.4.2.8 di cui al decreto M.A.T.T.M. 11-10-2017 (Criteri ambientali minimi per l’affidamento di servizi di progettazione e lavori per la nuova costruzione, ristrutturazione e manutenzione di edifici pubblici.) - standard (tipo A) spess. 12,5 mm | m² | 1 | 2.2 | 2.2
|  | Totale TOS21_PRCAM |  |  |  | 26.1
TOS21_12CAM.B07.005.002 | TOS21_RU.M10.001.002 | Operaio edile - Specializzato | ora | 0.3 | 29.18 | 8.754
TOS21_12CAM.B07.005.002 | TOS21_RU.M10.001.003 | Operaio edile - Qualificato | ora | 0.3 | 27.11 | 8.133
TOS21_12CAM.B07.005.002 | TOS21_RU.M10.001.004 | Operaio edile - Comune | ora | 0.6 | 24.45 | 14.67
|  | Totale TOS21_RU |  |  |  | 31.557
|  | Totale Parziale (A) |  |  |  | 71.3668
|  | Spese generali (B) |  | 15% di (A) |  | 10.705
|  | di cui per oneri sicurezza |  | 1% di (B) |  | 0.10705
|  | utile di impresa (C) |  | 10% di (A + B) |  | 8.2072
|  | Totale (A + B + C) |  |  |  | 90.279
|  | Incidenza manodopera |  |  |  | 34,95%
TOS21_12CAM.B07.005.003 | STRUTTURE IN LEGNO CAM: produzione in stabilimenti industriali e montaggio in situ di strutture costituite di elementi lignei pretrattati e rispondenti ai decreti del Ministero dell'Ambiente e della Tutela del Territorio e del Mare (M.A.T.T.M.). I prezzi sono relativi a una nuova costruzione di edilizia civile e si riferiscono a lavori con normali difficoltà di esecuzione. - PARETI PORTANTI IN LEGNO CAM qualificate secondo quanto richiesto dal paragrafo 11.1 del D.M. 17/01/2018 e rispondenti ai requisiti CAM
Pareti a telaio in montanti e correnti di legno massello, lamellare o giuntato di abete, (tecnologia PLATFORM-FRAME), rispondenti ai CAM, paragrafo 2.4.2.4 di cui al decreto M.A.T.T.M. 11-10-2017 Criteri ambientali minimi per l’affidamento di servizi di progettazione e lavori per la nuova costruzione, ristrutturazione e manutenzione di edifici pubblici e costituite da montanti e traversi disposti ad interasse tra 55 e 65 cm, giuntati con apposita ferramenta metallica, strutturalmente controventate nel loro piano da pannelli OSB/3 resi solidali al telaio con apposite giunzioni metalliche speciali (chiodi, viti, cambre). Il prodotto deve essere accompagnato dai disegni costruttivi di cantiere e dalle istruzioni di montaggio. Sono compresi nel prezzo i tagli, gli sfridi, i fori per porte e finestre, gli oneri per anelli di sollevamento, viti e ferramenta per il montaggio della struttura. - Montanti e correnti 8x12cm, 1 pannello OSB/3 sp.15mm, isolante in fibra di legno densità 160kg/m3 nell'intercapedine, freno vapore, pannello in cartongesso di tipo A
Prezzo a m² € 115,04121
Codice analisi | Codice dettaglio | Voce/Articolo | Unita' di misura | Quantita' | Prezzo unitario | Importo
TOS21_12CAM.B07.005.003 | TOS21_AT.N06.018.010 | Autocarro con gru ruotante con braccio articolato (MTT= massa totale a terra) - MTT 26000 kg con momento massimo di sollevamento di 23000 daNm al gancio mobile sfilamento max 8 m, nolo mensile. | ora | 0.1 | 49.58 | 4.958
TOS21_12CAM.B07.005.003 | TOS21_AT.N06.100.900 | Consumo carburanti, oli e altri materiali - oneri carburante per macchine elevatrici - diesel fino a 126 CV | ora | 0.1 | 13.09 | 1.309
|  | Totale TOS21_AT |  |  |  | 6.267
TOS21_12CAM.B07.005.003 | TOS21_PR.P08.020.100 | Legname per edilizia - Abete, certificato CE secondo la UNI EN 14081-1:2016 per il legno strutturale con sezione rettangolare e secondo la UNI EN 15497:2014 per il legno strutturale KVH - Incidenza sul legno per il fissaggio e montaggio della struttura a telaio (ferramenta per il fissaggio, hold down, angolari, viteria, staffe ed accessori per la tenuta all'aria) - Il prezzo è calcolato come incidenza % rispetto al mc di legno da montare – correnti o montanti giuntati (KVH) sez. da 8x12, lungezza fino a 12 m |  | 0.02825 | 349.2308 | 9.8658
TOS21_12CAM.B07.005.003 | TOS21_PR.P19.052.002 | Membrana (anche detto telo) multistrato traspirante e impermeabilizzante in tessuto non tessuto di poliestere da parete a norma UNI EN 13859-1:2014 - UNI EN 13859-2:2014 e 11470:2015 - membrana traspirante (Sd ≤ 0,1 m) ed impermeabile all’acqua, classe D < 130 g/m2 | m² | 1 | 0.981 | 0.981
|  | Totale TOS21_PR |  |  |  | 10.8468
TOS21_12CAM.B07.005.003 | TOS21_PRCAM.P08.020.042 | Legname per edilizia - Abete, certificato CE secondo la UNI EN 14081-1:2016 proveniente da boschi/foreste gestiti in maniera sostenibile/responsabile, (rispondente ai CAM, paragrafo 2.4.2.4 di cui al decreto M.A.T.T.M. 11-10-2017 Criteri ambientali minimi per l’affidamento di servizi di progettazione e lavori per la nuova costruzione, ristrutturazione e manutenzione di edifici pubblici),per il legno strutturale con sezione rettangolare e secondo la UNI EN 15497:2014 per il legno strutturale KVH - correnti o montanti giuntati (KVH) sez. da 8x12, lunghezza fino a 12 m | m³ | 0.016 | 300 | 4.8
TOS21_12CAM.B07.005.003 | TOS21_PRCAM.P08.020.042 | Legname per edilizia - Abete, certificato CE secondo la UNI EN 14081-1:2016 proveniente da boschi/foreste gestiti in maniera sostenibile/responsabile, (rispondente ai CAM, paragrafo 2.4.2.4 di cui al decreto M.A.T.T.M. 11-10-2017 Criteri ambientali minimi per l’affidamento di servizi di progettazione e lavori per la nuova costruzione, ristrutturazione e manutenzione di edifici pubblici),per il legno strutturale con sezione rettangolare e secondo la UNI EN 15497:2014 per il legno strutturale KVH - correnti o montanti giuntati (KVH) sez. da 8x12, lunghezza fino a 12 m | m³ | 0.008 | 300 | 2.4
TOS21_12CAM.B07.005.003 | TOS21_PRCAM.P08.113.003 | Pannelli trucialari certificati CE secondo la UNI EN 13986:2015, proveniente da boschi/foreste gestiti in maniera sostenibile/responsabile, (rispondente ai CAM, paragrafo 2.4.2.4 di cui al decreto M.A.T.T.M. 11-10-2017 Criteri ambientali minimi per l’affidamento di servizi di progettazione e lavori per la nuova costruzione, ristrutturazione e manutenzione di edifici pubblici). - OSB/3 sp. 15 mm | m² | 1 | 4.5 | 4.5
TOS21_12CAM.B07.005.003 | TOS21_PRCAM.P18.025.002 | Materiali isolanti di origine vegetale: Pannelli in fibre di legno pressate (WF), conforme alla norma UNI EN 13171:2015, rispondente ai CAM, paragrafo 2.4.2.9 di cui al decreto M.A.T.T.M. 11-10-2017 (Criteri ambientali minimi per l’affidamento di servizi di progettazione e lavori per la nuova costruzione, ristrutturazione e manutenzione di edifici pubblici). - densità 160 kg/m3 spessore mm. 60, in classe E di reazione al fuoco secondo UNI EN 13501-1 | m² | 2 | 14.1854 | 28.3709
TOS21_12CAM.B07.005.003 | TOS21_PRCAM.P23.001.002 | Lastra in cartongesso UNI EN 520:2009, rispondente ai CAM, paragrafo 2.4.2.8 di cui al decreto M.A.T.T.M. 11-10-2017 (Criteri ambientali minimi per l’affidamento di servizi di progettazione e lavori per la nuova costruzione, ristrutturazione e manutenzione di edifici pubblici.) - standard (tipo A) spess. 12,5 mm | m² | 1 | 2.2 | 2.2
|  | Totale TOS21_PRCAM |  |  |  | 42.2709
TOS21_12CAM.B07.005.003 | TOS21_RU.M10.001.002 | Operaio edile - Specializzato | ora | 0.3 | 29.18 | 8.754
TOS21_12CAM.B07.005.003 | TOS21_RU.M10.001.003 | Operaio edile - Qualificato | ora | 0.3 | 27.11 | 8.133
TOS21_12CAM.B07.005.003 | TOS21_RU.M10.001.004 | Operaio edile - Comune | ora | 0.6 | 24.45 | 14.67
|  | Totale TOS21_RU |  |  |  | 31.557
|  | Totale Parziale (A) |  |  |  | 90.9417
|  | Spese generali (B) |  | 15% di (A) |  | 13.6413
|  | di cui per oneri sicurezza |  | 1% di (B) |  | 0.13641
|  | utile di impresa (C) |  | 10% di (A + B) |  | 10.4583
|  | Totale (A + B + C) |  |  |  | 115.0412
|  | Incidenza manodopera |  |  |  | 27,43%
TOS21_12CAM.B07.005.004 | STRUTTURE IN LEGNO CAM: produzione in stabilimenti industriali e montaggio in situ di strutture costituite di elementi lignei pretrattati e rispondenti ai decreti del Ministero dell'Ambiente e della Tutela del Territorio e del Mare (M.A.T.T.M.). I prezzi sono relativi a una nuova costruzione di edilizia civile e si riferiscono a lavori con normali difficoltà di esecuzione. - PARETI PORTANTI IN LEGNO CAM qualificate secondo quanto richiesto dal paragrafo 11.1 del D.M. 17/01/2018 e rispondenti ai requisiti CAM
Pareti a telaio in montanti e correnti di legno massello, lamellare o giuntato di abete, (tecnologia PLATFORM-FRAME), rispondenti ai CAM, paragrafo 2.4.2.4 di cui al decreto M.A.T.T.M. 11-10-2017 Criteri ambientali minimi per l’affidamento di servizi di progettazione e lavori per la nuova costruzione, ristrutturazione e manutenzione di edifici pubblici e costituite da montanti e traversi disposti ad interasse tra 55 e 65 cm, giuntati con apposita ferramenta metallica, strutturalmente controventate nel loro piano da pannelli OSB/3 resi solidali al telaio con apposite giunzioni metalliche speciali (chiodi, viti, cambre). Il prodotto deve essere accompagnato dai disegni costruttivi di cantiere e dalle istruzioni di montaggio. Sono compresi nel prezzo i tagli, gli sfridi, i fori per porte e finestre, gli oneri per anelli di sollevamento, viti e ferramenta per il montaggio della struttura. - Montanti e correnti 8x12cm, 2 pannelli OSB/3 sp.15mm, isolante in lana di vetro densità 55kg/m3 nell'intercapedine, freno vapore
Prezzo a m² € 94,00890
Codice analisi | Codice dettaglio | Voce/Articolo | Unita' di misura | Quantita' | Prezzo unitario | Importo
TOS21_12CAM.B07.005.004 | TOS21_AT.N06.018.010 | Autocarro con gru ruotante con braccio articolato (MTT= massa totale a terra) - MTT 26000 kg con momento massimo di sollevamento di 23000 daNm al gancio mobile sfilamento max 8 m, nolo mensile. | ora | 0.1 | 49.58 | 4.958
TOS21_12CAM.B07.005.004 | TOS21_AT.N06.100.900 | Consumo carburanti, oli e altri materiali - oneri carburante per macchine elevatrici - diesel fino a 126 CV | ora | 0.1 | 13.09 | 1.309
|  | Totale TOS21_AT |  |  |  | 6.267
TOS21_12CAM.B07.005.004 | TOS21_PR.P08.020.100 | Legname per edilizia - Abete, certificato CE secondo la UNI EN 14081-1:2016 per il legno strutturale con sezione rettangolare e secondo la UNI EN 15497:2014 per il legno strutturale KVH - Incidenza sul legno per il fissaggio e montaggio della struttura a telaio (ferramenta per il fissaggio, hold down, angolari, viteria, staffe ed accessori per la tenuta all'aria) - Il prezzo è calcolato come incidenza % rispetto al mc di legno da montare – correnti o montanti giuntati (KVH) sez. da 8x12, lungezza fino a 12 m |  | 0.02036 | 349.2308 | 7.1103
TOS21_12CAM.B07.005.004 | TOS21_PR.P19.052.002 | Membrana (anche detto telo) multistrato traspirante e impermeabilizzante in tessuto non tessuto di poliestere da parete a norma UNI EN 13859-1:2014 - UNI EN 13859-2:2014 e 11470:2015 - membrana traspirante (Sd ≤ 0,1 m) ed impermeabile all’acqua, classe D < 130 g/m2 | m² | 1 | 0.981 | 0.981
|  | Totale TOS21_PR |  |  |  | 8.0913
TOS21_12CAM.B07.005.004 | TOS21_PRCAM.P08.020.042 | Legname per edilizia - Abete, certificato CE secondo la UNI EN 14081-1:2016 proveniente da boschi/foreste gestiti in maniera sostenibile/responsabile, (rispondente ai CAM, paragrafo 2.4.2.4 di cui al decreto M.A.T.T.M. 11-10-2017 Criteri ambientali minimi per l’affidamento di servizi di progettazione e lavori per la nuova costruzione, ristrutturazione e manutenzione di edifici pubblici),per il legno strutturale con sezione rettangolare e secondo la UNI EN 15497:2014 per il legno strutturale KVH - correnti o montanti giuntati (KVH) sez. da 8x12, lunghezza fino a 12 m | m³ | 0.008 | 300 | 2.4
TOS21_12CAM.B07.005.004 | TOS21_PRCAM.P08.020.042 | Legname per edilizia - Abete, certificato CE secondo la UNI EN 14081-1:2016 proveniente da boschi/foreste gestiti in maniera sostenibile/responsabile, (rispondente ai CAM, paragrafo 2.4.2.4 di cui al decreto M.A.T.T.M. 11-10-2017 Criteri ambientali minimi per l’affidamento di servizi di progettazione e lavori per la nuova costruzione, ristrutturazione e manutenzione di edifici pubblici),per il legno strutturale con sezione rettangolare e secondo la UNI EN 15497:2014 per il legno strutturale KVH - correnti o montanti giuntati (KVH) sez. da 8x12, lunghezza fino a 12 m | m³ | 0.016 | 300 | 4.8
TOS21_12CAM.B07.005.004 | TOS21_PRCAM.P08.113.003 | Pannelli trucialari certificati CE secondo la UNI EN 13986:2015, proveniente da boschi/foreste gestiti in maniera sostenibile/responsabile, (rispondente ai CAM, paragrafo 2.4.2.4 di cui al decreto M.A.T.T.M. 11-10-2017 Criteri ambientali minimi per l’affidamento di servizi di progettazione e lavori per la nuova costruzione, ristrutturazione e manutenzione di edifici pubblici). - OSB/3 sp. 15 mm | m² | 2 | 4.5 | 9
TOS21_12CAM.B07.005.004 | TOS21_PRCAM.P18.031.022 | Materiali isolanti di origine minerale: Pannelli in lana di vetro (MW) conforme alla norma UNI EN 13162:2015, rispondente ai CAM, paragrafo 2.4.2.9 di cui al decreto M.A.T.T.M. 11-10-2017 (Criteri ambientali minimi per l’affidamento di servizi di progettazione e lavori per la nuova costruzione, ristrutturazione e manutenzione di edifici pubblici). - densità 55 kg/m3 spessore mm. 60, in classe A2 di reazione al fuoco secondo UNI EN 13501-1 | m² | 2 | 6.1 | 12.2
|  | Totale TOS21_PRCAM |  |  |  | 28.4
TOS21_12CAM.B07.005.004 | TOS21_RU.M10.001.002 | Operaio edile - Specializzato | ora | 0.3 | 29.18 | 8.754
TOS21_12CAM.B07.005.004 | TOS21_RU.M10.001.003 | Operaio edile - Qualificato | ora | 0.3 | 27.11 | 8.133
TOS21_12CAM.B07.005.004 | TOS21_RU.M10.001.004 | Operaio edile - Comune | ora | 0.6 | 24.45 | 14.67
|  | Totale TOS21_RU |  |  |  | 31.557
|  | Totale Parziale (A) |  |  |  | 74.3153
|  | Spese generali (B) |  | 15% di (A) |  | 11.1473
|  | di cui per oneri sicurezza |  | 1% di (B) |  | 0.11147
|  | utile di impresa (C) |  | 10% di (A + B) |  | 8.5463
|  | Totale (A + B + C) |  |  |  | 94.0089
|  | Incidenza manodopera |  |  |  | 33,57%
TOS21_12CAM.B07.005.005 | STRUTTURE IN LEGNO CAM: produzione in stabilimenti industriali e montaggio in situ di strutture costituite di elementi lignei pretrattati e rispondenti ai decreti del Ministero dell'Ambiente e della Tutela del Territorio e del Mare (M.A.T.T.M.). I prezzi sono relativi a una nuova costruzione di edilizia civile e si riferiscono a lavori con normali difficoltà di esecuzione. - PARETI PORTANTI IN LEGNO CAM qualificate secondo quanto richiesto dal paragrafo 11.1 del D.M. 17/01/2018 e rispondenti ai requisiti CAM
Pareti a telaio in montanti e correnti di legno massello, lamellare o giuntato di abete, (tecnologia PLATFORM-FRAME), rispondenti ai CAM, paragrafo 2.4.2.4 di cui al decreto M.A.T.T.M. 11-10-2017 Criteri ambientali minimi per l’affidamento di servizi di progettazione e lavori per la nuova costruzione, ristrutturazione e manutenzione di edifici pubblici e costituite da montanti e traversi disposti ad interasse tra 55 e 65 cm, giuntati con apposita ferramenta metallica, strutturalmente controventate nel loro piano da pannelli OSB/3 resi solidali al telaio con apposite giunzioni metalliche speciali (chiodi, viti, cambre). Il prodotto deve essere accompagnato dai disegni costruttivi di cantiere e dalle istruzioni di montaggio. Sono compresi nel prezzo i tagli, gli sfridi, i fori per porte e finestre, gli oneri per anelli di sollevamento, viti e ferramenta per il montaggio della struttura. - Montanti e correnti 8x12cm, 2 pannelli OSB/3 sp.15mm, isolante in fibra di legno densità 160kg/m3 nell'intercapedine, freno vapore.
Prezzo a m² € 116,28521
Codice analisi | Codice dettaglio | Voce/Articolo | Unita' di misura | Quantita' | Prezzo unitario | Importo
TOS21_12CAM.B07.005.005 | TOS21_AT.N06.018.010 | Autocarro con gru ruotante con braccio articolato (MTT= massa totale a terra) - MTT 26000 kg con momento massimo di sollevamento di 23000 daNm al gancio mobile sfilamento max 8 m, nolo mensile. | ora | 0.1 | 49.58 | 4.958
TOS21_12CAM.B07.005.005 | TOS21_AT.N06.100.900 | Consumo carburanti, oli e altri materiali - oneri carburante per macchine elevatrici - diesel fino a 126 CV | ora | 0.1 | 13.09 | 1.309
|  | Totale TOS21_AT |  |  |  | 6.267
TOS21_12CAM.B07.005.005 | TOS21_PR.P08.020.100 | Legname per edilizia - Abete, certificato CE secondo la UNI EN 14081-1:2016 per il legno strutturale con sezione rettangolare e secondo la UNI EN 15497:2014 per il legno strutturale KVH - Incidenza sul legno per il fissaggio e montaggio della struttura a telaio (ferramenta per il fissaggio, hold down, angolari, viteria, staffe ed accessori per la tenuta all'aria) - Il prezzo è calcolato come incidenza % rispetto al mc di legno da montare – correnti o montanti giuntati (KVH) sez. da 8x12, lungezza fino a 12 m |  | 0.02448 | 349.2308 | 8.5492
TOS21_12CAM.B07.005.005 | TOS21_PR.P19.052.002 | Membrana (anche detto telo) multistrato traspirante e impermeabilizzante in tessuto non tessuto di poliestere da parete a norma UNI EN 13859-1:2014 - UNI EN 13859-2:2014 e 11470:2015 - membrana traspirante (Sd ≤ 0,1 m) ed impermeabile all’acqua, classe D < 130 g/m2 | m² | 1 | 0.981 | 0.981
|  | Totale TOS21_PR |  |  |  | 9.5302
TOS21_12CAM.B07.005.005 | TOS21_PRCAM.P08.020.042 | Legname per edilizia - Abete, certificato CE secondo la UNI EN 14081-1:2016 proveniente da boschi/foreste gestiti in maniera sostenibile/responsabile, (rispondente ai CAM, paragrafo 2.4.2.4 di cui al decreto M.A.T.T.M. 11-10-2017 Criteri ambientali minimi per l’affidamento di servizi di progettazione e lavori per la nuova costruzione, ristrutturazione e manutenzione di edifici pubblici),per il legno strutturale con sezione rettangolare e secondo la UNI EN 15497:2014 per il legno strutturale KVH - correnti o montanti giuntati (KVH) sez. da 8x12, lunghezza fino a 12 m | m³ | 0.016 | 300 | 4.8
TOS21_12CAM.B07.005.005 | TOS21_PRCAM.P08.020.042 | Legname per edilizia - Abete, certificato CE secondo la UNI EN 14081-1:2016 proveniente da boschi/foreste gestiti in maniera sostenibile/responsabile, (rispondente ai CAM, paragrafo 2.4.2.4 di cui al decreto M.A.T.T.M. 11-10-2017 Criteri ambientali minimi per l’affidamento di servizi di progettazione e lavori per la nuova costruzione, ristrutturazione e manutenzione di edifici pubblici),per il legno strutturale con sezione rettangolare e secondo la UNI EN 15497:2014 per il legno strutturale KVH - correnti o montanti giuntati (KVH) sez. da 8x12, lunghezza fino a 12 m | m³ | 0.008 | 300 | 2.4
TOS21_12CAM.B07.005.005 | TOS21_PRCAM.P08.113.003 | Pannelli trucialari certificati CE secondo la UNI EN 13986:2015, proveniente da boschi/foreste gestiti in maniera sostenibile/responsabile, (rispondente ai CAM, paragrafo 2.4.2.4 di cui al decreto M.A.T.T.M. 11-10-2017 Criteri ambientali minimi per l’affidamento di servizi di progettazione e lavori per la nuova costruzione, ristrutturazione e manutenzione di edifici pubblici). - OSB/3 sp. 15 mm | m² | 2 | 4.5 | 9
TOS21_12CAM.B07.005.005 | TOS21_PRCAM.P18.025.002 | Materiali isolanti di origine vegetale: Pannelli in fibre di legno pressate (WF), conforme alla norma UNI EN 13171:2015, rispondente ai CAM, paragrafo 2.4.2.9 di cui al decreto M.A.T.T.M. 11-10-2017 (Criteri ambientali minimi per l’affidamento di servizi di progettazione e lavori per la nuova costruzione, ristrutturazione e manutenzione di edifici pubblici). - densità 160 kg/m3 spessore mm. 60, in classe E di reazione al fuoco secondo UNI EN 13501-1 | m² | 2 | 14.1854 | 28.3709
|  | Totale TOS21_PRCAM |  |  |  | 44.5709
TOS21_12CAM.B07.005.005 | TOS21_RU.M10.001.002 | Operaio edile - Specializzato | ora | 0.3 | 29.18 | 8.754
TOS21_12CAM.B07.005.005 | TOS21_RU.M10.001.003 | Operaio edile - Qualificato | ora | 0.3 | 27.11 | 8.133
TOS21_12CAM.B07.005.005 | TOS21_RU.M10.001.004 | Operaio edile - Comune | ora | 0.6 | 24.45 | 14.67
|  | Totale TOS21_RU |  |  |  | 31.557
|  | Totale Parziale (A) |  |  |  | 91.9251
|  | Spese generali (B) |  | 15% di (A) |  | 13.7888
|  | di cui per oneri sicurezza |  | 1% di (B) |  | 0.13789
|  | utile di impresa (C) |  | 10% di (A + B) |  | 10.5714
|  | Totale (A + B + C) |  |  |  | 116.2852
|  | Incidenza manodopera |  |  |  | 27,14%
TOS21_12CAM.B07.005.006 | STRUTTURE IN LEGNO CAM: produzione in stabilimenti industriali e montaggio in situ di strutture costituite di elementi lignei pretrattati e rispondenti ai decreti del Ministero dell'Ambiente e della Tutela del Territorio e del Mare (M.A.T.T.M.). I prezzi sono relativi a una nuova costruzione di edilizia civile e si riferiscono a lavori con normali difficoltà di esecuzione. - PARETI PORTANTI IN LEGNO CAM qualificate secondo quanto richiesto dal paragrafo 11.1 del D.M. 17/01/2018 e rispondenti ai requisiti CAM
Pareti a telaio in montanti e correnti di legno massello, lamellare o giuntato di abete, (tecnologia PLATFORM-FRAME), rispondenti ai CAM, paragrafo 2.4.2.4 di cui al decreto M.A.T.T.M. 11-10-2017 Criteri ambientali minimi per l’affidamento di servizi di progettazione e lavori per la nuova costruzione, ristrutturazione e manutenzione di edifici pubblici e costituite da montanti e traversi disposti ad interasse tra 55 e 65 cm, giuntati con apposita ferramenta metallica, strutturalmente controventate nel loro piano da pannelli OSB/3 resi solidali al telaio con apposite giunzioni metalliche speciali (chiodi, viti, cambre). Il prodotto deve essere accompagnato dai disegni costruttivi di cantiere e dalle istruzioni di montaggio. Sono compresi nel prezzo i tagli, gli sfridi, i fori per porte e finestre, gli oneri per anelli di sollevamento, viti e ferramenta per il montaggio della struttura. - Montanti e correnti 8x14cm, 1 pannello OSB/3 sp.15mm
Prezzo a m² € 78,05766
Codice analisi | Codice dettaglio | Voce/Articolo | Unita' di misura | Quantita' | Prezzo unitario | Importo
TOS21_12CAM.B07.005.006 | TOS21_AT.N06.018.010 | Autocarro con gru ruotante con braccio articolato (MTT= massa totale a terra) - MTT 26000 kg con momento massimo di sollevamento di 23000 daNm al gancio mobile sfilamento max 8 m, nolo mensile. | ora | 0.1 | 49.58 | 4.958
TOS21_12CAM.B07.005.006 | TOS21_AT.N06.100.900 | Consumo carburanti, oli e altri materiali - oneri carburante per macchine elevatrici - diesel fino a 126 CV | ora | 0.1 | 13.09 | 1.309
|  | Totale TOS21_AT |  |  |  | 6.267
TOS21_12CAM.B07.005.006 | TOS21_PR.P08.020.101 | Legname per edilizia - Abete, certificato CE secondo la UNI EN 14081-1:2016 per il legno strutturale con sezione rettangolare e secondo la UNI EN 15497:2014 per il legno strutturale KVH - Incidenza sul legno per il fissaggio e montaggio della struttura a telaio (ferramenta per il fissaggio, hold down, angolari, viteria, staffe ed accessori per la tenuta all'aria) - Il prezzo è calcolato come incidenza % rispetto al mc di legno da montare – correnti o montanti giuntati (KVH) sez. da 8x14, lungezza fino a 12 m |  | 0.02724 | 372.3077 | 10.1417
|  | Totale TOS21_PR |  |  |  | 10.1417
TOS21_12CAM.B07.005.006 | TOS21_PRCAM.P08.020.043 | Legname per edilizia - Abete, certificato CE secondo la UNI EN 14081-1:2016 proveniente da boschi/foreste gestiti in maniera sostenibile/responsabile, (rispondente ai CAM, paragrafo 2.4.2.4 di cui al decreto M.A.T.T.M. 11-10-2017 Criteri ambientali minimi per l’affidamento di servizi di progettazione e lavori per la nuova costruzione, ristrutturazione e manutenzione di edifici pubblici),per il legno strutturale con sezione rettangolare e secondo la UNI EN 15497:2014 per il legno strutturale KVH - correnti o montanti giuntati (KVH) sez. da 8x14, lungezza fino a 12 m | m³ | 0.019 | 330 | 6.27
TOS21_12CAM.B07.005.006 | TOS21_PRCAM.P08.020.043 | Legname per edilizia - Abete, certificato CE secondo la UNI EN 14081-1:2016 proveniente da boschi/foreste gestiti in maniera sostenibile/responsabile, (rispondente ai CAM, paragrafo 2.4.2.4 di cui al decreto M.A.T.T.M. 11-10-2017 Criteri ambientali minimi per l’affidamento di servizi di progettazione e lavori per la nuova costruzione, ristrutturazione e manutenzione di edifici pubblici),per il legno strutturale con sezione rettangolare e secondo la UNI EN 15497:2014 per il legno strutturale KVH - correnti o montanti giuntati (KVH) sez. da 8x14, lungezza fino a 12 m | m³ | 0.009 | 330 | 2.97
TOS21_12CAM.B07.005.006 | TOS21_PRCAM.P08.113.003 | Pannelli trucialari certificati CE secondo la UNI EN 13986:2015, proveniente da boschi/foreste gestiti in maniera sostenibile/responsabile, (rispondente ai CAM, paragrafo 2.4.2.4 di cui al decreto M.A.T.T.M. 11-10-2017 Criteri ambientali minimi per l’affidamento di servizi di progettazione e lavori per la nuova costruzione, ristrutturazione e manutenzione di edifici pubblici). - OSB/3 sp. 15 mm | m² | 1 | 4.5 | 4.5
|  | Totale TOS21_PRCAM |  |  |  | 13.74
TOS21_12CAM.B07.005.006 | TOS21_RU.M10.001.002 | Operaio edile - Specializzato | ora | 0.3 | 29.18 | 8.754
TOS21_12CAM.B07.005.006 | TOS21_RU.M10.001.003 | Operaio edile - Qualificato | ora | 0.3 | 27.11 | 8.133
TOS21_12CAM.B07.005.006 | TOS21_RU.M10.001.004 | Operaio edile - Comune | ora | 0.6 | 24.45 | 14.67
|  | Totale TOS21_RU |  |  |  | 31.557
|  | Totale Parziale (A) |  |  |  | 61.7057
|  | Spese generali (B) |  | 15% di (A) |  | 9.2558
|  | di cui per oneri sicurezza |  | 1% di (B) |  | 0.092558
|  | utile di impresa (C) |  | 10% di (A + B) |  | 7.0962
|  | Totale (A + B + C) |  |  |  | 78.0577
|  | Incidenza manodopera |  |  |  | 40,43%
TOS21_12CAM.B07.005.007 | STRUTTURE IN LEGNO CAM: produzione in stabilimenti industriali e montaggio in situ di strutture costituite di elementi lignei pretrattati e rispondenti ai decreti del Ministero dell'Ambiente e della Tutela del Territorio e del Mare (M.A.T.T.M.). I prezzi sono relativi a una nuova costruzione di edilizia civile e si riferiscono a lavori con normali difficoltà di esecuzione. - PARETI PORTANTI IN LEGNO CAM qualificate secondo quanto richiesto dal paragrafo 11.1 del D.M. 17/01/2018 e rispondenti ai requisiti CAM
Pareti a telaio in montanti e correnti di legno massello, lamellare o giuntato di abete, (tecnologia PLATFORM-FRAME), rispondenti ai CAM, paragrafo 2.4.2.4 di cui al decreto M.A.T.T.M. 11-10-2017 Criteri ambientali minimi per l’affidamento di servizi di progettazione e lavori per la nuova costruzione, ristrutturazione e manutenzione di edifici pubblici e costituite da montanti e traversi disposti ad interasse tra 55 e 65 cm, giuntati con apposita ferramenta metallica, strutturalmente controventate nel loro piano da pannelli OSB/3 resi solidali al telaio con apposite giunzioni metalliche speciali (chiodi, viti, cambre). Il prodotto deve essere accompagnato dai disegni costruttivi di cantiere e dalle istruzioni di montaggio. Sono compresi nel prezzo i tagli, gli sfridi, i fori per porte e finestre, gli oneri per anelli di sollevamento, viti e ferramenta per il montaggio della struttura. - Montanti e correnti 8x14cm, 1 pannello OSB/3 sp.15mm, isolante in lana di legno mineralizzata nell'intercapedine, freno vapore, pannello in cartongesso di tipo A.
Prezzo a m² € 133,30298
Codice analisi | Codice dettaglio | Voce/Articolo | Unita' di misura | Quantita' | Prezzo unitario | Importo
TOS21_12CAM.B07.005.007 | TOS21_AT.N06.018.010 | Autocarro con gru ruotante con braccio articolato (MTT= massa totale a terra) - MTT 26000 kg con momento massimo di sollevamento di 23000 daNm al gancio mobile sfilamento max 8 m, nolo mensile. | ora | 0.1 | 49.58 | 4.958
TOS21_12CAM.B07.005.007 | TOS21_AT.N06.100.900 | Consumo carburanti, oli e altri materiali - oneri carburante per macchine elevatrici - diesel fino a 126 CV | ora | 0.1 | 13.09 | 1.309
|  | Totale TOS21_AT |  |  |  | 6.267
TOS21_12CAM.B07.005.007 | TOS21_PR.P08.020.101 | Legname per edilizia - Abete, certificato CE secondo la UNI EN 14081-1:2016 per il legno strutturale con sezione rettangolare e secondo la UNI EN 15497:2014 per il legno strutturale KVH - Incidenza sul legno per il fissaggio e montaggio della struttura a telaio (ferramenta per il fissaggio, hold down, angolari, viteria, staffe ed accessori per la tenuta all'aria) - Il prezzo è calcolato come incidenza % rispetto al mc di legno da montare – correnti o montanti giuntati (KVH) sez. da 8x14, lungezza fino a 12 m |  | 0.0281 | 372.3077 | 10.4618
TOS21_12CAM.B07.005.007 | TOS21_PR.P19.052.002 | Membrana (anche detto telo) multistrato traspirante e impermeabilizzante in tessuto non tessuto di poliestere da parete a norma UNI EN 13859-1:2014 - UNI EN 13859-2:2014 e 11470:2015 - membrana traspirante (Sd ≤ 0,1 m) ed impermeabile all’acqua, classe D < 130 g/m2 | m² | 1 | 0.981 | 0.981
|  | Totale TOS21_PR |  |  |  | 11.4428
TOS21_12CAM.B07.005.007 | TOS21_PRCAM.P08.020.043 | Legname per edilizia - Abete, certificato CE secondo la UNI EN 14081-1:2016 proveniente da boschi/foreste gestiti in maniera sostenibile/responsabile, (rispondente ai CAM, paragrafo 2.4.2.4 di cui al decreto M.A.T.T.M. 11-10-2017 Criteri ambientali minimi per l’affidamento di servizi di progettazione e lavori per la nuova costruzione, ristrutturazione e manutenzione di edifici pubblici),per il legno strutturale con sezione rettangolare e secondo la UNI EN 15497:2014 per il legno strutturale KVH - correnti o montanti giuntati (KVH) sez. da 8x14, lungezza fino a 12 m | m³ | 0.019 | 330 | 6.27
TOS21_12CAM.B07.005.007 | TOS21_PRCAM.P08.020.043 | Legname per edilizia - Abete, certificato CE secondo la UNI EN 14081-1:2016 proveniente da boschi/foreste gestiti in maniera sostenibile/responsabile, (rispondente ai CAM, paragrafo 2.4.2.4 di cui al decreto M.A.T.T.M. 11-10-2017 Criteri ambientali minimi per l’affidamento di servizi di progettazione e lavori per la nuova costruzione, ristrutturazione e manutenzione di edifici pubblici),per il legno strutturale con sezione rettangolare e secondo la UNI EN 15497:2014 per il legno strutturale KVH - correnti o montanti giuntati (KVH) sez. da 8x14, lungezza fino a 12 m | m³ | 0.009 | 330 | 2.97
TOS21_12CAM.B07.005.007 | TOS21_PRCAM.P08.113.003 | Pannelli trucialari certificati CE secondo la UNI EN 13986:2015, proveniente da boschi/foreste gestiti in maniera sostenibile/responsabile, (rispondente ai CAM, paragrafo 2.4.2.4 di cui al decreto M.A.T.T.M. 11-10-2017 Criteri ambientali minimi per l’affidamento di servizi di progettazione e lavori per la nuova costruzione, ristrutturazione e manutenzione di edifici pubblici). - OSB/3 sp. 15 mm | m² | 1 | 4.5 | 4.5
TOS21_12CAM.B07.005.007 | TOS21_PRCAM.P18.024.008 | Materiali isolanti di origine vegetale: Pannelli in lana di legno mineralizzata (WW) con magnesite o cemento ad alta temperatura, conforme alla norma UNI EN 13168:2015 , rispondente ai CAM, paragrafo 2.4.2.9 di cui al decreto M.A.T.T.M. 11-10-2017 (Criteri ambientali minimi per l’affidamento di servizi di progettazione e lavori per la nuova costruzione, ristrutturazione e manutenzione di edifici pubblici). - spessore mm 75 | m² | 2 | 20.0855 | 40.171
TOS21_12CAM.B07.005.007 | TOS21_PRCAM.P23.001.002 | Lastra in cartongesso UNI EN 520:2009, rispondente ai CAM, paragrafo 2.4.2.8 di cui al decreto M.A.T.T.M. 11-10-2017 (Criteri ambientali minimi per l’affidamento di servizi di progettazione e lavori per la nuova costruzione, ristrutturazione e manutenzione di edifici pubblici.) - standard (tipo A) spess. 12,5 mm | m² | 1 | 2.2 | 2.2
|  | Totale TOS21_PRCAM |  |  |  | 56.111
TOS21_12CAM.B07.005.007 | TOS21_RU.M10.001.002 | Operaio edile - Specializzato | ora | 0.3 | 29.18 | 8.754
TOS21_12CAM.B07.005.007 | TOS21_RU.M10.001.003 | Operaio edile - Qualificato | ora | 0.3 | 27.11 | 8.133
TOS21_12CAM.B07.005.007 | TOS21_RU.M10.001.004 | Operaio edile - Comune | ora | 0.6 | 24.45 | 14.67
|  | Totale TOS21_RU |  |  |  | 31.557
|  | Totale Parziale (A) |  |  |  | 105.3778
|  | Spese generali (B) |  | 15% di (A) |  | 15.8067
|  | di cui per oneri sicurezza |  | 1% di (B) |  | 0.15807
|  | utile di impresa (C) |  | 10% di (A + B) |  | 12.1185
|  | Totale (A + B + C) |  |  |  | 133.303
|  | Incidenza manodopera |  |  |  | 23,67%
TOS21_12CAM.B07.005.008 | STRUTTURE IN LEGNO CAM: produzione in stabilimenti industriali e montaggio in situ di strutture costituite di elementi lignei pretrattati e rispondenti ai decreti del Ministero dell'Ambiente e della Tutela del Territorio e del Mare (M.A.T.T.M.). I prezzi sono relativi a una nuova costruzione di edilizia civile e si riferiscono a lavori con normali difficoltà di esecuzione. - PARETI PORTANTI IN LEGNO CAM qualificate secondo quanto richiesto dal paragrafo 11.1 del D.M. 17/01/2018 e rispondenti ai requisiti CAM
Pareti a telaio in montanti e correnti di legno massello, lamellare o giuntato di abete, (tecnologia PLATFORM-FRAME), rispondenti ai CAM, paragrafo 2.4.2.4 di cui al decreto M.A.T.T.M. 11-10-2017 Criteri ambientali minimi per l’affidamento di servizi di progettazione e lavori per la nuova costruzione, ristrutturazione e manutenzione di edifici pubblici e costituite da montanti e traversi disposti ad interasse tra 55 e 65 cm, giuntati con apposita ferramenta metallica, strutturalmente controventate nel loro piano da pannelli OSB/3 resi solidali al telaio con apposite giunzioni metalliche speciali (chiodi, viti, cambre). Il prodotto deve essere accompagnato dai disegni costruttivi di cantiere e dalle istruzioni di montaggio. Sono compresi nel prezzo i tagli, gli sfridi, i fori per porte e finestre, gli oneri per anelli di sollevamento, viti e ferramenta per il montaggio della struttura. - Montanti e correnti 8x14cm, 1 pannello OSB/3 sp.15mm, isolante in fibra di legno densità 160kg/m3 nell'intercapedine, freno vapore, pannello in cartongesso di tipo A
Prezzo a m² € 125,68030
Codice analisi | Codice dettaglio | Voce/Articolo | Unita' di misura | Quantita' | Prezzo unitario | Importo
TOS21_12CAM.B07.005.008 | TOS21_AT.N06.018.010 | Autocarro con gru ruotante con braccio articolato (MTT= massa totale a terra) - MTT 26000 kg con momento massimo di sollevamento di 23000 daNm al gancio mobile sfilamento max 8 m, nolo mensile. | ora | 0.1 | 49.58 | 4.958
TOS21_12CAM.B07.005.008 | TOS21_AT.N06.100.900 | Consumo carburanti, oli e altri materiali - oneri carburante per macchine elevatrici - diesel fino a 126 CV | ora | 0.1 | 13.09 | 1.309
|  | Totale TOS21_AT |  |  |  | 6.267
TOS21_12CAM.B07.005.008 | TOS21_PR.P08.020.101 | Legname per edilizia - Abete, certificato CE secondo la UNI EN 14081-1:2016 per il legno strutturale con sezione rettangolare e secondo la UNI EN 15497:2014 per il legno strutturale KVH - Incidenza sul legno per il fissaggio e montaggio della struttura a telaio (ferramenta per il fissaggio, hold down, angolari, viteria, staffe ed accessori per la tenuta all'aria) - Il prezzo è calcolato come incidenza % rispetto al mc di legno da montare – correnti o montanti giuntati (KVH) sez. da 8x14, lungezza fino a 12 m |  | 0.02943 | 372.3077 | 10.957
TOS21_12CAM.B07.005.008 | TOS21_PR.P19.052.002 | Membrana (anche detto telo) multistrato traspirante e impermeabilizzante in tessuto non tessuto di poliestere da parete a norma UNI EN 13859-1:2014 - UNI EN 13859-2:2014 e 11470:2015 - membrana traspirante (Sd ≤ 0,1 m) ed impermeabile all’acqua, classe D < 130 g/m2 | m² | 1 | 0.981 | 0.981
|  | Totale TOS21_PR |  |  |  | 11.938
TOS21_12CAM.B07.005.008 | TOS21_PRCAM.P08.020.043 | Legname per edilizia - Abete, certificato CE secondo la UNI EN 14081-1:2016 proveniente da boschi/foreste gestiti in maniera sostenibile/responsabile, (rispondente ai CAM, paragrafo 2.4.2.4 di cui al decreto M.A.T.T.M. 11-10-2017 Criteri ambientali minimi per l’affidamento di servizi di progettazione e lavori per la nuova costruzione, ristrutturazione e manutenzione di edifici pubblici),per il legno strutturale con sezione rettangolare e secondo la UNI EN 15497:2014 per il legno strutturale KVH - correnti o montanti giuntati (KVH) sez. da 8x14, lungezza fino a 12 m | m³ | 0.019 | 330 | 6.27
TOS21_12CAM.B07.005.008 | TOS21_PRCAM.P08.020.043 | Legname per edilizia - Abete, certificato CE secondo la UNI EN 14081-1:2016 proveniente da boschi/foreste gestiti in maniera sostenibile/responsabile, (rispondente ai CAM, paragrafo 2.4.2.4 di cui al decreto M.A.T.T.M. 11-10-2017 Criteri ambientali minimi per l’affidamento di servizi di progettazione e lavori per la nuova costruzione, ristrutturazione e manutenzione di edifici pubblici),per il legno strutturale con sezione rettangolare e secondo la UNI EN 15497:2014 per il legno strutturale KVH - correnti o montanti giuntati (KVH) sez. da 8x14, lungezza fino a 12 m | m³ | 0.009 | 330 | 2.97
TOS21_12CAM.B07.005.008 | TOS21_PRCAM.P08.113.003 | Pannelli trucialari certificati CE secondo la UNI EN 13986:2015, proveniente da boschi/foreste gestiti in maniera sostenibile/responsabile, (rispondente ai CAM, paragrafo 2.4.2.4 di cui al decreto M.A.T.T.M. 11-10-2017 Criteri ambientali minimi per l’affidamento di servizi di progettazione e lavori per la nuova costruzione, ristrutturazione e manutenzione di edifici pubblici). - OSB/3 sp. 15 mm | m² | 1 | 4.5 | 4.5
TOS21_12CAM.B07.005.008 | TOS21_PRCAM.P18.025.004 | Materiali isolanti di origine vegetale: Pannelli in fibre di legno pressate (WF), conforme alla norma UNI EN 13171:2015, rispondente ai CAM, paragrafo 2.4.2.9 di cui al decreto M.A.T.T.M. 11-10-2017 (Criteri ambientali minimi per l’affidamento di servizi di progettazione e lavori per la nuova costruzione, ristrutturazione e manutenzione di edifici pubblici). - densità 160 kg/m3 spessore mm. 100, in classe E di reazione al fuoco secondo UNI EN 13501-1 | m² | 1 | 23.9909 | 23.9909
TOS21_12CAM.B07.005.008 | TOS21_PRCAM.P18.025.005 | Materiali isolanti di origine vegetale: Pannelli in fibre di legno pressate (WF), conforme alla norma UNI EN 13171:2015, rispondente ai CAM, paragrafo 2.4.2.9 di cui al decreto M.A.T.T.M. 11-10-2017 (Criteri ambientali minimi per l’affidamento di servizi di progettazione e lavori per la nuova costruzione, ristrutturazione e manutenzione di edifici pubblici). - densità 160 kg/m3 spessore mm. 40, in classe E di reazione al fuoco secondo UNI EN 13501-1 | m² | 1 | 9.6591 | 9.6591
TOS21_12CAM.B07.005.008 | TOS21_PRCAM.P23.001.002 | Lastra in cartongesso UNI EN 520:2009, rispondente ai CAM, paragrafo 2.4.2.8 di cui al decreto M.A.T.T.M. 11-10-2017 (Criteri ambientali minimi per l’affidamento di servizi di progettazione e lavori per la nuova costruzione, ristrutturazione e manutenzione di edifici pubblici.) - standard (tipo A) spess. 12,5 mm | m² | 1 | 2.2 | 2.2
|  | Totale TOS21_PRCAM |  |  |  | 49.59
TOS21_12CAM.B07.005.008 | TOS21_RU.M10.001.002 | Operaio edile - Specializzato | ora | 0.3 | 29.18 | 8.754
TOS21_12CAM.B07.005.008 | TOS21_RU.M10.001.003 | Operaio edile - Qualificato | ora | 0.3 | 27.11 | 8.133
TOS21_12CAM.B07.005.008 | TOS21_RU.M10.001.004 | Operaio edile - Comune | ora | 0.6 | 24.45 | 14.67
|  | Totale TOS21_RU |  |  |  | 31.557
|  | Totale Parziale (A) |  |  |  | 99.352
|  | Spese generali (B) |  | 15% di (A) |  | 14.9028
|  | di cui per oneri sicurezza |  | 1% di (B) |  | 0.14903
|  | utile di impresa (C) |  | 10% di (A + B) |  | 11.4255
|  | Totale (A + B + C) |  |  |  | 125.6803
|  | Incidenza manodopera |  |  |  | 25,11%
TOS21_12CAM.B07.005.009 | STRUTTURE IN LEGNO CAM: produzione in stabilimenti industriali e montaggio in situ di strutture costituite di elementi lignei pretrattati e rispondenti ai decreti del Ministero dell'Ambiente e della Tutela del Territorio e del Mare (M.A.T.T.M.). I prezzi sono relativi a una nuova costruzione di edilizia civile e si riferiscono a lavori con normali difficoltà di esecuzione. - PARETI PORTANTI IN LEGNO CAM qualificate secondo quanto richiesto dal paragrafo 11.1 del D.M. 17/01/2018 e rispondenti ai requisiti CAM
Pareti a telaio in montanti e correnti di legno massello, lamellare o giuntato di abete, (tecnologia PLATFORM-FRAME), rispondenti ai CAM, paragrafo 2.4.2.4 di cui al decreto M.A.T.T.M. 11-10-2017 Criteri ambientali minimi per l’affidamento di servizi di progettazione e lavori per la nuova costruzione, ristrutturazione e manutenzione di edifici pubblici e costituite da montanti e traversi disposti ad interasse tra 55 e 65 cm, giuntati con apposita ferramenta metallica, strutturalmente controventate nel loro piano da pannelli OSB/3 resi solidali al telaio con apposite giunzioni metalliche speciali (chiodi, viti, cambre). Il prodotto deve essere accompagnato dai disegni costruttivi di cantiere e dalle istruzioni di montaggio. Sono compresi nel prezzo i tagli, gli sfridi, i fori per porte e finestre, gli oneri per anelli di sollevamento, viti e ferramenta per il montaggio della struttura. - Montanti e correnti 8x14cm, 2 pannelli OSB/3 sp.15mm, isolante in lana di legno mineralizzata nell'intercapedine, freno vapore
Prezzo a m² € 136,12299
Codice analisi | Codice dettaglio | Voce/Articolo | Unita' di misura | Quantita' | Prezzo unitario | Importo
TOS21_12CAM.B07.005.009 | TOS21_AT.N06.018.010 | Autocarro con gru ruotante con braccio articolato (MTT= massa totale a terra) - MTT 26000 kg con momento massimo di sollevamento di 23000 daNm al gancio mobile sfilamento max 8 m, nolo mensile. | ora | 0.1 | 49.58 | 4.958
TOS21_12CAM.B07.005.009 | TOS21_AT.N06.100.900 | Consumo carburanti, oli e altri materiali - oneri carburante per macchine elevatrici - diesel fino a 126 CV | ora | 0.1 | 13.09 | 1.309
|  | Totale TOS21_AT |  |  |  | 6.267
TOS21_12CAM.B07.005.009 | TOS21_PR.P08.020.101 | Legname per edilizia - Abete, certificato CE secondo la UNI EN 14081-1:2016 per il legno strutturale con sezione rettangolare e secondo la UNI EN 15497:2014 per il legno strutturale KVH - Incidenza sul legno per il fissaggio e montaggio della struttura a telaio (ferramenta per il fissaggio, hold down, angolari, viteria, staffe ed accessori per la tenuta all'aria) - Il prezzo è calcolato come incidenza % rispetto al mc di legno da montare – correnti o montanti giuntati (KVH) sez. da 8x14, lungezza fino a 12 m |  | 0.02791 | 372.3077 | 10.3911
TOS21_12CAM.B07.005.009 | TOS21_PR.P19.052.002 | Membrana (anche detto telo) multistrato traspirante e impermeabilizzante in tessuto non tessuto di poliestere da parete a norma UNI EN 13859-1:2014 - UNI EN 13859-2:2014 e 11470:2015 - membrana traspirante (Sd ≤ 0,1 m) ed impermeabile all’acqua, classe D < 130 g/m2 | m² | 1 | 0.981 | 0.981
|  | Totale TOS21_PR |  |  |  | 11.3721
TOS21_12CAM.B07.005.009 | TOS21_PRCAM.P08.020.043 | Legname per edilizia - Abete, certificato CE secondo la UNI EN 14081-1:2016 proveniente da boschi/foreste gestiti in maniera sostenibile/responsabile, (rispondente ai CAM, paragrafo 2.4.2.4 di cui al decreto M.A.T.T.M. 11-10-2017 Criteri ambientali minimi per l’affidamento di servizi di progettazione e lavori per la nuova costruzione, ristrutturazione e manutenzione di edifici pubblici),per il legno strutturale con sezione rettangolare e secondo la UNI EN 15497:2014 per il legno strutturale KVH - correnti o montanti giuntati (KVH) sez. da 8x14, lungezza fino a 12 m | m³ | 0.009 | 330 | 2.97
TOS21_12CAM.B07.005.009 | TOS21_PRCAM.P08.020.043 | Legname per edilizia - Abete, certificato CE secondo la UNI EN 14081-1:2016 proveniente da boschi/foreste gestiti in maniera sostenibile/responsabile, (rispondente ai CAM, paragrafo 2.4.2.4 di cui al decreto M.A.T.T.M. 11-10-2017 Criteri ambientali minimi per l’affidamento di servizi di progettazione e lavori per la nuova costruzione, ristrutturazione e manutenzione di edifici pubblici),per il legno strutturale con sezione rettangolare e secondo la UNI EN 15497:2014 per il legno strutturale KVH - correnti o montanti giuntati (KVH) sez. da 8x14, lungezza fino a 12 m | m³ | 0.019 | 330 | 6.27
TOS21_12CAM.B07.005.009 | TOS21_PRCAM.P08.113.003 | Pannelli trucialari certificati CE secondo la UNI EN 13986:2015, proveniente da boschi/foreste gestiti in maniera sostenibile/responsabile, (rispondente ai CAM, paragrafo 2.4.2.4 di cui al decreto M.A.T.T.M. 11-10-2017 Criteri ambientali minimi per l’affidamento di servizi di progettazione e lavori per la nuova costruzione, ristrutturazione e manutenzione di edifici pubblici). - OSB/3 sp. 15 mm | m² | 2 | 4.5 | 9
TOS21_12CAM.B07.005.009 | TOS21_PRCAM.P18.024.008 | Materiali isolanti di origine vegetale: Pannelli in lana di legno mineralizzata (WW) con magnesite o cemento ad alta temperatura, conforme alla norma UNI EN 13168:2015 , rispondente ai CAM, paragrafo 2.4.2.9 di cui al decreto M.A.T.T.M. 11-10-2017 (Criteri ambientali minimi per l’affidamento di servizi di progettazione e lavori per la nuova costruzione, ristrutturazione e manutenzione di edifici pubblici). - spessore mm 75 | m² | 2 | 20.0855 | 40.171
|  | Totale TOS21_PRCAM |  |  |  | 58.411
TOS21_12CAM.B07.005.009 | TOS21_RU.M10.001.002 | Operaio edile - Specializzato | ora | 0.3 | 29.18 | 8.754
TOS21_12CAM.B07.005.009 | TOS21_RU.M10.001.003 | Operaio edile - Qualificato | ora | 0.3 | 27.11 | 8.133
TOS21_12CAM.B07.005.009 | TOS21_RU.M10.001.004 | Operaio edile - Comune | ora | 0.6 | 24.45 | 14.67
|  | Totale TOS21_RU |  |  |  | 31.557
|  | Totale Parziale (A) |  |  |  | 107.6071
|  | Spese generali (B) |  | 15% di (A) |  | 16.1411
|  | di cui per oneri sicurezza |  | 1% di (B) |  | 0.16141
|  | utile di impresa (C) |  | 10% di (A + B) |  | 12.3748
|  | Totale (A + B + C) |  |  |  | 136.123
|  | Incidenza manodopera |  |  |  | 23,18%
TOS21_12CAM.B07.005.010 | STRUTTURE IN LEGNO CAM: produzione in stabilimenti industriali e montaggio in situ di strutture costituite di elementi lignei pretrattati e rispondenti ai decreti del Ministero dell'Ambiente e della Tutela del Territorio e del Mare (M.A.T.T.M.). I prezzi sono relativi a una nuova costruzione di edilizia civile e si riferiscono a lavori con normali difficoltà di esecuzione. - PARETI PORTANTI IN LEGNO CAM qualificate secondo quanto richiesto dal paragrafo 11.1 del D.M. 17/01/2018 e rispondenti ai requisiti CAM
Pareti a telaio in montanti e correnti di legno massello, lamellare o giuntato di abete, (tecnologia PLATFORM-FRAME), rispondenti ai CAM, paragrafo 2.4.2.4 di cui al decreto M.A.T.T.M. 11-10-2017 Criteri ambientali minimi per l’affidamento di servizi di progettazione e lavori per la nuova costruzione, ristrutturazione e manutenzione di edifici pubblici e costituite da montanti e traversi disposti ad interasse tra 55 e 65 cm, giuntati con apposita ferramenta metallica, strutturalmente controventate nel loro piano da pannelli OSB/3 resi solidali al telaio con apposite giunzioni metalliche speciali (chiodi, viti, cambre). Il prodotto deve essere accompagnato dai disegni costruttivi di cantiere e dalle istruzioni di montaggio. Sono compresi nel prezzo i tagli, gli sfridi, i fori per porte e finestre, gli oneri per anelli di sollevamento, viti e ferramenta per il montaggio della struttura. - Montanti e correnti 8x14cm, 2 pannelli OSB/3 sp.15mm, isolante in fibra di legno densità 160kg/m3 nell'intercapedine, freno vapore
Prezzo a m² € 130,69974
Codice analisi | Codice dettaglio | Voce/Articolo | Unita' di misura | Quantita' | Prezzo unitario | Importo
TOS21_12CAM.B07.005.010 | TOS21_AT.N06.018.010 | Autocarro con gru ruotante con braccio articolato (MTT= massa totale a terra) - MTT 26000 kg con momento massimo di sollevamento di 23000 daNm al gancio mobile sfilamento max 8 m, nolo mensile. | ora | 0.1 | 49.58 | 4.958
TOS21_12CAM.B07.005.010 | TOS21_AT.N06.100.900 | Consumo carburanti, oli e altri materiali - oneri carburante per macchine elevatrici - diesel fino a 126 CV | ora | 0.1 | 13.09 | 1.309
|  | Totale TOS21_AT |  |  |  | 6.267
TOS21_12CAM.B07.005.010 | TOS21_PR.P08.020.101 | Legname per edilizia - Abete, certificato CE secondo la UNI EN 14081-1:2016 per il legno strutturale con sezione rettangolare e secondo la UNI EN 15497:2014 per il legno strutturale KVH - Incidenza sul legno per il fissaggio e montaggio della struttura a telaio (ferramenta per il fissaggio, hold down, angolari, viteria, staffe ed accessori per la tenuta all'aria) - Il prezzo è calcolato come incidenza % rispetto al mc di legno da montare – correnti o montanti giuntati (KVH) sez. da 8x14, lungezza fino a 12 m |  | 0.03391 | 372.3077 | 12.625
TOS21_12CAM.B07.005.010 | TOS21_PR.P19.052.002 | Membrana (anche detto telo) multistrato traspirante e impermeabilizzante in tessuto non tessuto di poliestere da parete a norma UNI EN 13859-1:2014 - UNI EN 13859-2:2014 e 11470:2015 - membrana traspirante (Sd ≤ 0,1 m) ed impermeabile all’acqua, classe D < 130 g/m2 | m² | 1 | 0.981 | 0.981
|  | Totale TOS21_PR |  |  |  | 13.606
TOS21_12CAM.B07.005.010 | TOS21_PRCAM.P08.020.043 | Legname per edilizia - Abete, certificato CE secondo la UNI EN 14081-1:2016 proveniente da boschi/foreste gestiti in maniera sostenibile/responsabile, (rispondente ai CAM, paragrafo 2.4.2.4 di cui al decreto M.A.T.T.M. 11-10-2017 Criteri ambientali minimi per l’affidamento di servizi di progettazione e lavori per la nuova costruzione, ristrutturazione e manutenzione di edifici pubblici),per il legno strutturale con sezione rettangolare e secondo la UNI EN 15497:2014 per il legno strutturale KVH - correnti o montanti giuntati (KVH) sez. da 8x14, lungezza fino a 12 m | m³ | 0.009 | 330 | 2.97
TOS21_12CAM.B07.005.010 | TOS21_PRCAM.P08.020.043 | Legname per edilizia - Abete, certificato CE secondo la UNI EN 14081-1:2016 proveniente da boschi/foreste gestiti in maniera sostenibile/responsabile, (rispondente ai CAM, paragrafo 2.4.2.4 di cui al decreto M.A.T.T.M. 11-10-2017 Criteri ambientali minimi per l’affidamento di servizi di progettazione e lavori per la nuova costruzione, ristrutturazione e manutenzione di edifici pubblici),per il legno strutturale con sezione rettangolare e secondo la UNI EN 15497:2014 per il legno strutturale KVH - correnti o montanti giuntati (KVH) sez. da 8x14, lungezza fino a 12 m | m³ | 0.019 | 330 | 6.27
TOS21_12CAM.B07.005.010 | TOS21_PRCAM.P08.113.003 | Pannelli trucialari certificati CE secondo la UNI EN 13986:2015, proveniente da boschi/foreste gestiti in maniera sostenibile/responsabile, (rispondente ai CAM, paragrafo 2.4.2.4 di cui al decreto M.A.T.T.M. 11-10-2017 Criteri ambientali minimi per l’affidamento di servizi di progettazione e lavori per la nuova costruzione, ristrutturazione e manutenzione di edifici pubblici). - OSB/3 sp. 15 mm | m² | 2 | 4.5 | 9
TOS21_12CAM.B07.005.010 | TOS21_PRCAM.P18.025.004 | Materiali isolanti di origine vegetale: Pannelli in fibre di legno pressate (WF), conforme alla norma UNI EN 13171:2015, rispondente ai CAM, paragrafo 2.4.2.9 di cui al decreto M.A.T.T.M. 11-10-2017 (Criteri ambientali minimi per l’affidamento di servizi di progettazione e lavori per la nuova costruzione, ristrutturazione e manutenzione di edifici pubblici). - densità 160 kg/m3 spessore mm. 100, in classe E di reazione al fuoco secondo UNI EN 13501-1 | m² | 1 | 23.9909 | 23.9909
TOS21_12CAM.B07.005.010 | TOS21_PRCAM.P18.025.005 | Materiali isolanti di origine vegetale: Pannelli in fibre di legno pressate (WF), conforme alla norma UNI EN 13171:2015, rispondente ai CAM, paragrafo 2.4.2.9 di cui al decreto M.A.T.T.M. 11-10-2017 (Criteri ambientali minimi per l’affidamento di servizi di progettazione e lavori per la nuova costruzione, ristrutturazione e manutenzione di edifici pubblici). - densità 160 kg/m3 spessore mm. 40, in classe E di reazione al fuoco secondo UNI EN 13501-1 | m² | 1 | 9.6591 | 9.6591
|  | Totale TOS21_PRCAM |  |  |  | 51.89
TOS21_12CAM.B07.005.010 | TOS21_RU.M10.001.002 | Operaio edile - Specializzato | ora | 0.3 | 29.18 | 8.754
TOS21_12CAM.B07.005.010 | TOS21_RU.M10.001.003 | Operaio edile - Qualificato | ora | 0.3 | 27.11 | 8.133
TOS21_12CAM.B07.005.010 | TOS21_RU.M10.001.004 | Operaio edile - Comune | ora | 0.6 | 24.45 | 14.67
|  | Totale TOS21_RU |  |  |  | 31.557
|  | Totale Parziale (A) |  |  |  | 103.32
|  | Spese generali (B) |  | 15% di (A) |  | 15.498
|  | di cui per oneri sicurezza |  | 1% di (B) |  | 0.15498
|  | utile di impresa (C) |  | 10% di (A + B) |  | 11.8818
|  | Totale (A + B + C) |  |  |  | 130.6997
|  | Incidenza manodopera |  |  |  | 24,14%
TOS21_12CAM.B07.005.011 | STRUTTURE IN LEGNO CAM: produzione in stabilimenti industriali e montaggio in situ di strutture costituite di elementi lignei pretrattati e rispondenti ai decreti del Ministero dell'Ambiente e della Tutela del Territorio e del Mare (M.A.T.T.M.). I prezzi sono relativi a una nuova costruzione di edilizia civile e si riferiscono a lavori con normali difficoltà di esecuzione. - PARETI PORTANTI IN LEGNO CAM qualificate secondo quanto richiesto dal paragrafo 11.1 del D.M. 17/01/2018 e rispondenti ai requisiti CAM
Pareti a telaio in montanti e correnti di legno massello, lamellare o giuntato di abete, (tecnologia PLATFORM-FRAME), rispondenti ai CAM, paragrafo 2.4.2.4 di cui al decreto M.A.T.T.M. 11-10-2017 Criteri ambientali minimi per l’affidamento di servizi di progettazione e lavori per la nuova costruzione, ristrutturazione e manutenzione di edifici pubblici e costituite da montanti e traversi disposti ad interasse tra 55 e 65 cm, giuntati con apposita ferramenta metallica, strutturalmente controventate nel loro piano da pannelli OSB/3 resi solidali al telaio con apposite giunzioni metalliche speciali (chiodi, viti, cambre). Il prodotto deve essere accompagnato dai disegni costruttivi di cantiere e dalle istruzioni di montaggio. Sono compresi nel prezzo i tagli, gli sfridi, i fori per porte e finestre, gli oneri per anelli di sollevamento, viti e ferramenta per il montaggio della struttura. - Montanti e correnti 8x16cm, 1 pannello OSB/3 sp.15mm
Prezzo a m² € 76,16109
Codice analisi | Codice dettaglio | Voce/Articolo | Unita' di misura | Quantita' | Prezzo unitario | Importo
TOS21_12CAM.B07.005.011 | TOS21_AT.N06.018.010 | Autocarro con gru ruotante con braccio articolato (MTT= massa totale a terra) - MTT 26000 kg con momento massimo di sollevamento di 23000 daNm al gancio mobile sfilamento max 8 m, nolo mensile. | ora | 0.1 | 49.58 | 4.958
TOS21_12CAM.B07.005.011 | TOS21_AT.N06.100.900 | Consumo carburanti, oli e altri materiali - oneri carburante per macchine elevatrici - diesel fino a 126 CV | ora | 0.1 | 13.09 | 1.309
|  | Totale TOS21_AT |  |  |  | 6.267
TOS21_12CAM.B07.005.011 | TOS21_PR.P08.020.102 | Legname per edilizia - Abete, certificato CE secondo la UNI EN 14081-1:2016 per il legno strutturale con sezione rettangolare e secondo la UNI EN 15497:2014 per il legno strutturale KVH - Incidenza sul legno per il fissaggio e montaggio della struttura a telaio (ferramenta per il fissaggio, hold down, angolari, viteria, staffe ed accessori per la tenuta all'aria) - Il prezzo è calcolato come incidenza % rispetto al mc di legno da montare – correnti o montanti giuntati (KVH) sez. da 8x16, lungezza fino a 12 m |  | 0.02903 | 372.3077 | 10.8081
|  | Totale TOS21_PR |  |  |  | 10.8081
TOS21_12CAM.B07.005.011 | TOS21_PRCAM.P08.020.044 | Legname per edilizia - Abete, certificato CE secondo la UNI EN 14081-1:2016 proveniente da boschi/foreste gestiti in maniera sostenibile/responsabile, (rispondente ai CAM, paragrafo 2.4.2.4 di cui al decreto M.A.T.T.M. 11-10-2017 Criteri ambientali minimi per l’affidamento di servizi di progettazione e lavori per la nuova costruzione, ristrutturazione e manutenzione di edifici pubblici),per il legno strutturale con sezione rettangolare e secondo la UNI EN 15497:2014 per il legno strutturale KVH - correnti o montanti giuntati (KVH) sez. da 8x16, lungezza fino a 12 m | m³ | 0.021 | 330 | 6.93
TOS21_12CAM.B07.005.011 | TOS21_PRCAM.P08.020.044 | Legname per edilizia - Abete, certificato CE secondo la UNI EN 14081-1:2016 proveniente da boschi/foreste gestiti in maniera sostenibile/responsabile, (rispondente ai CAM, paragrafo 2.4.2.4 di cui al decreto M.A.T.T.M. 11-10-2017 Criteri ambientali minimi per l’affidamento di servizi di progettazione e lavori per la nuova costruzione, ristrutturazione e manutenzione di edifici pubblici),per il legno strutturale con sezione rettangolare e secondo la UNI EN 15497:2014 per il legno strutturale KVH - correnti o montanti giuntati (KVH) sez. da 8x16, lungezza fino a 12 m | m³ | 0.01 | 330 | 3.3
TOS21_12CAM.B07.005.011 | TOS21_PRCAM.P08.113.003 | Pannelli trucialari certificati CE secondo la UNI EN 13986:2015, proveniente da boschi/foreste gestiti in maniera sostenibile/responsabile, (rispondente ai CAM, paragrafo 2.4.2.4 di cui al decreto M.A.T.T.M. 11-10-2017 Criteri ambientali minimi per l’affidamento di servizi di progettazione e lavori per la nuova costruzione, ristrutturazione e manutenzione di edifici pubblici). - OSB/3 sp. 15 mm | m² | 1 | 4.5 | 4.5
|  | Totale TOS21_PRCAM |  |  |  | 14.73
TOS21_12CAM.B07.005.011 | TOS21_RU.M10.001.002 | Operaio edile - Specializzato | ora | 0.27 | 29.18 | 7.8786
TOS21_12CAM.B07.005.011 | TOS21_RU.M10.001.003 | Operaio edile - Qualificato | ora | 0.27 | 27.11 | 7.3197
TOS21_12CAM.B07.005.011 | TOS21_RU.M10.001.004 | Operaio edile - Comune | ora | 0.54 | 24.45 | 13.203
|  | Totale TOS21_RU |  |  |  | 28.4013
|  | Totale Parziale (A) |  |  |  | 60.2064
|  | Spese generali (B) |  | 15% di (A) |  | 9.031
|  | di cui per oneri sicurezza |  | 1% di (B) |  | 0.09031
|  | utile di impresa (C) |  | 10% di (A + B) |  | 6.9237
|  | Totale (A + B + C) |  |  |  | 76.1611
|  | Incidenza manodopera |  |  |  | 37,29%
TOS21_12CAM.B07.005.012 | STRUTTURE IN LEGNO CAM: produzione in stabilimenti industriali e montaggio in situ di strutture costituite di elementi lignei pretrattati e rispondenti ai decreti del Ministero dell'Ambiente e della Tutela del Territorio e del Mare (M.A.T.T.M.). I prezzi sono relativi a una nuova costruzione di edilizia civile e si riferiscono a lavori con normali difficoltà di esecuzione. - PARETI PORTANTI IN LEGNO CAM qualificate secondo quanto richiesto dal paragrafo 11.1 del D.M. 17/01/2018 e rispondenti ai requisiti CAM
Pareti a telaio in montanti e correnti di legno massello, lamellare o giuntato di abete, (tecnologia PLATFORM-FRAME), rispondenti ai CAM, paragrafo 2.4.2.4 di cui al decreto M.A.T.T.M. 11-10-2017 Criteri ambientali minimi per l’affidamento di servizi di progettazione e lavori per la nuova costruzione, ristrutturazione e manutenzione di edifici pubblici e costituite da montanti e traversi disposti ad interasse tra 55 e 65 cm, giuntati con apposita ferramenta metallica, strutturalmente controventate nel loro piano da pannelli OSB/3 resi solidali al telaio con apposite giunzioni metalliche speciali (chiodi, viti, cambre). Il prodotto deve essere accompagnato dai disegni costruttivi di cantiere e dalle istruzioni di montaggio. Sono compresi nel prezzo i tagli, gli sfridi, i fori per porte e finestre, gli oneri per anelli di sollevamento, viti e ferramenta per il montaggio della struttura. - Montanti e correnti 8x16cm, 1 pannello OSB/3 sp.15mm, isolante in lana di vetro densità 55kg/m3 nell'intercapedine, freno vapore, pannello in cartongesso di tipo A
Prezzo a m² € 103,68502
Codice analisi | Codice dettaglio | Voce/Articolo | Unita' di misura | Quantita' | Prezzo unitario | Importo
TOS21_12CAM.B07.005.012 | TOS21_AT.N06.018.010 | Autocarro con gru ruotante con braccio articolato (MTT= massa totale a terra) - MTT 26000 kg con momento massimo di sollevamento di 23000 daNm al gancio mobile sfilamento max 8 m, nolo mensile. | ora | 0.1 | 49.58 | 4.958
TOS21_12CAM.B07.005.012 | TOS21_AT.N06.100.900 | Consumo carburanti, oli e altri materiali - oneri carburante per macchine elevatrici - diesel fino a 126 CV | ora | 0.1 | 13.09 | 1.309
|  | Totale TOS21_AT |  |  |  | 6.267
TOS21_12CAM.B07.005.012 | TOS21_PR.P08.020.102 | Legname per edilizia - Abete, certificato CE secondo la UNI EN 14081-1:2016 per il legno strutturale con sezione rettangolare e secondo la UNI EN 15497:2014 per il legno strutturale KVH - Incidenza sul legno per il fissaggio e montaggio della struttura a telaio (ferramenta per il fissaggio, hold down, angolari, viteria, staffe ed accessori per la tenuta all'aria) - Il prezzo è calcolato come incidenza % rispetto al mc di legno da montare – correnti o montanti giuntati (KVH) sez. da 8x16, lungezza fino a 12 m |  | 0.02667 | 372.3077 | 9.9294
TOS21_12CAM.B07.005.012 | TOS21_PR.P19.052.002 | Membrana (anche detto telo) multistrato traspirante e impermeabilizzante in tessuto non tessuto di poliestere da parete a norma UNI EN 13859-1:2014 - UNI EN 13859-2:2014 e 11470:2015 - membrana traspirante (Sd ≤ 0,1 m) ed impermeabile all’acqua, classe D < 130 g/m2 | m² | 1 | 0.981 | 0.981
|  | Totale TOS21_PR |  |  |  | 10.9104
TOS21_12CAM.B07.005.012 | TOS21_PRCAM.P08.020.044 | Legname per edilizia - Abete, certificato CE secondo la UNI EN 14081-1:2016 proveniente da boschi/foreste gestiti in maniera sostenibile/responsabile, (rispondente ai CAM, paragrafo 2.4.2.4 di cui al decreto M.A.T.T.M. 11-10-2017 Criteri ambientali minimi per l’affidamento di servizi di progettazione e lavori per la nuova costruzione, ristrutturazione e manutenzione di edifici pubblici),per il legno strutturale con sezione rettangolare e secondo la UNI EN 15497:2014 per il legno strutturale KVH - correnti o montanti giuntati (KVH) sez. da 8x16, lungezza fino a 12 m | m³ | 0.021 | 330 | 6.93
TOS21_12CAM.B07.005.012 | TOS21_PRCAM.P08.020.044 | Legname per edilizia - Abete, certificato CE secondo la UNI EN 14081-1:2016 proveniente da boschi/foreste gestiti in maniera sostenibile/responsabile, (rispondente ai CAM, paragrafo 2.4.2.4 di cui al decreto M.A.T.T.M. 11-10-2017 Criteri ambientali minimi per l’affidamento di servizi di progettazione e lavori per la nuova costruzione, ristrutturazione e manutenzione di edifici pubblici),per il legno strutturale con sezione rettangolare e secondo la UNI EN 15497:2014 per il legno strutturale KVH - correnti o montanti giuntati (KVH) sez. da 8x16, lungezza fino a 12 m | m³ | 0.01 | 330 | 3.3
TOS21_12CAM.B07.005.012 | TOS21_PRCAM.P08.113.003 | Pannelli trucialari certificati CE secondo la UNI EN 13986:2015, proveniente da boschi/foreste gestiti in maniera sostenibile/responsabile, (rispondente ai CAM, paragrafo 2.4.2.4 di cui al decreto M.A.T.T.M. 11-10-2017 Criteri ambientali minimi per l’affidamento di servizi di progettazione e lavori per la nuova costruzione, ristrutturazione e manutenzione di edifici pubblici). - OSB/3 sp. 15 mm | m² | 1 | 4.5 | 4.5
TOS21_12CAM.B07.005.012 | TOS21_PRCAM.P18.031.022 | Materiali isolanti di origine minerale: Pannelli in lana di vetro (MW) conforme alla norma UNI EN 13162:2015, rispondente ai CAM, paragrafo 2.4.2.9 di cui al decreto M.A.T.T.M. 11-10-2017 (Criteri ambientali minimi per l’affidamento di servizi di progettazione e lavori per la nuova costruzione, ristrutturazione e manutenzione di edifici pubblici). - densità 55 kg/m3 spessore mm. 60, in classe A2 di reazione al fuoco secondo UNI EN 13501-1 | m² | 1 | 6.1 | 6.1
TOS21_12CAM.B07.005.012 | TOS21_PRCAM.P18.031.024 | Materiali isolanti di origine minerale: Pannelli in lana di vetro (MW) conforme alla norma UNI EN 13162:2015, rispondente ai CAM, paragrafo 2.4.2.9 di cui al decreto M.A.T.T.M. 11-10-2017 (Criteri ambientali minimi per l’affidamento di servizi di progettazione e lavori per la nuova costruzione, ristrutturazione e manutenzione di edifici pubblici). - densità 55 kg/m3 spessore mm. 100, in classe A2 di reazione al fuoco secondo UNI EN 13501-1 | m² | 1 | 10.2 | 10.2
TOS21_12CAM.B07.005.012 | TOS21_PRCAM.P23.001.002 | Lastra in cartongesso UNI EN 520:2009, rispondente ai CAM, paragrafo 2.4.2.8 di cui al decreto M.A.T.T.M. 11-10-2017 (Criteri ambientali minimi per l’affidamento di servizi di progettazione e lavori per la nuova costruzione, ristrutturazione e manutenzione di edifici pubblici.) - standard (tipo A) spess. 12,5 mm | m² | 1 | 2.2 | 2.2
|  | Totale TOS21_PRCAM |  |  |  | 33.23
TOS21_12CAM.B07.005.012 | TOS21_RU.M10.001.002 | Operaio edile - Specializzato | ora | 0.3 | 29.18 | 8.754
TOS21_12CAM.B07.005.012 | TOS21_RU.M10.001.003 | Operaio edile - Qualificato | ora | 0.3 | 27.11 | 8.133
TOS21_12CAM.B07.005.012 | TOS21_RU.M10.001.004 | Operaio edile - Comune | ora | 0.6 | 24.45 | 14.67
|  | Totale TOS21_RU |  |  |  | 31.557
|  | Totale Parziale (A) |  |  |  | 81.9644
|  | Spese generali (B) |  | 15% di (A) |  | 12.2947
|  | di cui per oneri sicurezza |  | 1% di (B) |  | 0.12295
|  | utile di impresa (C) |  | 10% di (A + B) |  | 9.4259
|  | Totale (A + B + C) |  |  |  | 103.685
|  | Incidenza manodopera |  |  |  | 30,44%
TOS21_12CAM.B07.005.013 | STRUTTURE IN LEGNO CAM: produzione in stabilimenti industriali e montaggio in situ di strutture costituite di elementi lignei pretrattati e rispondenti ai decreti del Ministero dell'Ambiente e della Tutela del Territorio e del Mare (M.A.T.T.M.). I prezzi sono relativi a una nuova costruzione di edilizia civile e si riferiscono a lavori con normali difficoltà di esecuzione. - PARETI PORTANTI IN LEGNO CAM qualificate secondo quanto richiesto dal paragrafo 11.1 del D.M. 17/01/2018 e rispondenti ai requisiti CAM
Pareti a telaio in montanti e correnti di legno massello, lamellare o giuntato di abete, (tecnologia PLATFORM-FRAME), rispondenti ai CAM, paragrafo 2.4.2.4 di cui al decreto M.A.T.T.M. 11-10-2017 Criteri ambientali minimi per l’affidamento di servizi di progettazione e lavori per la nuova costruzione, ristrutturazione e manutenzione di edifici pubblici e costituite da montanti e traversi disposti ad interasse tra 55 e 65 cm, giuntati con apposita ferramenta metallica, strutturalmente controventate nel loro piano da pannelli OSB/3 resi solidali al telaio con apposite giunzioni metalliche speciali (chiodi, viti, cambre). Il prodotto deve essere accompagnato dai disegni costruttivi di cantiere e dalle istruzioni di montaggio. Sono compresi nel prezzo i tagli, gli sfridi, i fori per porte e finestre, gli oneri per anelli di sollevamento, viti e ferramenta per il montaggio della struttura. - Montanti e correnti 8x16cm, 1 pannello OSB/3 sp.15mm, isolante in fibra di legno densità 160kg/m3 nell'intercapedine, freno vapore, pannello in cartongesso di tipo A
Prezzo a m² € 132,31940
Codice analisi | Codice dettaglio | Voce/Articolo | Unita' di misura | Quantita' | Prezzo unitario | Importo
TOS21_12CAM.B07.005.013 | TOS21_AT.N06.018.010 | Autocarro con gru ruotante con braccio articolato (MTT= massa totale a terra) - MTT 26000 kg con momento massimo di sollevamento di 23000 daNm al gancio mobile sfilamento max 8 m, nolo mensile. | ora | 0.1 | 49.58 | 4.958
TOS21_12CAM.B07.005.013 | TOS21_AT.N06.100.900 | Consumo carburanti, oli e altri materiali - oneri carburante per macchine elevatrici - diesel fino a 126 CV | ora | 0.1 | 13.09 | 1.309
|  | Totale TOS21_AT |  |  |  | 6.267
TOS21_12CAM.B07.005.013 | TOS21_PR.P08.020.102 | Legname per edilizia - Abete, certificato CE secondo la UNI EN 14081-1:2016 per il legno strutturale con sezione rettangolare e secondo la UNI EN 15497:2014 per il legno strutturale KVH - Incidenza sul legno per il fissaggio e montaggio della struttura a telaio (ferramenta per il fissaggio, hold down, angolari, viteria, staffe ed accessori per la tenuta all'aria) - Il prezzo è calcolato come incidenza % rispetto al mc di legno da montare – correnti o montanti giuntati (KVH) sez. da 8x16, lungezza fino a 12 m |  | 0.02871 | 372.3077 | 10.689
TOS21_12CAM.B07.005.013 | TOS21_PR.P19.052.002 | Membrana (anche detto telo) multistrato traspirante e impermeabilizzante in tessuto non tessuto di poliestere da parete a norma UNI EN 13859-1:2014 - UNI EN 13859-2:2014 e 11470:2015 - membrana traspirante (Sd ≤ 0,1 m) ed impermeabile all’acqua, classe D < 130 g/m2 | m² | 1 | 0.981 | 0.981
|  | Totale TOS21_PR |  |  |  | 11.67
TOS21_12CAM.B07.005.013 | TOS21_PRCAM.P08.020.044 | Legname per edilizia - Abete, certificato CE secondo la UNI EN 14081-1:2016 proveniente da boschi/foreste gestiti in maniera sostenibile/responsabile, (rispondente ai CAM, paragrafo 2.4.2.4 di cui al decreto M.A.T.T.M. 11-10-2017 Criteri ambientali minimi per l’affidamento di servizi di progettazione e lavori per la nuova costruzione, ristrutturazione e manutenzione di edifici pubblici),per il legno strutturale con sezione rettangolare e secondo la UNI EN 15497:2014 per il legno strutturale KVH - correnti o montanti giuntati (KVH) sez. da 8x16, lungezza fino a 12 m | m³ | 0.021 | 330 | 6.93
TOS21_12CAM.B07.005.013 | TOS21_PRCAM.P08.020.044 | Legname per edilizia - Abete, certificato CE secondo la UNI EN 14081-1:2016 proveniente da boschi/foreste gestiti in maniera sostenibile/responsabile, (rispondente ai CAM, paragrafo 2.4.2.4 di cui al decreto M.A.T.T.M. 11-10-2017 Criteri ambientali minimi per l’affidamento di servizi di progettazione e lavori per la nuova costruzione, ristrutturazione e manutenzione di edifici pubblici),per il legno strutturale con sezione rettangolare e secondo la UNI EN 15497:2014 per il legno strutturale KVH - correnti o montanti giuntati (KVH) sez. da 8x16, lungezza fino a 12 m | m³ | 0.01 | 330 | 3.3
TOS21_12CAM.B07.005.013 | TOS21_PRCAM.P08.113.003 | Pannelli trucialari certificati CE secondo la UNI EN 13986:2015, proveniente da boschi/foreste gestiti in maniera sostenibile/responsabile, (rispondente ai CAM, paragrafo 2.4.2.4 di cui al decreto M.A.T.T.M. 11-10-2017 Criteri ambientali minimi per l’affidamento di servizi di progettazione e lavori per la nuova costruzione, ristrutturazione e manutenzione di edifici pubblici). - OSB/3 sp. 15 mm | m² | 1 | 4.5 | 4.5
TOS21_12CAM.B07.005.013 | TOS21_PRCAM.P18.025.002 | Materiali isolanti di origine vegetale: Pannelli in fibre di legno pressate (WF), conforme alla norma UNI EN 13171:2015, rispondente ai CAM, paragrafo 2.4.2.9 di cui al decreto M.A.T.T.M. 11-10-2017 (Criteri ambientali minimi per l’affidamento di servizi di progettazione e lavori per la nuova costruzione, ristrutturazione e manutenzione di edifici pubblici). - densità 160 kg/m3 spessore mm. 60, in classe E di reazione al fuoco secondo UNI EN 13501-1 | m² | 1 | 14.1854 | 14.1854
TOS21_12CAM.B07.005.013 | TOS21_PRCAM.P18.025.004 | Materiali isolanti di origine vegetale: Pannelli in fibre di legno pressate (WF), conforme alla norma UNI EN 13171:2015, rispondente ai CAM, paragrafo 2.4.2.9 di cui al decreto M.A.T.T.M. 11-10-2017 (Criteri ambientali minimi per l’affidamento di servizi di progettazione e lavori per la nuova costruzione, ristrutturazione e manutenzione di edifici pubblici). - densità 160 kg/m3 spessore mm. 100, in classe E di reazione al fuoco secondo UNI EN 13501-1 | m² | 1 | 23.9909 | 23.9909
TOS21_12CAM.B07.005.013 | TOS21_PRCAM.P23.001.002 | Lastra in cartongesso UNI EN 520:2009, rispondente ai CAM, paragrafo 2.4.2.8 di cui al decreto M.A.T.T.M. 11-10-2017 (Criteri ambientali minimi per l’affidamento di servizi di progettazione e lavori per la nuova costruzione, ristrutturazione e manutenzione di edifici pubblici.) - standard (tipo A) spess. 12,5 mm | m² | 1 | 2.2 | 2.2
|  | Totale TOS21_PRCAM |  |  |  | 55.1064
TOS21_12CAM.B07.005.013 | TOS21_RU.M10.001.002 | Operaio edile - Specializzato | ora | 0.3 | 29.18 | 8.754
TOS21_12CAM.B07.005.013 | TOS21_RU.M10.001.003 | Operaio edile - Qualificato | ora | 0.3 | 27.11 | 8.133
TOS21_12CAM.B07.005.013 | TOS21_RU.M10.001.004 | Operaio edile - Comune | ora | 0.6 | 24.45 | 14.67
|  | Totale TOS21_RU |  |  |  | 31.557
|  | Totale Parziale (A) |  |  |  | 104.6003
|  | Spese generali (B) |  | 15% di (A) |  | 15.69
|  | di cui per oneri sicurezza |  | 1% di (B) |  | 0.1569
|  | utile di impresa (C) |  | 10% di (A + B) |  | 12.029
|  | Totale (A + B + C) |  |  |  | 132.3194
|  | Incidenza manodopera |  |  |  | 23,85%
TOS21_12CAM.B07.005.014 | STRUTTURE IN LEGNO CAM: produzione in stabilimenti industriali e montaggio in situ di strutture costituite di elementi lignei pretrattati e rispondenti ai decreti del Ministero dell'Ambiente e della Tutela del Territorio e del Mare (M.A.T.T.M.). I prezzi sono relativi a una nuova costruzione di edilizia civile e si riferiscono a lavori con normali difficoltà di esecuzione. - PARETI PORTANTI IN LEGNO CAM qualificate secondo quanto richiesto dal paragrafo 11.1 del D.M. 17/01/2018 e rispondenti ai requisiti CAM
Pareti a telaio in montanti e correnti di legno massello, lamellare o giuntato di abete, (tecnologia PLATFORM-FRAME), rispondenti ai CAM, paragrafo 2.4.2.4 di cui al decreto M.A.T.T.M. 11-10-2017 Criteri ambientali minimi per l’affidamento di servizi di progettazione e lavori per la nuova costruzione, ristrutturazione e manutenzione di edifici pubblici e costituite da montanti e traversi disposti ad interasse tra 55 e 65 cm, giuntati con apposita ferramenta metallica, strutturalmente controventate nel loro piano da pannelli OSB/3 resi solidali al telaio con apposite giunzioni metalliche speciali (chiodi, viti, cambre). Il prodotto deve essere accompagnato dai disegni costruttivi di cantiere e dalle istruzioni di montaggio. Sono compresi nel prezzo i tagli, gli sfridi, i fori per porte e finestre, gli oneri per anelli di sollevamento, viti e ferramenta per il montaggio della struttura. - Montanti e correnti 8x16cm, 2 pannelli OSB/3 sp.15mm, isolante in lana di lana di vetro densità 55kg/m3 nell'intercapedine, freno vapore
Prezzo a m² € 108,61498
Codice analisi | Codice dettaglio | Voce/Articolo | Unita' di misura | Quantita' | Prezzo unitario | Importo
TOS21_12CAM.B07.005.014 | TOS21_AT.N06.018.010 | Autocarro con gru ruotante con braccio articolato (MTT= massa totale a terra) - MTT 26000 kg con momento massimo di sollevamento di 23000 daNm al gancio mobile sfilamento max 8 m, nolo mensile. | ora | 0.1 | 49.58 | 4.958
TOS21_12CAM.B07.005.014 | TOS21_AT.N06.100.900 | Consumo carburanti, oli e altri materiali - oneri carburante per macchine elevatrici - diesel fino a 126 CV | ora | 0.1 | 13.09 | 1.309
|  | Totale TOS21_AT |  |  |  | 6.267
TOS21_12CAM.B07.005.014 | TOS21_PR.P08.020.102 | Legname per edilizia - Abete, certificato CE secondo la UNI EN 14081-1:2016 per il legno strutturale con sezione rettangolare e secondo la UNI EN 15497:2014 per il legno strutturale KVH - Incidenza sul legno per il fissaggio e montaggio della struttura a telaio (ferramenta per il fissaggio, hold down, angolari, viteria, staffe ed accessori per la tenuta all'aria) - Il prezzo è calcolato come incidenza % rispetto al mc di legno da montare – correnti o montanti giuntati (KVH) sez. da 8x16, lungezza fino a 12 m |  | 0.03096 | 372.3077 | 11.5266
TOS21_12CAM.B07.005.014 | TOS21_PR.P19.052.002 | Membrana (anche detto telo) multistrato traspirante e impermeabilizzante in tessuto non tessuto di poliestere da parete a norma UNI EN 13859-1:2014 - UNI EN 13859-2:2014 e 11470:2015 - membrana traspirante (Sd ≤ 0,1 m) ed impermeabile all’acqua, classe D < 130 g/m2 | m² | 1 | 0.981 | 0.981
|  | Totale TOS21_PR |  |  |  | 12.5076
TOS21_12CAM.B07.005.014 | TOS21_PRCAM.P08.020.044 | Legname per edilizia - Abete, certificato CE secondo la UNI EN 14081-1:2016 proveniente da boschi/foreste gestiti in maniera sostenibile/responsabile, (rispondente ai CAM, paragrafo 2.4.2.4 di cui al decreto M.A.T.T.M. 11-10-2017 Criteri ambientali minimi per l’affidamento di servizi di progettazione e lavori per la nuova costruzione, ristrutturazione e manutenzione di edifici pubblici),per il legno strutturale con sezione rettangolare e secondo la UNI EN 15497:2014 per il legno strutturale KVH - correnti o montanti giuntati (KVH) sez. da 8x16, lungezza fino a 12 m | m³ | 0.021 | 330 | 6.93
TOS21_12CAM.B07.005.014 | TOS21_PRCAM.P08.020.044 | Legname per edilizia - Abete, certificato CE secondo la UNI EN 14081-1:2016 proveniente da boschi/foreste gestiti in maniera sostenibile/responsabile, (rispondente ai CAM, paragrafo 2.4.2.4 di cui al decreto M.A.T.T.M. 11-10-2017 Criteri ambientali minimi per l’affidamento di servizi di progettazione e lavori per la nuova costruzione, ristrutturazione e manutenzione di edifici pubblici),per il legno strutturale con sezione rettangolare e secondo la UNI EN 15497:2014 per il legno strutturale KVH - correnti o montanti giuntati (KVH) sez. da 8x16, lungezza fino a 12 m | m³ | 0.01 | 330 | 3.3
TOS21_12CAM.B07.005.014 | TOS21_PRCAM.P08.113.003 | Pannelli trucialari certificati CE secondo la UNI EN 13986:2015, proveniente da boschi/foreste gestiti in maniera sostenibile/responsabile, (rispondente ai CAM, paragrafo 2.4.2.4 di cui al decreto M.A.T.T.M. 11-10-2017 Criteri ambientali minimi per l’affidamento di servizi di progettazione e lavori per la nuova costruzione, ristrutturazione e manutenzione di edifici pubblici). - OSB/3 sp. 15 mm | m² | 2 | 4.5 | 9
TOS21_12CAM.B07.005.014 | TOS21_PRCAM.P18.031.022 | Materiali isolanti di origine minerale: Pannelli in lana di vetro (MW) conforme alla norma UNI EN 13162:2015, rispondente ai CAM, paragrafo 2.4.2.9 di cui al decreto M.A.T.T.M. 11-10-2017 (Criteri ambientali minimi per l’affidamento di servizi di progettazione e lavori per la nuova costruzione, ristrutturazione e manutenzione di edifici pubblici). - densità 55 kg/m3 spessore mm. 60, in classe A2 di reazione al fuoco secondo UNI EN 13501-1 | m² | 1 | 6.1 | 6.1
TOS21_12CAM.B07.005.014 | TOS21_PRCAM.P18.031.024 | Materiali isolanti di origine minerale: Pannelli in lana di vetro (MW) conforme alla norma UNI EN 13162:2015, rispondente ai CAM, paragrafo 2.4.2.9 di cui al decreto M.A.T.T.M. 11-10-2017 (Criteri ambientali minimi per l’affidamento di servizi di progettazione e lavori per la nuova costruzione, ristrutturazione e manutenzione di edifici pubblici). - densità 55 kg/m3 spessore mm. 100, in classe A2 di reazione al fuoco secondo UNI EN 13501-1 | m² | 1 | 10.2 | 10.2
|  | Totale TOS21_PRCAM |  |  |  | 35.53
TOS21_12CAM.B07.005.014 | TOS21_RU.M10.001.002 | Operaio edile - Specializzato | ora | 0.3 | 29.18 | 8.754
TOS21_12CAM.B07.005.014 | TOS21_RU.M10.001.003 | Operaio edile - Qualificato | ora | 0.3 | 27.11 | 8.133
TOS21_12CAM.B07.005.014 | TOS21_RU.M10.001.004 | Operaio edile - Comune | ora | 0.6 | 24.45 | 14.67
|  | Totale TOS21_RU |  |  |  | 31.557
|  | Totale Parziale (A) |  |  |  | 85.8616
|  | Spese generali (B) |  | 15% di (A) |  | 12.8792
|  | di cui per oneri sicurezza |  | 1% di (B) |  | 0.12879
|  | utile di impresa (C) |  | 10% di (A + B) |  | 9.8741
|  | Totale (A + B + C) |  |  |  | 108.615
|  | Incidenza manodopera |  |  |  | 29,05%
TOS21_12CAM.B07.005.015 | STRUTTURE IN LEGNO CAM: produzione in stabilimenti industriali e montaggio in situ di strutture costituite di elementi lignei pretrattati e rispondenti ai decreti del Ministero dell'Ambiente e della Tutela del Territorio e del Mare (M.A.T.T.M.). I prezzi sono relativi a una nuova costruzione di edilizia civile e si riferiscono a lavori con normali difficoltà di esecuzione. - PARETI PORTANTI IN LEGNO CAM qualificate secondo quanto richiesto dal paragrafo 11.1 del D.M. 17/01/2018 e rispondenti ai requisiti CAM
Pareti a telaio in montanti e correnti di legno massello, lamellare o giuntato di abete, (tecnologia PLATFORM-FRAME), rispondenti ai CAM, paragrafo 2.4.2.4 di cui al decreto M.A.T.T.M. 11-10-2017 Criteri ambientali minimi per l’affidamento di servizi di progettazione e lavori per la nuova costruzione, ristrutturazione e manutenzione di edifici pubblici e costituite da montanti e traversi disposti ad interasse tra 55 e 65 cm, giuntati con apposita ferramenta metallica, strutturalmente controventate nel loro piano da pannelli OSB/3 resi solidali al telaio con apposite giunzioni metalliche speciali (chiodi, viti, cambre). Il prodotto deve essere accompagnato dai disegni costruttivi di cantiere e dalle istruzioni di montaggio. Sono compresi nel prezzo i tagli, gli sfridi, i fori per porte e finestre, gli oneri per anelli di sollevamento, viti e ferramenta per il montaggio della struttura. - Montanti e correnti 8x16cm, 2 pannelli OSB/3 sp.15mm, isolante in fibra di legno densità 160kg/m3 nell'intercapedine, freno vapore
Prezzo a m² € 138,45975
Codice analisi | Codice dettaglio | Voce/Articolo | Unita' di misura | Quantita' | Prezzo unitario | Importo
TOS21_12CAM.B07.005.015 | TOS21_AT.N06.018.010 | Autocarro con gru ruotante con braccio articolato (MTT= massa totale a terra) - MTT 26000 kg con momento massimo di sollevamento di 23000 daNm al gancio mobile sfilamento max 8 m, nolo mensile. | ora | 0.1 | 49.58 | 4.958
TOS21_12CAM.B07.005.015 | TOS21_AT.N06.100.900 | Consumo carburanti, oli e altri materiali - oneri carburante per macchine elevatrici - diesel fino a 126 CV | ora | 0.1 | 13.09 | 1.309
|  | Totale TOS21_AT |  |  |  | 6.267
TOS21_12CAM.B07.005.015 | TOS21_PR.P08.020.102 | Legname per edilizia - Abete, certificato CE secondo la UNI EN 14081-1:2016 per il legno strutturale con sezione rettangolare e secondo la UNI EN 15497:2014 per il legno strutturale KVH - Incidenza sul legno per il fissaggio e montaggio della struttura a telaio (ferramenta per il fissaggio, hold down, angolari, viteria, staffe ed accessori per la tenuta all'aria) - Il prezzo è calcolato come incidenza % rispetto al mc di legno da montare – correnti o montanti giuntati (KVH) sez. da 8x16, lungezza fino a 12 m |  | 0.03557 | 372.3077 | 13.243
TOS21_12CAM.B07.005.015 | TOS21_PR.P19.052.002 | Membrana (anche detto telo) multistrato traspirante e impermeabilizzante in tessuto non tessuto di poliestere da parete a norma UNI EN 13859-1:2014 - UNI EN 13859-2:2014 e 11470:2015 - membrana traspirante (Sd ≤ 0,1 m) ed impermeabile all’acqua, classe D < 130 g/m2 | m² | 1 | 0.981 | 0.981
|  | Totale TOS21_PR |  |  |  | 14.224
TOS21_12CAM.B07.005.015 | TOS21_PRCAM.P08.020.044 | Legname per edilizia - Abete, certificato CE secondo la UNI EN 14081-1:2016 proveniente da boschi/foreste gestiti in maniera sostenibile/responsabile, (rispondente ai CAM, paragrafo 2.4.2.4 di cui al decreto M.A.T.T.M. 11-10-2017 Criteri ambientali minimi per l’affidamento di servizi di progettazione e lavori per la nuova costruzione, ristrutturazione e manutenzione di edifici pubblici),per il legno strutturale con sezione rettangolare e secondo la UNI EN 15497:2014 per il legno strutturale KVH - correnti o montanti giuntati (KVH) sez. da 8x16, lungezza fino a 12 m | m³ | 0.01 | 330 | 3.3
TOS21_12CAM.B07.005.015 | TOS21_PRCAM.P08.020.044 | Legname per edilizia - Abete, certificato CE secondo la UNI EN 14081-1:2016 proveniente da boschi/foreste gestiti in maniera sostenibile/responsabile, (rispondente ai CAM, paragrafo 2.4.2.4 di cui al decreto M.A.T.T.M. 11-10-2017 Criteri ambientali minimi per l’affidamento di servizi di progettazione e lavori per la nuova costruzione, ristrutturazione e manutenzione di edifici pubblici),per il legno strutturale con sezione rettangolare e secondo la UNI EN 15497:2014 per il legno strutturale KVH - correnti o montanti giuntati (KVH) sez. da 8x16, lungezza fino a 12 m | m³ | 0.021 | 330 | 6.93
TOS21_12CAM.B07.005.015 | TOS21_PRCAM.P08.113.003 | Pannelli trucialari certificati CE secondo la UNI EN 13986:2015, proveniente da boschi/foreste gestiti in maniera sostenibile/responsabile, (rispondente ai CAM, paragrafo 2.4.2.4 di cui al decreto M.A.T.T.M. 11-10-2017 Criteri ambientali minimi per l’affidamento di servizi di progettazione e lavori per la nuova costruzione, ristrutturazione e manutenzione di edifici pubblici). - OSB/3 sp. 15 mm | m² | 2 | 4.5 | 9
TOS21_12CAM.B07.005.015 | TOS21_PRCAM.P18.025.002 | Materiali isolanti di origine vegetale: Pannelli in fibre di legno pressate (WF), conforme alla norma UNI EN 13171:2015, rispondente ai CAM, paragrafo 2.4.2.9 di cui al decreto M.A.T.T.M. 11-10-2017 (Criteri ambientali minimi per l’affidamento di servizi di progettazione e lavori per la nuova costruzione, ristrutturazione e manutenzione di edifici pubblici). - densità 160 kg/m3 spessore mm. 60, in classe E di reazione al fuoco secondo UNI EN 13501-1 | m² | 1 | 14.1854 | 14.1854
TOS21_12CAM.B07.005.015 | TOS21_PRCAM.P18.025.004 | Materiali isolanti di origine vegetale: Pannelli in fibre di legno pressate (WF), conforme alla norma UNI EN 13171:2015, rispondente ai CAM, paragrafo 2.4.2.9 di cui al decreto M.A.T.T.M. 11-10-2017 (Criteri ambientali minimi per l’affidamento di servizi di progettazione e lavori per la nuova costruzione, ristrutturazione e manutenzione di edifici pubblici). - densità 160 kg/m3 spessore mm. 100, in classe E di reazione al fuoco secondo UNI EN 13501-1 | m² | 1 | 23.9909 | 23.9909
|  | Totale TOS21_PRCAM |  |  |  | 57.4064
TOS21_12CAM.B07.005.015 | TOS21_RU.M10.001.002 | Operaio edile - Specializzato | ora | 0.3 | 29.18 | 8.754
TOS21_12CAM.B07.005.015 | TOS21_RU.M10.001.003 | Operaio edile - Qualificato | ora | 0.3 | 27.11 | 8.133
TOS21_12CAM.B07.005.015 | TOS21_RU.M10.001.004 | Operaio edile - Comune | ora | 0.6 | 24.45 | 14.67
|  | Totale TOS21_RU |  |  |  | 31.557
|  | Totale Parziale (A) |  |  |  | 109.4543
|  | Spese generali (B) |  | 15% di (A) |  | 16.4182
|  | di cui per oneri sicurezza |  | 1% di (B) |  | 0.16418
|  | utile di impresa (C) |  | 10% di (A + B) |  | 12.5872
|  | Totale (A + B + C) |  |  |  | 138.4597
|  | Incidenza manodopera |  |  |  | 22,79%
TOS21_12CAM.B07.010.001 | STRUTTURE IN LEGNO CAM: produzione in stabilimenti industriali e montaggio in situ di strutture costituite di elementi lignei pretrattati e rispondenti ai decreti del Ministero dell'Ambiente e della Tutela del Territorio e del Mare (M.A.T.T.M.). I prezzi sono relativi a una nuova costruzione di edilizia civile e si riferiscono a lavori con normali difficoltà di esecuzione. - PARETI PORTANTI IN LEGNO CAM qualificate secondo quanto richiesto dal paragrafo 11.1 del D.M. 17/01/2018 e rispondenti ai requisiti CAM
Pareti strutturali in legno con tecnologia blokhaus, formate dalla sovrapposizione di travi in legno massiccio o lamellare rispondenti ai CAM, paragrafo 2.4.2.4 di cui al decreto M.A.T.T.M. 11-10-2017 Criteri ambientali minimi per l’affidamento di servizi di progettazione e lavori per la nuova costruzione, ristrutturazione e manutenzione di edifici pubblici. Il prodotto deve essere accompagnato dai disegni costruttivi di cantiere e dalle istruzioni di montaggio. Si intendono compresi e compensati gli oneri per la lavorazione degli elementi con macchine a controllo numerico, incastri, intersezioni, l'adeguato fissaggio alla struttura sottostante. Sono compresi nel prezzo i tagli, gli sfridi, i fori e cavedi, viti e ferramenta per il montaggio della struttura - Spessore 120mm
Prezzo a m² € 105,90558
Codice analisi | Codice dettaglio | Voce/Articolo | Unita' di misura | Quantita' | Prezzo unitario | Importo
TOS21_12CAM.B07.010.001 | TOS21_AT.N06.018.010 | Autocarro con gru ruotante con braccio articolato (MTT= massa totale a terra) - MTT 26000 kg con momento massimo di sollevamento di 23000 daNm al gancio mobile sfilamento max 8 m, nolo mensile. | ora | 0.2 | 49.58 | 9.916
TOS21_12CAM.B07.010.001 | TOS21_AT.N06.100.900 | Consumo carburanti, oli e altri materiali - oneri carburante per macchine elevatrici - diesel fino a 126 CV | ora | 0.2 | 13.09 | 2.618
|  | Totale TOS21_AT |  |  |  | 12.534
TOS21_12CAM.B07.010.001 | TOS21_PR.P08.020.110 | Legname per edilizia - Abete, certificato CE secondo la UNI EN 14081-1:2016 per il legno strutturale con sezione rettangolare e secondo la UNI EN 15497:2014 per il legno strutturale KVH - Incidenza sul legno per il fissaggio e montaggio della struttura (ferramenta per il fissaggio, hold down, angolari, viteria, staffe ed accessori per la tenuta all'aria) - Il prezzo è calcolato come incidenza % rispetto al mc di legno da montare – travi a spigolo vivo qualsiasi sezione, lunghezza oltre m 6 |  | 0.04 | 308.6957 | 12.3478
|  | Totale TOS21_PR |  |  |  | 12.3478
TOS21_12CAM.B07.010.001 | TOS21_PRCAM.P08.020.011 | Legname per edilizia - Abete, certificato CE secondo la UNI EN 14081-1:2016 proveniente da boschi/foreste gestiti in maniera sostenibile/responsabile, (rispondente ai CAM, paragrafo 2.4.2.4 di cui al decreto M.A.T.T.M. 11-10-2017 Criteri ambientali minimi per l’affidamento di servizi di progettazione e lavori per la nuova costruzione, ristrutturazione e manutenzione di edifici pubblici),per il legno strutturale con sezione rettangolare e secondo la UNI EN 15497:2014 per il legno strutturale KVH - travi a spigolo vivo qualsiasi sezione, lunghezza oltre m 6 | m³ | 0.12 | 315 | 37.8
|  | Totale TOS21_PRCAM |  |  |  | 37.8
TOS21_12CAM.B07.010.001 | TOS21_RU.M10.001.002 | Operaio edile - Specializzato | ora | 0.2 | 29.18 | 5.836
TOS21_12CAM.B07.010.001 | TOS21_RU.M10.001.003 | Operaio edile - Qualificato | ora | 0.2 | 27.11 | 5.422
TOS21_12CAM.B07.010.001 | TOS21_RU.M10.001.004 | Operaio edile - Comune | ora | 0.4 | 24.45 | 9.78
|  | Totale TOS21_RU |  |  |  | 21.038
|  | Totale Parziale (A) |  |  |  | 83.7198
|  | Spese generali (B) |  | 15% di (A) |  | 12.558
|  | di cui per oneri sicurezza |  | 1% di (B) |  | 0.12558
|  | utile di impresa (C) |  | 10% di (A + B) |  | 9.6278
|  | Totale (A + B + C) |  |  |  | 105.9056
|  | Incidenza manodopera |  |  |  | 19,86%
TOS21_12CAM.B07.010.002 | STRUTTURE IN LEGNO CAM: produzione in stabilimenti industriali e montaggio in situ di strutture costituite di elementi lignei pretrattati e rispondenti ai decreti del Ministero dell'Ambiente e della Tutela del Territorio e del Mare (M.A.T.T.M.). I prezzi sono relativi a una nuova costruzione di edilizia civile e si riferiscono a lavori con normali difficoltà di esecuzione. - PARETI PORTANTI IN LEGNO CAM qualificate secondo quanto richiesto dal paragrafo 11.1 del D.M. 17/01/2018 e rispondenti ai requisiti CAM
Pareti strutturali in legno con tecnologia blokhaus, formate dalla sovrapposizione di travi in legno massiccio o lamellare rispondenti ai CAM, paragrafo 2.4.2.4 di cui al decreto M.A.T.T.M. 11-10-2017 Criteri ambientali minimi per l’affidamento di servizi di progettazione e lavori per la nuova costruzione, ristrutturazione e manutenzione di edifici pubblici. Il prodotto deve essere accompagnato dai disegni costruttivi di cantiere e dalle istruzioni di montaggio. Si intendono compresi e compensati gli oneri per la lavorazione degli elementi con macchine a controllo numerico, incastri, intersezioni, l'adeguato fissaggio alla struttura sottostante. Sono compresi nel prezzo i tagli, gli sfridi, i fori e cavedi, viti e ferramenta per il montaggio della struttura - Spessore 160mm
Prezzo a m² € 121,84458
Codice analisi | Codice dettaglio | Voce/Articolo | Unita' di misura | Quantita' | Prezzo unitario | Importo
TOS21_12CAM.B07.010.002 | TOS21_AT.N06.018.010 | Autocarro con gru ruotante con braccio articolato (MTT= massa totale a terra) - MTT 26000 kg con momento massimo di sollevamento di 23000 daNm al gancio mobile sfilamento max 8 m, nolo mensile. | ora | 0.2 | 49.58 | 9.916
TOS21_12CAM.B07.010.002 | TOS21_AT.N06.100.900 | Consumo carburanti, oli e altri materiali - oneri carburante per macchine elevatrici - diesel fino a 126 CV | ora | 0.2 | 13.09 | 2.618
|  | Totale TOS21_AT |  |  |  | 12.534
TOS21_12CAM.B07.010.002 | TOS21_PR.P08.020.110 | Legname per edilizia - Abete, certificato CE secondo la UNI EN 14081-1:2016 per il legno strutturale con sezione rettangolare e secondo la UNI EN 15497:2014 per il legno strutturale KVH - Incidenza sul legno per il fissaggio e montaggio della struttura (ferramenta per il fissaggio, hold down, angolari, viteria, staffe ed accessori per la tenuta all'aria) - Il prezzo è calcolato come incidenza % rispetto al mc di legno da montare – travi a spigolo vivo qualsiasi sezione, lunghezza oltre m 6 |  | 0.04 | 308.6957 | 12.3478
|  | Totale TOS21_PR |  |  |  | 12.3478
TOS21_12CAM.B07.010.002 | TOS21_PRCAM.P08.020.011 | Legname per edilizia - Abete, certificato CE secondo la UNI EN 14081-1:2016 proveniente da boschi/foreste gestiti in maniera sostenibile/responsabile, (rispondente ai CAM, paragrafo 2.4.2.4 di cui al decreto M.A.T.T.M. 11-10-2017 Criteri ambientali minimi per l’affidamento di servizi di progettazione e lavori per la nuova costruzione, ristrutturazione e manutenzione di edifici pubblici),per il legno strutturale con sezione rettangolare e secondo la UNI EN 15497:2014 per il legno strutturale KVH - travi a spigolo vivo qualsiasi sezione, lunghezza oltre m 6 | m³ | 0.16 | 315 | 50.4
|  | Totale TOS21_PRCAM |  |  |  | 50.4
TOS21_12CAM.B07.010.002 | TOS21_RU.M10.001.002 | Operaio edile - Specializzato | ora | 0.2 | 29.18 | 5.836
TOS21_12CAM.B07.010.002 | TOS21_RU.M10.001.003 | Operaio edile - Qualificato | ora | 0.2 | 27.11 | 5.422
TOS21_12CAM.B07.010.002 | TOS21_RU.M10.001.004 | Operaio edile - Comune | ora | 0.4 | 24.45 | 9.78
|  | Totale TOS21_RU |  |  |  | 21.038
|  | Totale Parziale (A) |  |  |  | 96.3198
|  | Spese generali (B) |  | 15% di (A) |  | 14.448
|  | di cui per oneri sicurezza |  | 1% di (B) |  | 0.14448
|  | utile di impresa (C) |  | 10% di (A + B) |  | 11.0768
|  | Totale (A + B + C) |  |  |  | 121.8446
|  | Incidenza manodopera |  |  |  | 17,27%
TOS21_12CAM.B07.010.003 | STRUTTURE IN LEGNO CAM: produzione in stabilimenti industriali e montaggio in situ di strutture costituite di elementi lignei pretrattati e rispondenti ai decreti del Ministero dell'Ambiente e della Tutela del Territorio e del Mare (M.A.T.T.M.). I prezzi sono relativi a una nuova costruzione di edilizia civile e si riferiscono a lavori con normali difficoltà di esecuzione. - PARETI PORTANTI IN LEGNO CAM qualificate secondo quanto richiesto dal paragrafo 11.1 del D.M. 17/01/2018 e rispondenti ai requisiti CAM
Pareti strutturali in legno con tecnologia blokhaus, formate dalla sovrapposizione di travi in legno massiccio o lamellare rispondenti ai CAM, paragrafo 2.4.2.4 di cui al decreto M.A.T.T.M. 11-10-2017 Criteri ambientali minimi per l’affidamento di servizi di progettazione e lavori per la nuova costruzione, ristrutturazione e manutenzione di edifici pubblici. Il prodotto deve essere accompagnato dai disegni costruttivi di cantiere e dalle istruzioni di montaggio. Si intendono compresi e compensati gli oneri per la lavorazione degli elementi con macchine a controllo numerico, incastri, intersezioni, l'adeguato fissaggio alla struttura sottostante. Sono compresi nel prezzo i tagli, gli sfridi, i fori e cavedi, viti e ferramenta per il montaggio della struttura - Spessore 200mm
Prezzo a m² € 456,56358
Codice analisi | Codice dettaglio | Voce/Articolo | Unita' di misura | Quantita' | Prezzo unitario | Importo
TOS21_12CAM.B07.010.003 | TOS21_AT.N06.018.010 | Autocarro con gru ruotante con braccio articolato (MTT= massa totale a terra) - MTT 26000 kg con momento massimo di sollevamento di 23000 daNm al gancio mobile sfilamento max 8 m, nolo mensile. | ora | 0.2 | 49.58 | 9.916
TOS21_12CAM.B07.010.003 | TOS21_AT.N06.100.900 | Consumo carburanti, oli e altri materiali - oneri carburante per macchine elevatrici - diesel fino a 126 CV | ora | 0.2 | 13.09 | 2.618
|  | Totale TOS21_AT |  |  |  | 12.534
TOS21_12CAM.B07.010.003 | TOS21_PR.P08.020.110 | Legname per edilizia - Abete, certificato CE secondo la UNI EN 14081-1:2016 per il legno strutturale con sezione rettangolare e secondo la UNI EN 15497:2014 per il legno strutturale KVH - Incidenza sul legno per il fissaggio e montaggio della struttura (ferramenta per il fissaggio, hold down, angolari, viteria, staffe ed accessori per la tenuta all'aria) - Il prezzo è calcolato come incidenza % rispetto al mc di legno da montare – travi a spigolo vivo qualsiasi sezione, lunghezza oltre m 6 |  | 0.04 | 308.6957 | 12.3478
|  | Totale TOS21_PR |  |  |  | 12.3478
TOS21_12CAM.B07.010.003 | TOS21_PRCAM.P08.020.011 | Legname per edilizia - Abete, certificato CE secondo la UNI EN 14081-1:2016 proveniente da boschi/foreste gestiti in maniera sostenibile/responsabile, (rispondente ai CAM, paragrafo 2.4.2.4 di cui al decreto M.A.T.T.M. 11-10-2017 Criteri ambientali minimi per l’affidamento di servizi di progettazione e lavori per la nuova costruzione, ristrutturazione e manutenzione di edifici pubblici),per il legno strutturale con sezione rettangolare e secondo la UNI EN 15497:2014 per il legno strutturale KVH - travi a spigolo vivo qualsiasi sezione, lunghezza oltre m 6 | m³ | 1 | 315 | 315
|  | Totale TOS21_PRCAM |  |  |  | 315
TOS21_12CAM.B07.010.003 | TOS21_RU.M10.001.002 | Operaio edile - Specializzato | ora | 0.2 | 29.18 | 5.836
TOS21_12CAM.B07.010.003 | TOS21_RU.M10.001.003 | Operaio edile - Qualificato | ora | 0.2 | 27.11 | 5.422
TOS21_12CAM.B07.010.003 | TOS21_RU.M10.001.004 | Operaio edile - Comune | ora | 0.4 | 24.45 | 9.78
|  | Totale TOS21_RU |  |  |  | 21.038
|  | Totale Parziale (A) |  |  |  | 360.9198
|  | Spese generali (B) |  | 15% di (A) |  | 54.138
|  | di cui per oneri sicurezza |  | 1% di (B) |  | 0.54138
|  | utile di impresa (C) |  | 10% di (A + B) |  | 41.5058
|  | Totale (A + B + C) |  |  |  | 456.5636
|  | Incidenza manodopera |  |  |  | 4,61%
TOS21_12CAM.B08.001.001 | STRUTTURE IN LEGNO CAM: produzione in stabilimenti industriali e montaggio in situ di strutture costituite di elementi lignei pretrattati e rispondenti ai decreti del Ministero dell'Ambiente e della Tutela del Territorio e del Mare (M.A.T.T.M.). I prezzi sono relativi a una nuova costruzione di edilizia civile e si riferiscono a lavori con normali difficoltà di esecuzione. - SOLAI IN LEGNO CAM qualificati secondo quanto richiesto dal paragrafo 11.1 del D.M. 17/01/2018 e rispondenti ai requisiti CAM
Solai strutturali in legno costituiti da pannelli compensato di tavole (XLAM), rispondenti ai CAM, paragrafo 2.4.2.4 di cui al decreto M.A.T.T.M. 11-10-2017 Criteri ambientali minimi per l’affidamento di servizi di progettazione e lavori per la nuova costruzione, ristrutturazione e manutenzione di edifici pubblici, compresi i tagli, gli sfridi, i fori e cavedi, i disegni costruttivi di cantiere e le istruzioni per il montaggio, gli oneri per anelli di sollevamento, viti e ferramenta per il montaggio della struttura, elementi in legno di collegamento tra pannelli, tappi in legno per il mascheramento dei punti di fissaggio che devono essere perfettamente allineati. - Qualità non a vista spessore 60mm 3 strati
Prezzo a m² € 78,67128
Codice analisi | Codice dettaglio | Voce/Articolo | Unita' di misura | Quantita' | Prezzo unitario | Importo
TOS21_12CAM.B08.001.001 | TOS21_AT.N06.018.010 | Autocarro con gru ruotante con braccio articolato (MTT= massa totale a terra) - MTT 26000 kg con momento massimo di sollevamento di 23000 daNm al gancio mobile sfilamento max 8 m, nolo mensile. | ora | 0.09 | 49.58 | 4.4622
TOS21_12CAM.B08.001.001 | TOS21_AT.N06.100.900 | Consumo carburanti, oli e altri materiali - oneri carburante per macchine elevatrici - diesel fino a 126 CV | ora | 0.09 | 13.09 | 1.1781
|  | Totale TOS21_AT |  |  |  | 5.6403
TOS21_12CAM.B08.001.001 | TOS21_PR.P08.024.100 | Legname per edilizia - pannelli compensato di tavole (XLAM) pretagliato - Incidenza sul pannello xlam per il fissaggio e montaggio dei pannelli (ferramenta per il fissaggio, hold down, angolari, viteria, staffe ed accessori per la tenuta all'aria) - Il prezzo è calcolato come incidenza % rispetto al mc di pannello da montare - pannello 60 mm 3s qualità non a vista |  | 0.012 | 673.6111 | 8.0833
|  | Totale TOS21_PR |  |  |  | 8.0833
TOS21_12CAM.B08.001.001 | TOS21_PRCAM.P08.024.001 | Legname per edilizia - pannelli compensato di tavole (XLAM) pretagliato, certificato CE secondo la UNI EN 14081-1:2016 proveniente da boschi/foreste gestiti in maniera sostenibile/responsabile, (rispondente ai CAM, paragrafo 2.4.2.4 di cui al decreto M.A.T.T.M. 11-10-2017 Criteri ambientali minimi per l’affidamento di servizi di progettazione e lavori per la nuova costruzione, ristrutturazione e manutenzione di edifici pubblici). - qualità non a vista, 60 mm 3s | m³ | 0.06 | 650 | 39
|  | Totale TOS21_PRCAM |  |  |  | 39
TOS21_12CAM.B08.001.001 | TOS21_RU.M10.001.002 | Operaio edile - Specializzato | ora | 0.09 | 29.18 | 2.6262
TOS21_12CAM.B08.001.001 | TOS21_RU.M10.001.003 | Operaio edile - Qualificato | ora | 0.09 | 27.11 | 2.4399
TOS21_12CAM.B08.001.001 | TOS21_RU.M10.001.004 | Operaio edile - Comune | ora | 0.18 | 24.45 | 4.401
|  | Totale TOS21_RU |  |  |  | 9.4671
|  | Totale Parziale (A) |  |  |  | 62.1907
|  | Spese generali (B) |  | 15% di (A) |  | 9.3286
|  | di cui per oneri sicurezza |  | 1% di (B) |  | 0.093286
|  | utile di impresa (C) |  | 10% di (A + B) |  | 7.1519
|  | Totale (A + B + C) |  |  |  | 78.6713
|  | Incidenza manodopera |  |  |  | 12,03%
TOS21_12CAM.B08.001.002 | STRUTTURE IN LEGNO CAM: produzione in stabilimenti industriali e montaggio in situ di strutture costituite di elementi lignei pretrattati e rispondenti ai decreti del Ministero dell'Ambiente e della Tutela del Territorio e del Mare (M.A.T.T.M.). I prezzi sono relativi a una nuova costruzione di edilizia civile e si riferiscono a lavori con normali difficoltà di esecuzione. - SOLAI IN LEGNO CAM qualificati secondo quanto richiesto dal paragrafo 11.1 del D.M. 17/01/2018 e rispondenti ai requisiti CAM
Solai strutturali in legno costituiti da pannelli compensato di tavole (XLAM), rispondenti ai CAM, paragrafo 2.4.2.4 di cui al decreto M.A.T.T.M. 11-10-2017 Criteri ambientali minimi per l’affidamento di servizi di progettazione e lavori per la nuova costruzione, ristrutturazione e manutenzione di edifici pubblici, compresi i tagli, gli sfridi, i fori e cavedi, i disegni costruttivi di cantiere e le istruzioni per il montaggio, gli oneri per anelli di sollevamento, viti e ferramenta per il montaggio della struttura, elementi in legno di collegamento tra pannelli, tappi in legno per il mascheramento dei punti di fissaggio che devono essere perfettamente allineati. - Qualità non a vista spessore 80mm 3 strati
Prezzo a m² € 92,19834
Codice analisi | Codice dettaglio | Voce/Articolo | Unita' di misura | Quantita' | Prezzo unitario | Importo
TOS21_12CAM.B08.001.002 | TOS21_AT.N06.018.010 | Autocarro con gru ruotante con braccio articolato (MTT= massa totale a terra) - MTT 26000 kg con momento massimo di sollevamento di 23000 daNm al gancio mobile sfilamento max 8 m, nolo mensile. | ora | 0.09 | 49.58 | 4.4622
TOS21_12CAM.B08.001.002 | TOS21_AT.N06.100.900 | Consumo carburanti, oli e altri materiali - oneri carburante per macchine elevatrici - diesel fino a 126 CV | ora | 0.09 | 13.09 | 1.1781
|  | Totale TOS21_AT |  |  |  | 5.6403
TOS21_12CAM.B08.001.002 | TOS21_PR.P08.024.101 | Legname per edilizia - pannelli compensato di tavole (XLAM) pretagliato - Incidenza sul pannello xlam per il fissaggio e montaggio dei pannelli (ferramenta per il fissaggio, hold down, angolari, viteria, staffe ed accessori per la tenuta all'aria) - Il prezzo è calcolato come incidenza % rispetto al mc di pannello da montare - pannello 80 mm 3s qualità non a vista |  | 0.016 | 611.0417 | 9.7767
|  | Totale TOS21_PR |  |  |  | 9.7767
TOS21_12CAM.B08.001.002 | TOS21_PRCAM.P08.024.002 | Legname per edilizia - pannelli compensato di tavole (XLAM) pretagliato, certificato CE secondo la UNI EN 14081-1:2016 proveniente da boschi/foreste gestiti in maniera sostenibile/responsabile, (rispondente ai CAM, paragrafo 2.4.2.4 di cui al decreto M.A.T.T.M. 11-10-2017 Criteri ambientali minimi per l’affidamento di servizi di progettazione e lavori per la nuova costruzione, ristrutturazione e manutenzione di edifici pubblici). - qualità non a vista, 80 mm 3s | m³ | 0.08 | 600 | 48
|  | Totale TOS21_PRCAM |  |  |  | 48
TOS21_12CAM.B08.001.002 | TOS21_RU.M10.001.002 | Operaio edile - Specializzato | ora | 0.09 | 29.18 | 2.6262
TOS21_12CAM.B08.001.002 | TOS21_RU.M10.001.003 | Operaio edile - Qualificato | ora | 0.09 | 27.11 | 2.4399
TOS21_12CAM.B08.001.002 | TOS21_RU.M10.001.004 | Operaio edile - Comune | ora | 0.18 | 24.45 | 4.401
|  | Totale TOS21_RU |  |  |  | 9.4671
|  | Totale Parziale (A) |  |  |  | 72.8841
|  | Spese generali (B) |  | 15% di (A) |  | 10.9326
|  | di cui per oneri sicurezza |  | 1% di (B) |  | 0.10933
|  | utile di impresa (C) |  | 10% di (A + B) |  | 8.3817
|  | Totale (A + B + C) |  |  |  | 92.1983
|  | Incidenza manodopera |  |  |  | 10,27%
TOS21_12CAM.B08.001.003 | STRUTTURE IN LEGNO CAM: produzione in stabilimenti industriali e montaggio in situ di strutture costituite di elementi lignei pretrattati e rispondenti ai decreti del Ministero dell'Ambiente e della Tutela del Territorio e del Mare (M.A.T.T.M.). I prezzi sono relativi a una nuova costruzione di edilizia civile e si riferiscono a lavori con normali difficoltà di esecuzione. - SOLAI IN LEGNO CAM qualificati secondo quanto richiesto dal paragrafo 11.1 del D.M. 17/01/2018 e rispondenti ai requisiti CAM
Solai strutturali in legno costituiti da pannelli compensato di tavole (XLAM), rispondenti ai CAM, paragrafo 2.4.2.4 di cui al decreto M.A.T.T.M. 11-10-2017 Criteri ambientali minimi per l’affidamento di servizi di progettazione e lavori per la nuova costruzione, ristrutturazione e manutenzione di edifici pubblici, compresi i tagli, gli sfridi, i fori e cavedi, i disegni costruttivi di cantiere e le istruzioni per il montaggio, gli oneri per anelli di sollevamento, viti e ferramenta per il montaggio della struttura, elementi in legno di collegamento tra pannelli, tappi in legno per il mascheramento dei punti di fissaggio che devono essere perfettamente allineati. - Qualità non a vista spessore 100mm 3 strati
Prezzo a m² € 108,71461
Codice analisi | Codice dettaglio | Voce/Articolo | Unita' di misura | Quantita' | Prezzo unitario | Importo
TOS21_12CAM.B08.001.003 | TOS21_AT.N06.018.010 | Autocarro con gru ruotante con braccio articolato (MTT= massa totale a terra) - MTT 26000 kg con momento massimo di sollevamento di 23000 daNm al gancio mobile sfilamento max 8 m, nolo mensile. | ora | 0.09 | 49.58 | 4.4622
TOS21_12CAM.B08.001.003 | TOS21_AT.N06.100.900 | Consumo carburanti, oli e altri materiali - oneri carburante per macchine elevatrici - diesel fino a 126 CV | ora | 0.09 | 13.09 | 1.1781
|  | Totale TOS21_AT |  |  |  | 5.6403
TOS21_12CAM.B08.001.003 | TOS21_PR.P08.024.102 | Legname per edilizia - pannelli compensato di tavole (XLAM) pretagliato - Incidenza sul pannello xlam per il fissaggio e montaggio dei pannelli (ferramenta per il fissaggio, hold down, angolari, viteria, staffe ed accessori per la tenuta all'aria) - Il prezzo è calcolato come incidenza % rispetto al mc di pannello da montare - pannello 100 mm 3s qualità non a vista |  | 0.018 | 601.8333 | 10.833
|  | Totale TOS21_PR |  |  |  | 10.833
TOS21_12CAM.B08.001.003 | TOS21_PRCAM.P08.024.003 | Legname per edilizia - pannelli compensato di tavole (XLAM) pretagliato, certificato CE secondo la UNI EN 14081-1:2016 proveniente da boschi/foreste gestiti in maniera sostenibile/responsabile, (rispondente ai CAM, paragrafo 2.4.2.4 di cui al decreto M.A.T.T.M. 11-10-2017 Criteri ambientali minimi per l’affidamento di servizi di progettazione e lavori per la nuova costruzione, ristrutturazione e manutenzione di edifici pubblici). - qualità non a vista, 100 mm 3s | m³ | 0.1 | 600 | 60
|  | Totale TOS21_PRCAM |  |  |  | 60
TOS21_12CAM.B08.001.003 | TOS21_RU.M10.001.002 | Operaio edile - Specializzato | ora | 0.09 | 29.18 | 2.6262
TOS21_12CAM.B08.001.003 | TOS21_RU.M10.001.003 | Operaio edile - Qualificato | ora | 0.09 | 27.11 | 2.4399
TOS21_12CAM.B08.001.003 | TOS21_RU.M10.001.004 | Operaio edile - Comune | ora | 0.18 | 24.45 | 4.401
|  | Totale TOS21_RU |  |  |  | 9.4671
|  | Totale Parziale (A) |  |  |  | 85.9404
|  | Spese generali (B) |  | 15% di (A) |  | 12.8911
|  | di cui per oneri sicurezza |  | 1% di (B) |  | 0.12891
|  | utile di impresa (C) |  | 10% di (A + B) |  | 9.8831
|  | Totale (A + B + C) |  |  |  | 108.7146
|  | Incidenza manodopera |  |  |  | 8,71%
TOS21_12CAM.B08.001.004 | STRUTTURE IN LEGNO CAM: produzione in stabilimenti industriali e montaggio in situ di strutture costituite di elementi lignei pretrattati e rispondenti ai decreti del Ministero dell'Ambiente e della Tutela del Territorio e del Mare (M.A.T.T.M.). I prezzi sono relativi a una nuova costruzione di edilizia civile e si riferiscono a lavori con normali difficoltà di esecuzione. - SOLAI IN LEGNO CAM qualificati secondo quanto richiesto dal paragrafo 11.1 del D.M. 17/01/2018 e rispondenti ai requisiti CAM
Solai strutturali in legno costituiti da pannelli compensato di tavole (XLAM), rispondenti ai CAM, paragrafo 2.4.2.4 di cui al decreto M.A.T.T.M. 11-10-2017 Criteri ambientali minimi per l’affidamento di servizi di progettazione e lavori per la nuova costruzione, ristrutturazione e manutenzione di edifici pubblici, compresi i tagli, gli sfridi, i fori e cavedi, i disegni costruttivi di cantiere e le istruzioni per il montaggio, gli oneri per anelli di sollevamento, viti e ferramenta per il montaggio della struttura, elementi in legno di collegamento tra pannelli, tappi in legno per il mascheramento dei punti di fissaggio che devono essere perfettamente allineati. - Qualità non a vista spessore 120mm 3 strati
Prezzo a m² € 123,85919
Codice analisi | Codice dettaglio | Voce/Articolo | Unita' di misura | Quantita' | Prezzo unitario | Importo
TOS21_12CAM.B08.001.004 | TOS21_AT.N06.018.010 | Autocarro con gru ruotante con braccio articolato (MTT= massa totale a terra) - MTT 26000 kg con momento massimo di sollevamento di 23000 daNm al gancio mobile sfilamento max 8 m, nolo mensile. | ora | 0.09 | 49.58 | 4.4622
TOS21_12CAM.B08.001.004 | TOS21_AT.N06.100.900 | Consumo carburanti, oli e altri materiali - oneri carburante per macchine elevatrici - diesel fino a 126 CV | ora | 0.09 | 13.09 | 1.1781
|  | Totale TOS21_AT |  |  |  | 5.6403
TOS21_12CAM.B08.001.004 | TOS21_PR.P08.024.103 | Legname per edilizia - pannelli compensato di tavole (XLAM) pretagliato - Incidenza sul pannello xlam per il fissaggio e montaggio dei pannelli (ferramenta per il fissaggio, hold down, angolari, viteria, staffe ed accessori per la tenuta all'aria) - Il prezzo è calcolato come incidenza % rispetto al mc di pannello da montare - pannello 120 mm 3s qualità non a vista |  | 0.018 | 600.2778 | 10.805
|  | Totale TOS21_PR |  |  |  | 10.805
TOS21_12CAM.B08.001.004 | TOS21_PRCAM.P08.024.004 | Legname per edilizia - pannelli compensato di tavole (XLAM) pretagliato, certificato CE secondo la UNI EN 14081-1:2016 proveniente da boschi/foreste gestiti in maniera sostenibile/responsabile, (rispondente ai CAM, paragrafo 2.4.2.4 di cui al decreto M.A.T.T.M. 11-10-2017 Criteri ambientali minimi per l’affidamento di servizi di progettazione e lavori per la nuova costruzione, ristrutturazione e manutenzione di edifici pubblici). - qualità non a vista, 120 mm 3s | m³ | 0.12 | 600 | 72
|  | Totale TOS21_PRCAM |  |  |  | 72
TOS21_12CAM.B08.001.004 | TOS21_RU.M10.001.002 | Operaio edile - Specializzato | ora | 0.09 | 29.18 | 2.6262
TOS21_12CAM.B08.001.004 | TOS21_RU.M10.001.003 | Operaio edile - Qualificato | ora | 0.09 | 27.11 | 2.4399
TOS21_12CAM.B08.001.004 | TOS21_RU.M10.001.004 | Operaio edile - Comune | ora | 0.18 | 24.45 | 4.401
|  | Totale TOS21_RU |  |  |  | 9.4671
|  | Totale Parziale (A) |  |  |  | 97.9124
|  | Spese generali (B) |  | 15% di (A) |  | 14.6869
|  | di cui per oneri sicurezza |  | 1% di (B) |  | 0.14687
|  | utile di impresa (C) |  | 10% di (A + B) |  | 11.2599
|  | Totale (A + B + C) |  |  |  | 123.8592
|  | Incidenza manodopera |  |  |  | 7,64%
TOS21_12CAM.B08.001.005 | STRUTTURE IN LEGNO CAM: produzione in stabilimenti industriali e montaggio in situ di strutture costituite di elementi lignei pretrattati e rispondenti ai decreti del Ministero dell'Ambiente e della Tutela del Territorio e del Mare (M.A.T.T.M.). I prezzi sono relativi a una nuova costruzione di edilizia civile e si riferiscono a lavori con normali difficoltà di esecuzione. - SOLAI IN LEGNO CAM qualificati secondo quanto richiesto dal paragrafo 11.1 del D.M. 17/01/2018 e rispondenti ai requisiti CAM
Solai strutturali in legno costituiti da pannelli compensato di tavole (XLAM), rispondenti ai CAM, paragrafo 2.4.2.4 di cui al decreto M.A.T.T.M. 11-10-2017 Criteri ambientali minimi per l’affidamento di servizi di progettazione e lavori per la nuova costruzione, ristrutturazione e manutenzione di edifici pubblici, compresi i tagli, gli sfridi, i fori e cavedi, i disegni costruttivi di cantiere e le istruzioni per il montaggio, gli oneri per anelli di sollevamento, viti e ferramenta per il montaggio della struttura, elementi in legno di collegamento tra pannelli, tappi in legno per il mascheramento dei punti di fissaggio che devono essere perfettamente allineati. - Qualità non a vista spessore 100mm 5 strati
Prezzo a m² € 108,59945
Codice analisi | Codice dettaglio | Voce/Articolo | Unita' di misura | Quantita' | Prezzo unitario | Importo
TOS21_12CAM.B08.001.005 | TOS21_AT.N06.018.010 | Autocarro con gru ruotante con braccio articolato (MTT= massa totale a terra) - MTT 26000 kg con momento massimo di sollevamento di 23000 daNm al gancio mobile sfilamento max 8 m, nolo mensile. | ora | 0.09 | 49.58 | 4.4622
TOS21_12CAM.B08.001.005 | TOS21_AT.N06.100.900 | Consumo carburanti, oli e altri materiali - oneri carburante per macchine elevatrici - diesel fino a 126 CV | ora | 0.09 | 13.09 | 1.1781
|  | Totale TOS21_AT |  |  |  | 5.6403
TOS21_12CAM.B08.001.005 | TOS21_PR.P08.024.104 | Legname per edilizia - pannelli compensato di tavole (XLAM) pretagliato - Incidenza sul pannello xlam per il fissaggio e montaggio dei pannelli (ferramenta per il fissaggio, hold down, angolari, viteria, staffe ed accessori per la tenuta all'aria) - Il prezzo è calcolato come incidenza % rispetto al mc di pannello da montare - pannello 100 mm 5s qualità non a vista |  | 0.01741 | 617 | 10.742
|  | Totale TOS21_PR |  |  |  | 10.742
TOS21_12CAM.B08.001.005 | TOS21_PRCAM.P08.024.005 | Legname per edilizia - pannelli compensato di tavole (XLAM) pretagliato, certificato CE secondo la UNI EN 14081-1:2016 proveniente da boschi/foreste gestiti in maniera sostenibile/responsabile, (rispondente ai CAM, paragrafo 2.4.2.4 di cui al decreto M.A.T.T.M. 11-10-2017 Criteri ambientali minimi per l’affidamento di servizi di progettazione e lavori per la nuova costruzione, ristrutturazione e manutenzione di edifici pubblici). - qualità non a vista, 100 mm 5s | m³ | 0.1 | 600 | 60
|  | Totale TOS21_PRCAM |  |  |  | 60
TOS21_12CAM.B08.001.005 | TOS21_RU.M10.001.002 | Operaio edile - Specializzato | ora | 0.09 | 29.18 | 2.6262
TOS21_12CAM.B08.001.005 | TOS21_RU.M10.001.003 | Operaio edile - Qualificato | ora | 0.09 | 27.11 | 2.4399
TOS21_12CAM.B08.001.005 | TOS21_RU.M10.001.004 | Operaio edile - Comune | ora | 0.18 | 24.45 | 4.401
|  | Totale TOS21_RU |  |  |  | 9.4671
|  | Totale Parziale (A) |  |  |  | 85.8494
|  | Spese generali (B) |  | 15% di (A) |  | 12.8774
|  | di cui per oneri sicurezza |  | 1% di (B) |  | 0.12877
|  | utile di impresa (C) |  | 10% di (A + B) |  | 9.8727
|  | Totale (A + B + C) |  |  |  | 108.5995
|  | Incidenza manodopera |  |  |  | 8,72%
TOS21_12CAM.B08.001.006 | STRUTTURE IN LEGNO CAM: produzione in stabilimenti industriali e montaggio in situ di strutture costituite di elementi lignei pretrattati e rispondenti ai decreti del Ministero dell'Ambiente e della Tutela del Territorio e del Mare (M.A.T.T.M.). I prezzi sono relativi a una nuova costruzione di edilizia civile e si riferiscono a lavori con normali difficoltà di esecuzione. - SOLAI IN LEGNO CAM qualificati secondo quanto richiesto dal paragrafo 11.1 del D.M. 17/01/2018 e rispondenti ai requisiti CAM
Solai strutturali in legno costituiti da pannelli compensato di tavole (XLAM), rispondenti ai CAM, paragrafo 2.4.2.4 di cui al decreto M.A.T.T.M. 11-10-2017 Criteri ambientali minimi per l’affidamento di servizi di progettazione e lavori per la nuova costruzione, ristrutturazione e manutenzione di edifici pubblici, compresi i tagli, gli sfridi, i fori e cavedi, i disegni costruttivi di cantiere e le istruzioni per il montaggio, gli oneri per anelli di sollevamento, viti e ferramenta per il montaggio della struttura, elementi in legno di collegamento tra pannelli, tappi in legno per il mascheramento dei punti di fissaggio che devono essere perfettamente allineati. - Qualità non a vista spessore 120mm 5 strati
Prezzo a m² € 123,50905
Codice analisi | Codice dettaglio | Voce/Articolo | Unita' di misura | Quantita' | Prezzo unitario | Importo
TOS21_12CAM.B08.001.006 | TOS21_AT.N06.018.010 | Autocarro con gru ruotante con braccio articolato (MTT= massa totale a terra) - MTT 26000 kg con momento massimo di sollevamento di 23000 daNm al gancio mobile sfilamento max 8 m, nolo mensile. | ora | 0.09 | 49.58 | 4.4622
TOS21_12CAM.B08.001.006 | TOS21_AT.N06.100.900 | Consumo carburanti, oli e altri materiali - oneri carburante per macchine elevatrici - diesel fino a 126 CV | ora | 0.09 | 13.09 | 1.1781
|  | Totale TOS21_AT |  |  |  | 5.6403
TOS21_12CAM.B08.001.006 | TOS21_PR.P08.024.105 | Legname per edilizia - pannelli compensato di tavole (XLAM) pretagliato - Incidenza sul pannello xlam per il fissaggio e montaggio dei pannelli (ferramenta per il fissaggio, hold down, angolari, viteria, staffe ed accessori per la tenuta all'aria) - Il prezzo è calcolato come incidenza % rispetto al mc di pannello da montare - pannello 120 mm 5s qualità non a vista |  | 0.01741 | 604.7222 | 10.5282
|  | Totale TOS21_PR |  |  |  | 10.5282
TOS21_12CAM.B08.001.006 | TOS21_PRCAM.P08.024.006 | Legname per edilizia - pannelli compensato di tavole (XLAM) pretagliato, certificato CE secondo la UNI EN 14081-1:2016 proveniente da boschi/foreste gestiti in maniera sostenibile/responsabile, (rispondente ai CAM, paragrafo 2.4.2.4 di cui al decreto M.A.T.T.M. 11-10-2017 Criteri ambientali minimi per l’affidamento di servizi di progettazione e lavori per la nuova costruzione, ristrutturazione e manutenzione di edifici pubblici). - qualità non a vista, 120 mm 5s | m³ | 0.12 | 600 | 72
|  | Totale TOS21_PRCAM |  |  |  | 72
TOS21_12CAM.B08.001.006 | TOS21_RU.M10.001.002 | Operaio edile - Specializzato | ora | 0.09 | 29.18 | 2.6262
TOS21_12CAM.B08.001.006 | TOS21_RU.M10.001.003 | Operaio edile - Qualificato | ora | 0.09 | 27.11 | 2.4399
TOS21_12CAM.B08.001.006 | TOS21_RU.M10.001.004 | Operaio edile - Comune | ora | 0.18 | 24.45 | 4.401
|  | Totale TOS21_RU |  |  |  | 9.4671
|  | Totale Parziale (A) |  |  |  | 97.6356
|  | Spese generali (B) |  | 15% di (A) |  | 14.6453
|  | di cui per oneri sicurezza |  | 1% di (B) |  | 0.14645
|  | utile di impresa (C) |  | 10% di (A + B) |  | 11.2281
|  | Totale (A + B + C) |  |  |  | 123.5091
|  | Incidenza manodopera |  |  |  | 7,67%
TOS21_12CAM.B08.001.007 | STRUTTURE IN LEGNO CAM: produzione in stabilimenti industriali e montaggio in situ di strutture costituite di elementi lignei pretrattati e rispondenti ai decreti del Ministero dell'Ambiente e della Tutela del Territorio e del Mare (M.A.T.T.M.). I prezzi sono relativi a una nuova costruzione di edilizia civile e si riferiscono a lavori con normali difficoltà di esecuzione. - SOLAI IN LEGNO CAM qualificati secondo quanto richiesto dal paragrafo 11.1 del D.M. 17/01/2018 e rispondenti ai requisiti CAM
Solai strutturali in legno costituiti da pannelli compensato di tavole (XLAM), rispondenti ai CAM, paragrafo 2.4.2.4 di cui al decreto M.A.T.T.M. 11-10-2017 Criteri ambientali minimi per l’affidamento di servizi di progettazione e lavori per la nuova costruzione, ristrutturazione e manutenzione di edifici pubblici, compresi i tagli, gli sfridi, i fori e cavedi, i disegni costruttivi di cantiere e le istruzioni per il montaggio, gli oneri per anelli di sollevamento, viti e ferramenta per il montaggio della struttura, elementi in legno di collegamento tra pannelli, tappi in legno per il mascheramento dei punti di fissaggio che devono essere perfettamente allineati. - Qualità non a vista spessore 140mm 5 strati
Prezzo a m² € 138,11953
Codice analisi | Codice dettaglio | Voce/Articolo | Unita' di misura | Quantita' | Prezzo unitario | Importo
TOS21_12CAM.B08.001.007 | TOS21_AT.N06.018.010 | Autocarro con gru ruotante con braccio articolato (MTT= massa totale a terra) - MTT 26000 kg con momento massimo di sollevamento di 23000 daNm al gancio mobile sfilamento max 8 m, nolo mensile. | ora | 0.09 | 49.58 | 4.4622
TOS21_12CAM.B08.001.007 | TOS21_AT.N06.100.900 | Consumo carburanti, oli e altri materiali - oneri carburante per macchine elevatrici - diesel fino a 126 CV | ora | 0.09 | 13.09 | 1.1781
|  | Totale TOS21_AT |  |  |  | 5.6403
TOS21_12CAM.B08.001.007 | TOS21_PR.P08.024.106 | Legname per edilizia - pannelli compensato di tavole (XLAM) pretagliato - Incidenza sul pannello xlam per il fissaggio e montaggio dei pannelli (ferramenta per il fissaggio, hold down, angolari, viteria, staffe ed accessori per la tenuta all'aria) - Il prezzo è calcolato come incidenza % rispetto al mc di pannello da montare - pannello 140 mm 5s qualità non a vista |  | 0.0168 | 599.8809 | 10.078
|  | Totale TOS21_PR |  |  |  | 10.078
TOS21_12CAM.B08.001.007 | TOS21_PRCAM.P08.024.007 | Legname per edilizia - pannelli compensato di tavole (XLAM) pretagliato, certificato CE secondo la UNI EN 14081-1:2016 proveniente da boschi/foreste gestiti in maniera sostenibile/responsabile, (rispondente ai CAM, paragrafo 2.4.2.4 di cui al decreto M.A.T.T.M. 11-10-2017 Criteri ambientali minimi per l’affidamento di servizi di progettazione e lavori per la nuova costruzione, ristrutturazione e manutenzione di edifici pubblici). - qualità non a vista, 140 mm 5s | m³ | 0.14 | 600 | 84
|  | Totale TOS21_PRCAM |  |  |  | 84
TOS21_12CAM.B08.001.007 | TOS21_RU.M10.001.002 | Operaio edile - Specializzato | ora | 0.09 | 29.18 | 2.6262
TOS21_12CAM.B08.001.007 | TOS21_RU.M10.001.003 | Operaio edile - Qualificato | ora | 0.09 | 27.11 | 2.4399
TOS21_12CAM.B08.001.007 | TOS21_RU.M10.001.004 | Operaio edile - Comune | ora | 0.18 | 24.45 | 4.401
|  | Totale TOS21_RU |  |  |  | 9.4671
|  | Totale Parziale (A) |  |  |  | 109.1854
|  | Spese generali (B) |  | 15% di (A) |  | 16.3778
|  | di cui per oneri sicurezza |  | 1% di (B) |  | 0.16378
|  | utile di impresa (C) |  | 10% di (A + B) |  | 12.5563
|  | Totale (A + B + C) |  |  |  | 138.1195
|  | Incidenza manodopera |  |  |  | 6,85%
TOS21_12CAM.B08.001.008 | STRUTTURE IN LEGNO CAM: produzione in stabilimenti industriali e montaggio in situ di strutture costituite di elementi lignei pretrattati e rispondenti ai decreti del Ministero dell'Ambiente e della Tutela del Territorio e del Mare (M.A.T.T.M.). I prezzi sono relativi a una nuova costruzione di edilizia civile e si riferiscono a lavori con normali difficoltà di esecuzione. - SOLAI IN LEGNO CAM qualificati secondo quanto richiesto dal paragrafo 11.1 del D.M. 17/01/2018 e rispondenti ai requisiti CAM
Solai strutturali in legno costituiti da pannelli compensato di tavole (XLAM), rispondenti ai CAM, paragrafo 2.4.2.4 di cui al decreto M.A.T.T.M. 11-10-2017 Criteri ambientali minimi per l’affidamento di servizi di progettazione e lavori per la nuova costruzione, ristrutturazione e manutenzione di edifici pubblici, compresi i tagli, gli sfridi, i fori e cavedi, i disegni costruttivi di cantiere e le istruzioni per il montaggio, gli oneri per anelli di sollevamento, viti e ferramenta per il montaggio della struttura, elementi in legno di collegamento tra pannelli, tappi in legno per il mascheramento dei punti di fissaggio che devono essere perfettamente allineati. - Qualità non a vista spessore 160mm 5 strati
Prezzo a m² € 153,26443
Codice analisi | Codice dettaglio | Voce/Articolo | Unita' di misura | Quantita' | Prezzo unitario | Importo
TOS21_12CAM.B08.001.008 | TOS21_AT.N06.018.010 | Autocarro con gru ruotante con braccio articolato (MTT= massa totale a terra) - MTT 26000 kg con momento massimo di sollevamento di 23000 daNm al gancio mobile sfilamento max 8 m, nolo mensile. | ora | 0.09 | 49.58 | 4.4622
TOS21_12CAM.B08.001.008 | TOS21_AT.N06.100.900 | Consumo carburanti, oli e altri materiali - oneri carburante per macchine elevatrici - diesel fino a 126 CV | ora | 0.09 | 13.09 | 1.1781
|  | Totale TOS21_AT |  |  |  | 5.6403
TOS21_12CAM.B08.001.008 | TOS21_PR.P08.024.107 | Legname per edilizia - pannelli compensato di tavole (XLAM) pretagliato - Incidenza sul pannello xlam per il fissaggio e montaggio dei pannelli (ferramenta per il fissaggio, hold down, angolari, viteria, staffe ed accessori per la tenuta all'aria) - Il prezzo è calcolato come incidenza % rispetto al mc di pannello da montare - pannello 160 mm 5s qualità non a vista |  | 0.0168 | 598.2292 | 10.0503
|  | Totale TOS21_PR |  |  |  | 10.0503
TOS21_12CAM.B08.001.008 | TOS21_PRCAM.P08.024.008 | Legname per edilizia - pannelli compensato di tavole (XLAM) pretagliato, certificato CE secondo la UNI EN 14081-1:2016 proveniente da boschi/foreste gestiti in maniera sostenibile/responsabile, (rispondente ai CAM, paragrafo 2.4.2.4 di cui al decreto M.A.T.T.M. 11-10-2017 Criteri ambientali minimi per l’affidamento di servizi di progettazione e lavori per la nuova costruzione, ristrutturazione e manutenzione di edifici pubblici). - qualità non a vista, 160 mm 5s | m³ | 0.16 | 600 | 96
|  | Totale TOS21_PRCAM |  |  |  | 96
TOS21_12CAM.B08.001.008 | TOS21_RU.M10.001.002 | Operaio edile - Specializzato | ora | 0.09 | 29.18 | 2.6262
TOS21_12CAM.B08.001.008 | TOS21_RU.M10.001.003 | Operaio edile - Qualificato | ora | 0.09 | 27.11 | 2.4399
TOS21_12CAM.B08.001.008 | TOS21_RU.M10.001.004 | Operaio edile - Comune | ora | 0.18 | 24.45 | 4.401
|  | Totale TOS21_RU |  |  |  | 9.4671
|  | Totale Parziale (A) |  |  |  | 121.1577
|  | Spese generali (B) |  | 15% di (A) |  | 18.1736
|  | di cui per oneri sicurezza |  | 1% di (B) |  | 0.18174
|  | utile di impresa (C) |  | 10% di (A + B) |  | 13.9331
|  | Totale (A + B + C) |  |  |  | 153.2644
|  | Incidenza manodopera |  |  |  | 6,18%
TOS21_12CAM.B08.001.009 | STRUTTURE IN LEGNO CAM: produzione in stabilimenti industriali e montaggio in situ di strutture costituite di elementi lignei pretrattati e rispondenti ai decreti del Ministero dell'Ambiente e della Tutela del Territorio e del Mare (M.A.T.T.M.). I prezzi sono relativi a una nuova costruzione di edilizia civile e si riferiscono a lavori con normali difficoltà di esecuzione. - SOLAI IN LEGNO CAM qualificati secondo quanto richiesto dal paragrafo 11.1 del D.M. 17/01/2018 e rispondenti ai requisiti CAM
Solai strutturali in legno costituiti da pannelli compensato di tavole (XLAM), rispondenti ai CAM, paragrafo 2.4.2.4 di cui al decreto M.A.T.T.M. 11-10-2017 Criteri ambientali minimi per l’affidamento di servizi di progettazione e lavori per la nuova costruzione, ristrutturazione e manutenzione di edifici pubblici, compresi i tagli, gli sfridi, i fori e cavedi, i disegni costruttivi di cantiere e le istruzioni per il montaggio, gli oneri per anelli di sollevamento, viti e ferramenta per il montaggio della struttura, elementi in legno di collegamento tra pannelli, tappi in legno per il mascheramento dei punti di fissaggio che devono essere perfettamente allineati. - Qualità non a vista spessore 180mm 5 strati
Prezzo a m² € 169,32329
Codice analisi | Codice dettaglio | Voce/Articolo | Unita' di misura | Quantita' | Prezzo unitario | Importo
TOS21_12CAM.B08.001.009 | TOS21_AT.N06.018.010 | Autocarro con gru ruotante con braccio articolato (MTT= massa totale a terra) - MTT 26000 kg con momento massimo di sollevamento di 23000 daNm al gancio mobile sfilamento max 8 m, nolo mensile. | ora | 0.09 | 49.58 | 4.4622
TOS21_12CAM.B08.001.009 | TOS21_AT.N06.100.900 | Consumo carburanti, oli e altri materiali - oneri carburante per macchine elevatrici - diesel fino a 126 CV | ora | 0.09 | 13.09 | 1.1781
|  | Totale TOS21_AT |  |  |  | 5.6403
TOS21_12CAM.B08.001.009 | TOS21_PR.P08.024.108 | Legname per edilizia - pannelli compensato di tavole (XLAM) pretagliato - Incidenza sul pannello xlam per il fissaggio e montaggio dei pannelli (ferramenta per il fissaggio, hold down, angolari, viteria, staffe ed accessori per la tenuta all'aria) - Il prezzo è calcolato come incidenza % rispetto al mc di pannello da montare - pannello 180 mm 5s qualità non a vista |  | 0.018 | 596.9444 | 10.745
|  | Totale TOS21_PR |  |  |  | 10.745
TOS21_12CAM.B08.001.009 | TOS21_PRCAM.P08.024.009 | Legname per edilizia - pannelli compensato di tavole (XLAM) pretagliato, certificato CE secondo la UNI EN 14081-1:2016 proveniente da boschi/foreste gestiti in maniera sostenibile/responsabile, (rispondente ai CAM, paragrafo 2.4.2.4 di cui al decreto M.A.T.T.M. 11-10-2017 Criteri ambientali minimi per l’affidamento di servizi di progettazione e lavori per la nuova costruzione, ristrutturazione e manutenzione di edifici pubblici). - qualità non a vista, 180 mm 5s | m³ | 0.18 | 600 | 108
|  | Totale TOS21_PRCAM |  |  |  | 108
TOS21_12CAM.B08.001.009 | TOS21_RU.M10.001.002 | Operaio edile - Specializzato | ora | 0.09 | 29.18 | 2.6262
TOS21_12CAM.B08.001.009 | TOS21_RU.M10.001.003 | Operaio edile - Qualificato | ora | 0.09 | 27.11 | 2.4399
TOS21_12CAM.B08.001.009 | TOS21_RU.M10.001.004 | Operaio edile - Comune | ora | 0.18 | 24.45 | 4.401
|  | Totale TOS21_RU |  |  |  | 9.4671
|  | Totale Parziale (A) |  |  |  | 133.8524
|  | Spese generali (B) |  | 15% di (A) |  | 20.0779
|  | di cui per oneri sicurezza |  | 1% di (B) |  | 0.20078
|  | utile di impresa (C) |  | 10% di (A + B) |  | 15.393
|  | Totale (A + B + C) |  |  |  | 169.3233
|  | Incidenza manodopera |  |  |  | 5,59%
TOS21_12CAM.B08.001.010 | STRUTTURE IN LEGNO CAM: produzione in stabilimenti industriali e montaggio in situ di strutture costituite di elementi lignei pretrattati e rispondenti ai decreti del Ministero dell'Ambiente e della Tutela del Territorio e del Mare (M.A.T.T.M.). I prezzi sono relativi a una nuova costruzione di edilizia civile e si riferiscono a lavori con normali difficoltà di esecuzione. - SOLAI IN LEGNO CAM qualificati secondo quanto richiesto dal paragrafo 11.1 del D.M. 17/01/2018 e rispondenti ai requisiti CAM
Solai strutturali in legno costituiti da pannelli compensato di tavole (XLAM), rispondenti ai CAM, paragrafo 2.4.2.4 di cui al decreto M.A.T.T.M. 11-10-2017 Criteri ambientali minimi per l’affidamento di servizi di progettazione e lavori per la nuova costruzione, ristrutturazione e manutenzione di edifici pubblici, compresi i tagli, gli sfridi, i fori e cavedi, i disegni costruttivi di cantiere e le istruzioni per il montaggio, gli oneri per anelli di sollevamento, viti e ferramenta per il montaggio della struttura, elementi in legno di collegamento tra pannelli, tappi in legno per il mascheramento dei punti di fissaggio che devono essere perfettamente allineati. - Qualità non a vista spessore 200mm 5 strati
Prezzo a m² € 184,47988
Codice analisi | Codice dettaglio | Voce/Articolo | Unita' di misura | Quantita' | Prezzo unitario | Importo
TOS21_12CAM.B08.001.010 | TOS21_AT.N06.018.010 | Autocarro con gru ruotante con braccio articolato (MTT= massa totale a terra) - MTT 26000 kg con momento massimo di sollevamento di 23000 daNm al gancio mobile sfilamento max 8 m, nolo mensile. | ora | 0.09 | 49.58 | 4.4622
TOS21_12CAM.B08.001.010 | TOS21_AT.N06.100.900 | Consumo carburanti, oli e altri materiali - oneri carburante per macchine elevatrici - diesel fino a 126 CV | ora | 0.09 | 13.09 | 1.1781
|  | Totale TOS21_AT |  |  |  | 5.6403
TOS21_12CAM.B08.001.010 | TOS21_PR.P08.024.109 | Legname per edilizia - pannelli compensato di tavole (XLAM) pretagliato - Incidenza sul pannello xlam per il fissaggio e montaggio dei pannelli (ferramenta per il fissaggio, hold down, angolari, viteria, staffe ed accessori per la tenuta all'aria) - Il prezzo è calcolato come incidenza % rispetto al mc di pannello da montare - pannello 200 mm 5s qualità non a vista |  | 0.018 | 595.9167 | 10.7265
|  | Totale TOS21_PR |  |  |  | 10.7265
TOS21_12CAM.B08.001.010 | TOS21_PRCAM.P08.024.010 | Legname per edilizia - pannelli compensato di tavole (XLAM) pretagliato, certificato CE secondo la UNI EN 14081-1:2016 proveniente da boschi/foreste gestiti in maniera sostenibile/responsabile, (rispondente ai CAM, paragrafo 2.4.2.4 di cui al decreto M.A.T.T.M. 11-10-2017 Criteri ambientali minimi per l’affidamento di servizi di progettazione e lavori per la nuova costruzione, ristrutturazione e manutenzione di edifici pubblici). - qualità non a vista, 200 mm 5s | m³ | 0.2 | 600 | 120
|  | Totale TOS21_PRCAM |  |  |  | 120
TOS21_12CAM.B08.001.010 | TOS21_RU.M10.001.002 | Operaio edile - Specializzato | ora | 0.09 | 29.18 | 2.6262
TOS21_12CAM.B08.001.010 | TOS21_RU.M10.001.003 | Operaio edile - Qualificato | ora | 0.09 | 27.11 | 2.4399
TOS21_12CAM.B08.001.010 | TOS21_RU.M10.001.004 | Operaio edile - Comune | ora | 0.18 | 24.45 | 4.401
|  | Totale TOS21_RU |  |  |  | 9.4671
|  | Totale Parziale (A) |  |  |  | 145.8339
|  | Spese generali (B) |  | 15% di (A) |  | 21.8751
|  | di cui per oneri sicurezza |  | 1% di (B) |  | 0.21875
|  | utile di impresa (C) |  | 10% di (A + B) |  | 16.7709
|  | Totale (A + B + C) |  |  |  | 184.4799
|  | Incidenza manodopera |  |  |  | 5,13%
TOS21_12CAM.B08.001.011 | STRUTTURE IN LEGNO CAM: produzione in stabilimenti industriali e montaggio in situ di strutture costituite di elementi lignei pretrattati e rispondenti ai decreti del Ministero dell'Ambiente e della Tutela del Territorio e del Mare (M.A.T.T.M.). I prezzi sono relativi a una nuova costruzione di edilizia civile e si riferiscono a lavori con normali difficoltà di esecuzione. - SOLAI IN LEGNO CAM qualificati secondo quanto richiesto dal paragrafo 11.1 del D.M. 17/01/2018 e rispondenti ai requisiti CAM
Solai strutturali in legno costituiti da pannelli compensato di tavole (XLAM), rispondenti ai CAM, paragrafo 2.4.2.4 di cui al decreto M.A.T.T.M. 11-10-2017 Criteri ambientali minimi per l’affidamento di servizi di progettazione e lavori per la nuova costruzione, ristrutturazione e manutenzione di edifici pubblici, compresi i tagli, gli sfridi, i fori e cavedi, i disegni costruttivi di cantiere e le istruzioni per il montaggio, gli oneri per anelli di sollevamento, viti e ferramenta per il montaggio della struttura, elementi in legno di collegamento tra pannelli, tappi in legno per il mascheramento dei punti di fissaggio che devono essere perfettamente allineati. - Qualità non a vista spessore 200mm 7 strati
Prezzo a m² € 183,13585
Codice analisi | Codice dettaglio | Voce/Articolo | Unita' di misura | Quantita' | Prezzo unitario | Importo
TOS21_12CAM.B08.001.011 | TOS21_AT.N06.018.010 | Autocarro con gru ruotante con braccio articolato (MTT= massa totale a terra) - MTT 26000 kg con momento massimo di sollevamento di 23000 daNm al gancio mobile sfilamento max 8 m, nolo mensile. | ora | 0.09 | 49.58 | 4.4622
TOS21_12CAM.B08.001.011 | TOS21_AT.N06.100.900 | Consumo carburanti, oli e altri materiali - oneri carburante per macchine elevatrici - diesel fino a 126 CV | ora | 0.09 | 13.09 | 1.1781
|  | Totale TOS21_AT |  |  |  | 5.6403
TOS21_12CAM.B08.001.011 | TOS21_PR.P08.024.110 | Legname per edilizia - pannelli compensato di tavole (XLAM) pretagliato - Incidenza sul pannello xlam per il fissaggio e montaggio dei pannelli (ferramenta per il fissaggio, hold down, angolari, viteria, staffe ed accessori per la tenuta all'aria) - Il prezzo è calcolato come incidenza % rispetto al mc di pannello da montare - pannello 200 mm 7s qualità non a vista |  | 0.0161 | 600.25 | 9.664
|  | Totale TOS21_PR |  |  |  | 9.664
TOS21_12CAM.B08.001.011 | TOS21_PRCAM.P08.024.011 | Legname per edilizia - pannelli compensato di tavole (XLAM) pretagliato, certificato CE secondo la UNI EN 14081-1:2016 proveniente da boschi/foreste gestiti in maniera sostenibile/responsabile, (rispondente ai CAM, paragrafo 2.4.2.4 di cui al decreto M.A.T.T.M. 11-10-2017 Criteri ambientali minimi per l’affidamento di servizi di progettazione e lavori per la nuova costruzione, ristrutturazione e manutenzione di edifici pubblici). - qualità non a vista, 200 mm 7s | m³ | 0.2 | 600 | 120
|  | Totale TOS21_PRCAM |  |  |  | 120
TOS21_12CAM.B08.001.011 | TOS21_RU.M10.001.002 | Operaio edile - Specializzato | ora | 0.09 | 29.18 | 2.6262
TOS21_12CAM.B08.001.011 | TOS21_RU.M10.001.003 | Operaio edile - Qualificato | ora | 0.09 | 27.11 | 2.4399
TOS21_12CAM.B08.001.011 | TOS21_RU.M10.001.004 | Operaio edile - Comune | ora | 0.18 | 24.45 | 4.401
|  | Totale TOS21_RU |  |  |  | 9.4671
|  | Totale Parziale (A) |  |  |  | 144.7714
|  | Spese generali (B) |  | 15% di (A) |  | 21.7157
|  | di cui per oneri sicurezza |  | 1% di (B) |  | 0.21716
|  | utile di impresa (C) |  | 10% di (A + B) |  | 16.6487
|  | Totale (A + B + C) |  |  |  | 183.1359
|  | Incidenza manodopera |  |  |  | 5,17%
TOS21_12CAM.B08.001.012 | STRUTTURE IN LEGNO CAM: produzione in stabilimenti industriali e montaggio in situ di strutture costituite di elementi lignei pretrattati e rispondenti ai decreti del Ministero dell'Ambiente e della Tutela del Territorio e del Mare (M.A.T.T.M.). I prezzi sono relativi a una nuova costruzione di edilizia civile e si riferiscono a lavori con normali difficoltà di esecuzione. - SOLAI IN LEGNO CAM qualificati secondo quanto richiesto dal paragrafo 11.1 del D.M. 17/01/2018 e rispondenti ai requisiti CAM
Solai strutturali in legno costituiti da pannelli compensato di tavole (XLAM), rispondenti ai CAM, paragrafo 2.4.2.4 di cui al decreto M.A.T.T.M. 11-10-2017 Criteri ambientali minimi per l’affidamento di servizi di progettazione e lavori per la nuova costruzione, ristrutturazione e manutenzione di edifici pubblici, compresi i tagli, gli sfridi, i fori e cavedi, i disegni costruttivi di cantiere e le istruzioni per il montaggio, gli oneri per anelli di sollevamento, viti e ferramenta per il montaggio della struttura, elementi in legno di collegamento tra pannelli, tappi in legno per il mascheramento dei punti di fissaggio che devono essere perfettamente allineati. - Qualità non a vista spessore 220mm 7 strati
Prezzo a m² € 197,74109
Codice analisi | Codice dettaglio | Voce/Articolo | Unita' di misura | Quantita' | Prezzo unitario | Importo
TOS21_12CAM.B08.001.012 | TOS21_AT.N06.018.010 | Autocarro con gru ruotante con braccio articolato (MTT= massa totale a terra) - MTT 26000 kg con momento massimo di sollevamento di 23000 daNm al gancio mobile sfilamento max 8 m, nolo mensile. | ora | 0.09 | 49.58 | 4.4622
TOS21_12CAM.B08.001.012 | TOS21_AT.N06.100.900 | Consumo carburanti, oli e altri materiali - oneri carburante per macchine elevatrici - diesel fino a 126 CV | ora | 0.09 | 13.09 | 1.1781
|  | Totale TOS21_AT |  |  |  | 5.6403
TOS21_12CAM.B08.001.012 | TOS21_PR.P08.024.111 | Legname per edilizia - pannelli compensato di tavole (XLAM) pretagliato - Incidenza sul pannello xlam per il fissaggio e montaggio dei pannelli (ferramenta per il fissaggio, hold down, angolari, viteria, staffe ed accessori per la tenuta all'aria) - Il prezzo è calcolato come incidenza % rispetto al mc di pannello da montare - pannello 220 mm 7s qualità non a vista |  | 0.0154 | 598.0303 | 9.2097
|  | Totale TOS21_PR |  |  |  | 9.2097
TOS21_12CAM.B08.001.012 | TOS21_PRCAM.P08.024.012 | Legname per edilizia - pannelli compensato di tavole (XLAM) pretagliato, certificato CE secondo la UNI EN 14081-1:2016 proveniente da boschi/foreste gestiti in maniera sostenibile/responsabile, (rispondente ai CAM, paragrafo 2.4.2.4 di cui al decreto M.A.T.T.M. 11-10-2017 Criteri ambientali minimi per l’affidamento di servizi di progettazione e lavori per la nuova costruzione, ristrutturazione e manutenzione di edifici pubblici). - qualità non a vista, 220 mm 7s | m³ | 0.22 | 600 | 132
|  | Totale TOS21_PRCAM |  |  |  | 132
TOS21_12CAM.B08.001.012 | TOS21_RU.M10.001.002 | Operaio edile - Specializzato | ora | 0.09 | 29.18 | 2.6262
TOS21_12CAM.B08.001.012 | TOS21_RU.M10.001.003 | Operaio edile - Qualificato | ora | 0.09 | 27.11 | 2.4399
TOS21_12CAM.B08.001.012 | TOS21_RU.M10.001.004 | Operaio edile - Comune | ora | 0.18 | 24.45 | 4.401
|  | Totale TOS21_RU |  |  |  | 9.4671
|  | Totale Parziale (A) |  |  |  | 156.3171
|  | Spese generali (B) |  | 15% di (A) |  | 23.4476
|  | di cui per oneri sicurezza |  | 1% di (B) |  | 0.23448
|  | utile di impresa (C) |  | 10% di (A + B) |  | 17.9765
|  | Totale (A + B + C) |  |  |  | 197.7411
|  | Incidenza manodopera |  |  |  | 4,79%
TOS21_12CAM.B08.001.013 | STRUTTURE IN LEGNO CAM: produzione in stabilimenti industriali e montaggio in situ di strutture costituite di elementi lignei pretrattati e rispondenti ai decreti del Ministero dell'Ambiente e della Tutela del Territorio e del Mare (M.A.T.T.M.). I prezzi sono relativi a una nuova costruzione di edilizia civile e si riferiscono a lavori con normali difficoltà di esecuzione. - SOLAI IN LEGNO CAM qualificati secondo quanto richiesto dal paragrafo 11.1 del D.M. 17/01/2018 e rispondenti ai requisiti CAM
Solai strutturali in legno costituiti da pannelli compensato di tavole (XLAM), rispondenti ai CAM, paragrafo 2.4.2.4 di cui al decreto M.A.T.T.M. 11-10-2017 Criteri ambientali minimi per l’affidamento di servizi di progettazione e lavori per la nuova costruzione, ristrutturazione e manutenzione di edifici pubblici, compresi i tagli, gli sfridi, i fori e cavedi, i disegni costruttivi di cantiere e le istruzioni per il montaggio, gli oneri per anelli di sollevamento, viti e ferramenta per il montaggio della struttura, elementi in legno di collegamento tra pannelli, tappi in legno per il mascheramento dei punti di fissaggio che devono essere perfettamente allineati. - Qualità non a vista spessore 250mm 7 strati
Prezzo a m² € 221,14322
Codice analisi | Codice dettaglio | Voce/Articolo | Unita' di misura | Quantita' | Prezzo unitario | Importo
TOS21_12CAM.B08.001.013 | TOS21_AT.N06.018.010 | Autocarro con gru ruotante con braccio articolato (MTT= massa totale a terra) - MTT 26000 kg con momento massimo di sollevamento di 23000 daNm al gancio mobile sfilamento max 8 m, nolo mensile. | ora | 0.09 | 49.58 | 4.4622
TOS21_12CAM.B08.001.013 | TOS21_AT.N06.100.900 | Consumo carburanti, oli e altri materiali - oneri carburante per macchine elevatrici - diesel fino a 126 CV | ora | 0.09 | 13.09 | 1.1781
|  | Totale TOS21_AT |  |  |  | 5.6403
TOS21_12CAM.B08.001.013 | TOS21_PR.P08.024.112 | Legname per edilizia - pannelli compensato di tavole (XLAM) pretagliato - Incidenza sul pannello xlam per il fissaggio e montaggio dei pannelli (ferramenta per il fissaggio, hold down, angolari, viteria, staffe ed accessori per la tenuta all'aria) - Il prezzo è calcolato come incidenza % rispetto al mc di pannello da montare - pannello 250 mm 7s qualità non a vista |  | 0.01625 | 597.5 | 9.7094
|  | Totale TOS21_PR |  |  |  | 9.7094
TOS21_12CAM.B08.001.013 | TOS21_PRCAM.P08.024.013 | Legname per edilizia - pannelli compensato di tavole (XLAM) pretagliato, certificato CE secondo la UNI EN 14081-1:2016 proveniente da boschi/foreste gestiti in maniera sostenibile/responsabile, (rispondente ai CAM, paragrafo 2.4.2.4 di cui al decreto M.A.T.T.M. 11-10-2017 Criteri ambientali minimi per l’affidamento di servizi di progettazione e lavori per la nuova costruzione, ristrutturazione e manutenzione di edifici pubblici). - qualità non a vista, 240-250 mm 7s | m³ | 0.25 | 600 | 150
|  | Totale TOS21_PRCAM |  |  |  | 150
TOS21_12CAM.B08.001.013 | TOS21_RU.M10.001.002 | Operaio edile - Specializzato | ora | 0.09 | 29.18 | 2.6262
TOS21_12CAM.B08.001.013 | TOS21_RU.M10.001.003 | Operaio edile - Qualificato | ora | 0.09 | 27.11 | 2.4399
TOS21_12CAM.B08.001.013 | TOS21_RU.M10.001.004 | Operaio edile - Comune | ora | 0.18 | 24.45 | 4.401
|  | Totale TOS21_RU |  |  |  | 9.4671
|  | Totale Parziale (A) |  |  |  | 174.8168
|  | Spese generali (B) |  | 15% di (A) |  | 26.2225
|  | di cui per oneri sicurezza |  | 1% di (B) |  | 0.26223
|  | utile di impresa (C) |  | 10% di (A + B) |  | 20.1039
|  | Totale (A + B + C) |  |  |  | 221.1432
|  | Incidenza manodopera |  |  |  | 4,28%
TOS21_12CAM.B08.001.014 | STRUTTURE IN LEGNO CAM: produzione in stabilimenti industriali e montaggio in situ di strutture costituite di elementi lignei pretrattati e rispondenti ai decreti del Ministero dell'Ambiente e della Tutela del Territorio e del Mare (M.A.T.T.M.). I prezzi sono relativi a una nuova costruzione di edilizia civile e si riferiscono a lavori con normali difficoltà di esecuzione. - SOLAI IN LEGNO CAM qualificati secondo quanto richiesto dal paragrafo 11.1 del D.M. 17/01/2018 e rispondenti ai requisiti CAM
Solai strutturali in legno costituiti da pannelli compensato di tavole (XLAM), rispondenti ai CAM, paragrafo 2.4.2.4 di cui al decreto M.A.T.T.M. 11-10-2017 Criteri ambientali minimi per l’affidamento di servizi di progettazione e lavori per la nuova costruzione, ristrutturazione e manutenzione di edifici pubblici, compresi i tagli, gli sfridi, i fori e cavedi, i disegni costruttivi di cantiere e le istruzioni per il montaggio, gli oneri per anelli di sollevamento, viti e ferramenta per il montaggio della struttura, elementi in legno di collegamento tra pannelli, tappi in legno per il mascheramento dei punti di fissaggio che devono essere perfettamente allineati. - Qualità non a vista spessore 300mm 7 strati
Prezzo a m² € 258,12696
Codice analisi | Codice dettaglio | Voce/Articolo | Unita' di misura | Quantita' | Prezzo unitario | Importo
TOS21_12CAM.B08.001.014 | TOS21_AT.N06.018.010 | Autocarro con gru ruotante con braccio articolato (MTT= massa totale a terra) - MTT 26000 kg con momento massimo di sollevamento di 23000 daNm al gancio mobile sfilamento max 8 m, nolo mensile. | ora | 0.09 | 49.58 | 4.4622
TOS21_12CAM.B08.001.014 | TOS21_AT.N06.100.900 | Consumo carburanti, oli e altri materiali - oneri carburante per macchine elevatrici - diesel fino a 126 CV | ora | 0.09 | 13.09 | 1.1781
|  | Totale TOS21_AT |  |  |  | 5.6403
TOS21_12CAM.B08.001.014 | TOS21_PR.P08.024.113 | Legname per edilizia - pannelli compensato di tavole (XLAM) pretagliato - Incidenza sul pannello xlam per il fissaggio e montaggio dei pannelli (ferramenta per il fissaggio, hold down, angolari, viteria, staffe ed accessori per la tenuta all'aria) - Il prezzo è calcolato come incidenza % rispetto al mc di pannello da montare - pannello 300 mm 7s qualità non a vista |  | 0.015 | 596.3691 | 8.9455
|  | Totale TOS21_PR |  |  |  | 8.9455
TOS21_12CAM.B08.001.014 | TOS21_PRCAM.P08.024.014 | Legname per edilizia - pannelli compensato di tavole (XLAM) pretagliato, certificato CE secondo la UNI EN 14081-1:2016 proveniente da boschi/foreste gestiti in maniera sostenibile/responsabile, (rispondente ai CAM, paragrafo 2.4.2.4 di cui al decreto M.A.T.T.M. 11-10-2017 Criteri ambientali minimi per l’affidamento di servizi di progettazione e lavori per la nuova costruzione, ristrutturazione e manutenzione di edifici pubblici). - qualità non a vista, 280-300 mm 7s | m³ | 0.3 | 600 | 180
|  | Totale TOS21_PRCAM |  |  |  | 180
TOS21_12CAM.B08.001.014 | TOS21_RU.M10.001.002 | Operaio edile - Specializzato | ora | 0.09 | 29.18 | 2.6262
TOS21_12CAM.B08.001.014 | TOS21_RU.M10.001.003 | Operaio edile - Qualificato | ora | 0.09 | 27.11 | 2.4399
TOS21_12CAM.B08.001.014 | TOS21_RU.M10.001.004 | Operaio edile - Comune | ora | 0.18 | 24.45 | 4.401
|  | Totale TOS21_RU |  |  |  | 9.4671
|  | Totale Parziale (A) |  |  |  | 204.0529
|  | Spese generali (B) |  | 15% di (A) |  | 30.6079
|  | di cui per oneri sicurezza |  | 1% di (B) |  | 0.30608
|  | utile di impresa (C) |  | 10% di (A + B) |  | 23.4661
|  | Totale (A + B + C) |  |  |  | 258.127
|  | Incidenza manodopera |  |  |  | 3,67%
TOS21_12CAM.B08.001.015 | STRUTTURE IN LEGNO CAM: produzione in stabilimenti industriali e montaggio in situ di strutture costituite di elementi lignei pretrattati e rispondenti ai decreti del Ministero dell'Ambiente e della Tutela del Territorio e del Mare (M.A.T.T.M.). I prezzi sono relativi a una nuova costruzione di edilizia civile e si riferiscono a lavori con normali difficoltà di esecuzione. - SOLAI IN LEGNO CAM qualificati secondo quanto richiesto dal paragrafo 11.1 del D.M. 17/01/2018 e rispondenti ai requisiti CAM
Solai strutturali in legno costituiti da pannelli compensato di tavole (XLAM), rispondenti ai CAM, paragrafo 2.4.2.4 di cui al decreto M.A.T.T.M. 11-10-2017 Criteri ambientali minimi per l’affidamento di servizi di progettazione e lavori per la nuova costruzione, ristrutturazione e manutenzione di edifici pubblici, compresi i tagli, gli sfridi, i fori e cavedi, i disegni costruttivi di cantiere e le istruzioni per il montaggio, gli oneri per anelli di sollevamento, viti e ferramenta per il montaggio della struttura, elementi in legno di collegamento tra pannelli, tappi in legno per il mascheramento dei punti di fissaggio che devono essere perfettamente allineati. - Qualità a vista spessore 60mm 3 strati
Prezzo a m² € 86,80039
Codice analisi | Codice dettaglio | Voce/Articolo | Unita' di misura | Quantita' | Prezzo unitario | Importo
TOS21_12CAM.B08.001.015 | TOS21_AT.N06.018.010 | Autocarro con gru ruotante con braccio articolato (MTT= massa totale a terra) - MTT 26000 kg con momento massimo di sollevamento di 23000 daNm al gancio mobile sfilamento max 8 m, nolo mensile. | ora | 0.09 | 49.58 | 4.4622
TOS21_12CAM.B08.001.015 | TOS21_AT.N06.100.900 | Consumo carburanti, oli e altri materiali - oneri carburante per macchine elevatrici - diesel fino a 126 CV | ora | 0.09 | 13.09 | 1.1781
|  | Totale TOS21_AT |  |  |  | 5.6403
TOS21_12CAM.B08.001.015 | TOS21_PR.P08.024.114 | Legname per edilizia - pannelli compensato di tavole (XLAM) pretagliato - Incidenza sul pannello xlam per il fissaggio e montaggio dei pannelli (ferramenta per il fissaggio, hold down, angolari, viteria, staffe ed accessori per la tenuta all'aria) - Il prezzo è calcolato come incidenza % rispetto al mc di pannello da montare - pannello 60 mm 3s qualità a vista |  | 0.0112 | 759.7778 | 8.5095
|  | Totale TOS21_PR |  |  |  | 8.5095
TOS21_12CAM.B08.001.015 | TOS21_PRCAM.P08.024.019 | Legname per edilizia - pannelli compensato di tavole (XLAM) pretagliato, certificato CE secondo la UNI EN 14081-1:2016 proveniente da boschi/foreste gestiti in maniera sostenibile/responsabile, (rispondente ai CAM, paragrafo 2.4.2.4 di cui al decreto M.A.T.T.M. 11-10-2017 Criteri ambientali minimi per l’affidamento di servizi di progettazione e lavori per la nuova costruzione, ristrutturazione e manutenzione di edifici pubblici). - qualità a vista, 60 mm 3s | m³ | 0.06 | 750 | 45
|  | Totale TOS21_PRCAM |  |  |  | 45
TOS21_12CAM.B08.001.015 | TOS21_RU.M10.001.002 | Operaio edile - Specializzato | ora | 0.09 | 29.18 | 2.6262
TOS21_12CAM.B08.001.015 | TOS21_RU.M10.001.003 | Operaio edile - Qualificato | ora | 0.09 | 27.11 | 2.4399
TOS21_12CAM.B08.001.015 | TOS21_RU.M10.001.004 | Operaio edile - Comune | ora | 0.18 | 24.45 | 4.401
|  | Totale TOS21_RU |  |  |  | 9.4671
|  | Totale Parziale (A) |  |  |  | 68.6169
|  | Spese generali (B) |  | 15% di (A) |  | 10.2925
|  | di cui per oneri sicurezza |  | 1% di (B) |  | 0.10293
|  | utile di impresa (C) |  | 10% di (A + B) |  | 7.8909
|  | Totale (A + B + C) |  |  |  | 86.8004
|  | Incidenza manodopera |  |  |  | 10,91%
TOS21_12CAM.B08.001.016 | STRUTTURE IN LEGNO CAM: produzione in stabilimenti industriali e montaggio in situ di strutture costituite di elementi lignei pretrattati e rispondenti ai decreti del Ministero dell'Ambiente e della Tutela del Territorio e del Mare (M.A.T.T.M.). I prezzi sono relativi a una nuova costruzione di edilizia civile e si riferiscono a lavori con normali difficoltà di esecuzione. - SOLAI IN LEGNO CAM qualificati secondo quanto richiesto dal paragrafo 11.1 del D.M. 17/01/2018 e rispondenti ai requisiti CAM
Solai strutturali in legno costituiti da pannelli compensato di tavole (XLAM), rispondenti ai CAM, paragrafo 2.4.2.4 di cui al decreto M.A.T.T.M. 11-10-2017 Criteri ambientali minimi per l’affidamento di servizi di progettazione e lavori per la nuova costruzione, ristrutturazione e manutenzione di edifici pubblici, compresi i tagli, gli sfridi, i fori e cavedi, i disegni costruttivi di cantiere e le istruzioni per il montaggio, gli oneri per anelli di sollevamento, viti e ferramenta per il montaggio della struttura, elementi in legno di collegamento tra pannelli, tappi in legno per il mascheramento dei punti di fissaggio che devono essere perfettamente allineati. - Qualità a vista spessore 80mm 3 strati
Prezzo a m² € 98,18916
Codice analisi | Codice dettaglio | Voce/Articolo | Unita' di misura | Quantita' | Prezzo unitario | Importo
TOS21_12CAM.B08.001.016 | TOS21_AT.N06.018.010 | Autocarro con gru ruotante con braccio articolato (MTT= massa totale a terra) - MTT 26000 kg con momento massimo di sollevamento di 23000 daNm al gancio mobile sfilamento max 8 m, nolo mensile. | ora | 0.09 | 49.58 | 4.4622
TOS21_12CAM.B08.001.016 | TOS21_AT.N06.100.900 | Consumo carburanti, oli e altri materiali - oneri carburante per macchine elevatrici - diesel fino a 126 CV | ora | 0.09 | 13.09 | 1.1781
|  | Totale TOS21_AT |  |  |  | 5.6403
TOS21_12CAM.B08.001.016 | TOS21_PR.P08.024.115 | Legname per edilizia - pannelli compensato di tavole (XLAM) pretagliato - Incidenza sul pannello xlam per il fissaggio e montaggio dei pannelli (ferramenta per il fissaggio, hold down, angolari, viteria, staffe ed accessori per la tenuta all'aria) - Il prezzo è calcolato come incidenza % rispetto al mc di pannello da montare - pannello 80 mm 3s qualità a vista |  | 0.01463 | 663.875 | 9.7125
|  | Totale TOS21_PR |  |  |  | 9.7125
TOS21_12CAM.B08.001.016 | TOS21_PRCAM.P08.024.020 | Legname per edilizia - pannelli compensato di tavole (XLAM) pretagliato, certificato CE secondo la UNI EN 14081-1:2016 proveniente da boschi/foreste gestiti in maniera sostenibile/responsabile, (rispondente ai CAM, paragrafo 2.4.2.4 di cui al decreto M.A.T.T.M. 11-10-2017 Criteri ambientali minimi per l’affidamento di servizi di progettazione e lavori per la nuova costruzione, ristrutturazione e manutenzione di edifici pubblici). - qualità a vista, 80 mm 3s | m³ | 0.08 | 660 | 52.8
|  | Totale TOS21_PRCAM |  |  |  | 52.8
TOS21_12CAM.B08.001.016 | TOS21_RU.M10.001.002 | Operaio edile - Specializzato | ora | 0.09 | 29.18 | 2.6262
TOS21_12CAM.B08.001.016 | TOS21_RU.M10.001.003 | Operaio edile - Qualificato | ora | 0.09 | 27.11 | 2.4399
TOS21_12CAM.B08.001.016 | TOS21_RU.M10.001.004 | Operaio edile - Comune | ora | 0.18 | 24.45 | 4.401
|  | Totale TOS21_RU |  |  |  | 9.4671
|  | Totale Parziale (A) |  |  |  | 77.6199
|  | Spese generali (B) |  | 15% di (A) |  | 11.643
|  | di cui per oneri sicurezza |  | 1% di (B) |  | 0.11643
|  | utile di impresa (C) |  | 10% di (A + B) |  | 8.9263
|  | Totale (A + B + C) |  |  |  | 98.1892
|  | Incidenza manodopera |  |  |  | 9,64%
TOS21_12CAM.B08.001.017 | STRUTTURE IN LEGNO CAM: produzione in stabilimenti industriali e montaggio in situ di strutture costituite di elementi lignei pretrattati e rispondenti ai decreti del Ministero dell'Ambiente e della Tutela del Territorio e del Mare (M.A.T.T.M.). I prezzi sono relativi a una nuova costruzione di edilizia civile e si riferiscono a lavori con normali difficoltà di esecuzione. - SOLAI IN LEGNO CAM qualificati secondo quanto richiesto dal paragrafo 11.1 del D.M. 17/01/2018 e rispondenti ai requisiti CAM
Solai strutturali in legno costituiti da pannelli compensato di tavole (XLAM), rispondenti ai CAM, paragrafo 2.4.2.4 di cui al decreto M.A.T.T.M. 11-10-2017 Criteri ambientali minimi per l’affidamento di servizi di progettazione e lavori per la nuova costruzione, ristrutturazione e manutenzione di edifici pubblici, compresi i tagli, gli sfridi, i fori e cavedi, i disegni costruttivi di cantiere e le istruzioni per il montaggio, gli oneri per anelli di sollevamento, viti e ferramenta per il montaggio della struttura, elementi in legno di collegamento tra pannelli, tappi in legno per il mascheramento dei punti di fissaggio che devono essere perfettamente allineati. - Qualità a vista spessore 100mm 3 strati
Prezzo a m² € 116,04179
Codice analisi | Codice dettaglio | Voce/Articolo | Unita' di misura | Quantita' | Prezzo unitario | Importo
TOS21_12CAM.B08.001.017 | TOS21_AT.N06.018.010 | Autocarro con gru ruotante con braccio articolato (MTT= massa totale a terra) - MTT 26000 kg con momento massimo di sollevamento di 23000 daNm al gancio mobile sfilamento max 8 m, nolo mensile. | ora | 0.09 | 49.58 | 4.4622
TOS21_12CAM.B08.001.017 | TOS21_AT.N06.100.900 | Consumo carburanti, oli e altri materiali - oneri carburante per macchine elevatrici - diesel fino a 126 CV | ora | 0.09 | 13.09 | 1.1781
|  | Totale TOS21_AT |  |  |  | 5.6403
TOS21_12CAM.B08.001.017 | TOS21_PR.P08.024.116 | Legname per edilizia - pannelli compensato di tavole (XLAM) pretagliato - Incidenza sul pannello xlam per il fissaggio e montaggio dei pannelli (ferramenta per il fissaggio, hold down, angolari, viteria, staffe ed accessori per la tenuta all'aria) - Il prezzo è calcolato come incidenza % rispetto al mc di pannello da montare - pannello 100 mm 3s qualità a vista |  | 0.01623 | 654.6667 | 10.6252
|  | Totale TOS21_PR |  |  |  | 10.6252
TOS21_12CAM.B08.001.017 | TOS21_PRCAM.P08.024.021 | Legname per edilizia - pannelli compensato di tavole (XLAM) pretagliato, certificato CE secondo la UNI EN 14081-1:2016 proveniente da boschi/foreste gestiti in maniera sostenibile/responsabile, (rispondente ai CAM, paragrafo 2.4.2.4 di cui al decreto M.A.T.T.M. 11-10-2017 Criteri ambientali minimi per l’affidamento di servizi di progettazione e lavori per la nuova costruzione, ristrutturazione e manutenzione di edifici pubblici). - qualità a vista, 100 mm 3s | m³ | 0.1 | 660 | 66
|  | Totale TOS21_PRCAM |  |  |  | 66
TOS21_12CAM.B08.001.017 | TOS21_RU.M10.001.002 | Operaio edile - Specializzato | ora | 0.09 | 29.18 | 2.6262
TOS21_12CAM.B08.001.017 | TOS21_RU.M10.001.003 | Operaio edile - Qualificato | ora | 0.09 | 27.11 | 2.4399
TOS21_12CAM.B08.001.017 | TOS21_RU.M10.001.004 | Operaio edile - Comune | ora | 0.18 | 24.45 | 4.401
|  | Totale TOS21_RU |  |  |  | 9.4671
|  | Totale Parziale (A) |  |  |  | 91.7326
|  | Spese generali (B) |  | 15% di (A) |  | 13.7599
|  | di cui per oneri sicurezza |  | 1% di (B) |  | 0.1376
|  | utile di impresa (C) |  | 10% di (A + B) |  | 10.5493
|  | Totale (A + B + C) |  |  |  | 116.0418
|  | Incidenza manodopera |  |  |  | 8,16%
TOS21_12CAM.B08.001.018 | STRUTTURE IN LEGNO CAM: produzione in stabilimenti industriali e montaggio in situ di strutture costituite di elementi lignei pretrattati e rispondenti ai decreti del Ministero dell'Ambiente e della Tutela del Territorio e del Mare (M.A.T.T.M.). I prezzi sono relativi a una nuova costruzione di edilizia civile e si riferiscono a lavori con normali difficoltà di esecuzione. - SOLAI IN LEGNO CAM qualificati secondo quanto richiesto dal paragrafo 11.1 del D.M. 17/01/2018 e rispondenti ai requisiti CAM
Solai strutturali in legno costituiti da pannelli compensato di tavole (XLAM), rispondenti ai CAM, paragrafo 2.4.2.4 di cui al decreto M.A.T.T.M. 11-10-2017 Criteri ambientali minimi per l’affidamento di servizi di progettazione e lavori per la nuova costruzione, ristrutturazione e manutenzione di edifici pubblici, compresi i tagli, gli sfridi, i fori e cavedi, i disegni costruttivi di cantiere e le istruzioni per il montaggio, gli oneri per anelli di sollevamento, viti e ferramenta per il montaggio della struttura, elementi in legno di collegamento tra pannelli, tappi in legno per il mascheramento dei punti di fissaggio che devono essere perfettamente allineati. - Qualità a vista spessore 120mm 3 strati
Prezzo a m² € 132,69959
Codice analisi | Codice dettaglio | Voce/Articolo | Unita' di misura | Quantita' | Prezzo unitario | Importo
TOS21_12CAM.B08.001.018 | TOS21_AT.N06.018.010 | Autocarro con gru ruotante con braccio articolato (MTT= massa totale a terra) - MTT 26000 kg con momento massimo di sollevamento di 23000 daNm al gancio mobile sfilamento max 8 m, nolo mensile. | ora | 0.09 | 49.58 | 4.4622
TOS21_12CAM.B08.001.018 | TOS21_AT.N06.100.900 | Consumo carburanti, oli e altri materiali - oneri carburante per macchine elevatrici - diesel fino a 126 CV | ora | 0.09 | 13.09 | 1.1781
|  | Totale TOS21_AT |  |  |  | 5.6403
TOS21_12CAM.B08.001.018 | TOS21_PR.P08.024.117 | Legname per edilizia - pannelli compensato di tavole (XLAM) pretagliato - Incidenza sul pannello xlam per il fissaggio e montaggio dei pannelli (ferramenta per il fissaggio, hold down, angolari, viteria, staffe ed accessori per la tenuta all'aria) - Il prezzo è calcolato come incidenza % rispetto al mc di pannello da montare - pannello 120 mm 3s qualità a vista |  | 0.01622 | 653.1111 | 10.5935
|  | Totale TOS21_PR |  |  |  | 10.5935
TOS21_12CAM.B08.001.018 | TOS21_PRCAM.P08.024.022 | Legname per edilizia - pannelli compensato di tavole (XLAM) pretagliato, certificato CE secondo la UNI EN 14081-1:2016 proveniente da boschi/foreste gestiti in maniera sostenibile/responsabile, (rispondente ai CAM, paragrafo 2.4.2.4 di cui al decreto M.A.T.T.M. 11-10-2017 Criteri ambientali minimi per l’affidamento di servizi di progettazione e lavori per la nuova costruzione, ristrutturazione e manutenzione di edifici pubblici). - qualità a vista, 120 mm 3s | m³ | 0.12 | 660 | 79.2
|  | Totale TOS21_PRCAM |  |  |  | 79.2
TOS21_12CAM.B08.001.018 | TOS21_RU.M10.001.002 | Operaio edile - Specializzato | ora | 0.09 | 29.18 | 2.6262
TOS21_12CAM.B08.001.018 | TOS21_RU.M10.001.003 | Operaio edile - Qualificato | ora | 0.09 | 27.11 | 2.4399
TOS21_12CAM.B08.001.018 | TOS21_RU.M10.001.004 | Operaio edile - Comune | ora | 0.18 | 24.45 | 4.401
|  | Totale TOS21_RU |  |  |  | 9.4671
|  | Totale Parziale (A) |  |  |  | 104.9009
|  | Spese generali (B) |  | 15% di (A) |  | 15.7351
|  | di cui per oneri sicurezza |  | 1% di (B) |  | 0.15735
|  | utile di impresa (C) |  | 10% di (A + B) |  | 12.0636
|  | Totale (A + B + C) |  |  |  | 132.6996
|  | Incidenza manodopera |  |  |  | 7,13%
TOS21_12CAM.B08.001.019 | STRUTTURE IN LEGNO CAM: produzione in stabilimenti industriali e montaggio in situ di strutture costituite di elementi lignei pretrattati e rispondenti ai decreti del Ministero dell'Ambiente e della Tutela del Territorio e del Mare (M.A.T.T.M.). I prezzi sono relativi a una nuova costruzione di edilizia civile e si riferiscono a lavori con normali difficoltà di esecuzione. - SOLAI IN LEGNO CAM qualificati secondo quanto richiesto dal paragrafo 11.1 del D.M. 17/01/2018 e rispondenti ai requisiti CAM
Solai strutturali in legno costituiti da pannelli compensato di tavole (XLAM), rispondenti ai CAM, paragrafo 2.4.2.4 di cui al decreto M.A.T.T.M. 11-10-2017 Criteri ambientali minimi per l’affidamento di servizi di progettazione e lavori per la nuova costruzione, ristrutturazione e manutenzione di edifici pubblici, compresi i tagli, gli sfridi, i fori e cavedi, i disegni costruttivi di cantiere e le istruzioni per il montaggio, gli oneri per anelli di sollevamento, viti e ferramenta per il montaggio della struttura, elementi in legno di collegamento tra pannelli, tappi in legno per il mascheramento dei punti di fissaggio che devono essere perfettamente allineati. - Qualità a vista spessore 100mm 5 strati
Prezzo a m² € 115,94645
Codice analisi | Codice dettaglio | Voce/Articolo | Unita' di misura | Quantita' | Prezzo unitario | Importo
TOS21_12CAM.B08.001.019 | TOS21_AT.N06.018.010 | Autocarro con gru ruotante con braccio articolato (MTT= massa totale a terra) - MTT 26000 kg con momento massimo di sollevamento di 23000 daNm al gancio mobile sfilamento max 8 m, nolo mensile. | ora | 0.09 | 49.58 | 4.4622
TOS21_12CAM.B08.001.019 | TOS21_AT.N06.100.900 | Consumo carburanti, oli e altri materiali - oneri carburante per macchine elevatrici - diesel fino a 126 CV | ora | 0.09 | 13.09 | 1.1781
|  | Totale TOS21_AT |  |  |  | 5.6403
TOS21_12CAM.B08.001.019 | TOS21_PR.P08.024.118 | Legname per edilizia - pannelli compensato di tavole (XLAM) pretagliato - Incidenza sul pannello xlam per il fissaggio e montaggio dei pannelli (ferramenta per il fissaggio, hold down, angolari, viteria, staffe ed accessori per la tenuta all'aria) - Il prezzo è calcolato come incidenza % rispetto al mc di pannello da montare - pannello 100 mm 5s qualità a vista |  | 0.01575 | 669.8333 | 10.5499
|  | Totale TOS21_PR |  |  |  | 10.5499
TOS21_12CAM.B08.001.019 | TOS21_PRCAM.P08.024.023 | Legname per edilizia - pannelli compensato di tavole (XLAM) pretagliato, certificato CE secondo la UNI EN 14081-1:2016 proveniente da boschi/foreste gestiti in maniera sostenibile/responsabile, (rispondente ai CAM, paragrafo 2.4.2.4 di cui al decreto M.A.T.T.M. 11-10-2017 Criteri ambientali minimi per l’affidamento di servizi di progettazione e lavori per la nuova costruzione, ristrutturazione e manutenzione di edifici pubblici). - qualità a vista, 100 mm 5s | m³ | 0.1 | 660 | 66
|  | Totale TOS21_PRCAM |  |  |  | 66
TOS21_12CAM.B08.001.019 | TOS21_RU.M10.001.002 | Operaio edile - Specializzato | ora | 0.09 | 29.18 | 2.6262
TOS21_12CAM.B08.001.019 | TOS21_RU.M10.001.003 | Operaio edile - Qualificato | ora | 0.09 | 27.11 | 2.4399
TOS21_12CAM.B08.001.019 | TOS21_RU.M10.001.004 | Operaio edile - Comune | ora | 0.18 | 24.45 | 4.401
|  | Totale TOS21_RU |  |  |  | 9.4671
|  | Totale Parziale (A) |  |  |  | 91.6573
|  | Spese generali (B) |  | 15% di (A) |  | 13.7486
|  | di cui per oneri sicurezza |  | 1% di (B) |  | 0.13749
|  | utile di impresa (C) |  | 10% di (A + B) |  | 10.5406
|  | Totale (A + B + C) |  |  |  | 115.9465
|  | Incidenza manodopera |  |  |  | 8,17%
TOS21_12CAM.B08.001.020 | STRUTTURE IN LEGNO CAM: produzione in stabilimenti industriali e montaggio in situ di strutture costituite di elementi lignei pretrattati e rispondenti ai decreti del Ministero dell'Ambiente e della Tutela del Territorio e del Mare (M.A.T.T.M.). I prezzi sono relativi a una nuova costruzione di edilizia civile e si riferiscono a lavori con normali difficoltà di esecuzione. - SOLAI IN LEGNO CAM qualificati secondo quanto richiesto dal paragrafo 11.1 del D.M. 17/01/2018 e rispondenti ai requisiti CAM
Solai strutturali in legno costituiti da pannelli compensato di tavole (XLAM), rispondenti ai CAM, paragrafo 2.4.2.4 di cui al decreto M.A.T.T.M. 11-10-2017 Criteri ambientali minimi per l’affidamento di servizi di progettazione e lavori per la nuova costruzione, ristrutturazione e manutenzione di edifici pubblici, compresi i tagli, gli sfridi, i fori e cavedi, i disegni costruttivi di cantiere e le istruzioni per il montaggio, gli oneri per anelli di sollevamento, viti e ferramenta per il montaggio della struttura, elementi in legno di collegamento tra pannelli, tappi in legno per il mascheramento dei punti di fissaggio che devono essere perfettamente allineati. - Qualità a vista spessore 120mm 5 strati
Prezzo a m² € 122,28796
Codice analisi | Codice dettaglio | Voce/Articolo | Unita' di misura | Quantita' | Prezzo unitario | Importo
TOS21_12CAM.B08.001.020 | TOS21_AT.N06.018.010 | Autocarro con gru ruotante con braccio articolato (MTT= massa totale a terra) - MTT 26000 kg con momento massimo di sollevamento di 23000 daNm al gancio mobile sfilamento max 8 m, nolo mensile. | ora | 0.09 | 49.58 | 4.4622
TOS21_12CAM.B08.001.020 | TOS21_AT.N06.100.900 | Consumo carburanti, oli e altri materiali - oneri carburante per macchine elevatrici - diesel fino a 126 CV | ora | 0.09 | 13.09 | 1.1781
|  | Totale TOS21_AT |  |  |  | 5.6403
TOS21_12CAM.B08.001.020 | TOS21_PR.P08.024.119 | Legname per edilizia - pannelli compensato di tavole (XLAM) pretagliato - Incidenza sul pannello xlam per il fissaggio e montaggio dei pannelli (ferramenta per il fissaggio, hold down, angolari, viteria, staffe ed accessori per la tenuta all'aria) - Il prezzo è calcolato come incidenza % rispetto al mc di pannello da montare - pannello 120 mm 5s qualità a vista |  | 0.01574 | 607.5556 | 9.5629
|  | Totale TOS21_PR |  |  |  | 9.5629
TOS21_12CAM.B08.001.020 | TOS21_PRCAM.P08.024.024 | Legname per edilizia - pannelli compensato di tavole (XLAM) pretagliato, certificato CE secondo la UNI EN 14081-1:2016 proveniente da boschi/foreste gestiti in maniera sostenibile/responsabile, (rispondente ai CAM, paragrafo 2.4.2.4 di cui al decreto M.A.T.T.M. 11-10-2017 Criteri ambientali minimi per l’affidamento di servizi di progettazione e lavori per la nuova costruzione, ristrutturazione e manutenzione di edifici pubblici). - qualità a vista, 120 mm 5s | m³ | 0.12 | 600 | 72
|  | Totale TOS21_PRCAM |  |  |  | 72
TOS21_12CAM.B08.001.020 | TOS21_RU.M10.001.002 | Operaio edile - Specializzato | ora | 0.09 | 29.18 | 2.6262
TOS21_12CAM.B08.001.020 | TOS21_RU.M10.001.003 | Operaio edile - Qualificato | ora | 0.09 | 27.11 | 2.4399
TOS21_12CAM.B08.001.020 | TOS21_RU.M10.001.004 | Operaio edile - Comune | ora | 0.18 | 24.45 | 4.401
|  | Totale TOS21_RU |  |  |  | 9.4671
|  | Totale Parziale (A) |  |  |  | 96.6703
|  | Spese generali (B) |  | 15% di (A) |  | 14.5005
|  | di cui per oneri sicurezza |  | 1% di (B) |  | 0.14501
|  | utile di impresa (C) |  | 10% di (A + B) |  | 11.1171
|  | Totale (A + B + C) |  |  |  | 122.288
|  | Incidenza manodopera |  |  |  | 7,74%
TOS21_12CAM.B08.001.021 | STRUTTURE IN LEGNO CAM: produzione in stabilimenti industriali e montaggio in situ di strutture costituite di elementi lignei pretrattati e rispondenti ai decreti del Ministero dell'Ambiente e della Tutela del Territorio e del Mare (M.A.T.T.M.). I prezzi sono relativi a una nuova costruzione di edilizia civile e si riferiscono a lavori con normali difficoltà di esecuzione. - SOLAI IN LEGNO CAM qualificati secondo quanto richiesto dal paragrafo 11.1 del D.M. 17/01/2018 e rispondenti ai requisiti CAM
Solai strutturali in legno costituiti da pannelli compensato di tavole (XLAM), rispondenti ai CAM, paragrafo 2.4.2.4 di cui al decreto M.A.T.T.M. 11-10-2017 Criteri ambientali minimi per l’affidamento di servizi di progettazione e lavori per la nuova costruzione, ristrutturazione e manutenzione di edifici pubblici, compresi i tagli, gli sfridi, i fori e cavedi, i disegni costruttivi di cantiere e le istruzioni per il montaggio, gli oneri per anelli di sollevamento, viti e ferramenta per il montaggio della struttura, elementi in legno di collegamento tra pannelli, tappi in legno per il mascheramento dei punti di fissaggio che devono essere perfettamente allineati. - Qualità a vista spessore 140mm 5 strati
Prezzo a m² € 148,53899
Codice analisi | Codice dettaglio | Voce/Articolo | Unita' di misura | Quantita' | Prezzo unitario | Importo
TOS21_12CAM.B08.001.021 | TOS21_AT.N06.018.010 | Autocarro con gru ruotante con braccio articolato (MTT= massa totale a terra) - MTT 26000 kg con momento massimo di sollevamento di 23000 daNm al gancio mobile sfilamento max 8 m, nolo mensile. | ora | 0.09 | 49.58 | 4.4622
TOS21_12CAM.B08.001.021 | TOS21_AT.N06.100.900 | Consumo carburanti, oli e altri materiali - oneri carburante per macchine elevatrici - diesel fino a 126 CV | ora | 0.09 | 13.09 | 1.1781
|  | Totale TOS21_AT |  |  |  | 5.6403
TOS21_12CAM.B08.001.021 | TOS21_PR.P08.024.120 | Legname per edilizia - pannelli compensato di tavole (XLAM) pretagliato - Incidenza sul pannello xlam per il fissaggio e montaggio dei pannelli (ferramenta per il fissaggio, hold down, angolari, viteria, staffe ed accessori per la tenuta all'aria) - Il prezzo è calcolato come incidenza % rispetto al mc di pannello da montare - pannello 140 mm 5s qualità a vista |  | 0.01519 | 652.7143 | 9.9147
|  | Totale TOS21_PR |  |  |  | 9.9147
TOS21_12CAM.B08.001.021 | TOS21_PRCAM.P08.024.025 | Legname per edilizia - pannelli compensato di tavole (XLAM) pretagliato, certificato CE secondo la UNI EN 14081-1:2016 proveniente da boschi/foreste gestiti in maniera sostenibile/responsabile, (rispondente ai CAM, paragrafo 2.4.2.4 di cui al decreto M.A.T.T.M. 11-10-2017 Criteri ambientali minimi per l’affidamento di servizi di progettazione e lavori per la nuova costruzione, ristrutturazione e manutenzione di edifici pubblici). - qualità a vista, 140 mm 5s | m³ | 0.14 | 660 | 92.4
|  | Totale TOS21_PRCAM |  |  |  | 92.4
TOS21_12CAM.B08.001.021 | TOS21_RU.M10.001.002 | Operaio edile - Specializzato | ora | 0.09 | 29.18 | 2.6262
TOS21_12CAM.B08.001.021 | TOS21_RU.M10.001.003 | Operaio edile - Qualificato | ora | 0.09 | 27.11 | 2.4399
TOS21_12CAM.B08.001.021 | TOS21_RU.M10.001.004 | Operaio edile - Comune | ora | 0.18 | 24.45 | 4.401
|  | Totale TOS21_RU |  |  |  | 9.4671
|  | Totale Parziale (A) |  |  |  | 117.4221
|  | Spese generali (B) |  | 15% di (A) |  | 17.6133
|  | di cui per oneri sicurezza |  | 1% di (B) |  | 0.17613
|  | utile di impresa (C) |  | 10% di (A + B) |  | 13.5035
|  | Totale (A + B + C) |  |  |  | 148.539
|  | Incidenza manodopera |  |  |  | 6,37%
TOS21_12CAM.B08.001.022 | STRUTTURE IN LEGNO CAM: produzione in stabilimenti industriali e montaggio in situ di strutture costituite di elementi lignei pretrattati e rispondenti ai decreti del Ministero dell'Ambiente e della Tutela del Territorio e del Mare (M.A.T.T.M.). I prezzi sono relativi a una nuova costruzione di edilizia civile e si riferiscono a lavori con normali difficoltà di esecuzione. - SOLAI IN LEGNO CAM qualificati secondo quanto richiesto dal paragrafo 11.1 del D.M. 17/01/2018 e rispondenti ai requisiti CAM
Solai strutturali in legno costituiti da pannelli compensato di tavole (XLAM), rispondenti ai CAM, paragrafo 2.4.2.4 di cui al decreto M.A.T.T.M. 11-10-2017 Criteri ambientali minimi per l’affidamento di servizi di progettazione e lavori per la nuova costruzione, ristrutturazione e manutenzione di edifici pubblici, compresi i tagli, gli sfridi, i fori e cavedi, i disegni costruttivi di cantiere e le istruzioni per il montaggio, gli oneri per anelli di sollevamento, viti e ferramenta per il montaggio della struttura, elementi in legno di collegamento tra pannelli, tappi in legno per il mascheramento dei punti di fissaggio che devono essere perfettamente allineati. - Qualità a vista spessore 160mm 5 strati
Prezzo a m² € 165,19702
Codice analisi | Codice dettaglio | Voce/Articolo | Unita' di misura | Quantita' | Prezzo unitario | Importo
TOS21_12CAM.B08.001.022 | TOS21_AT.N06.018.010 | Autocarro con gru ruotante con braccio articolato (MTT= massa totale a terra) - MTT 26000 kg con momento massimo di sollevamento di 23000 daNm al gancio mobile sfilamento max 8 m, nolo mensile. | ora | 0.09 | 49.58 | 4.4622
TOS21_12CAM.B08.001.022 | TOS21_AT.N06.100.900 | Consumo carburanti, oli e altri materiali - oneri carburante per macchine elevatrici - diesel fino a 126 CV | ora | 0.09 | 13.09 | 1.1781
|  | Totale TOS21_AT |  |  |  | 5.6403
TOS21_12CAM.B08.001.022 | TOS21_PR.P08.024.121 | Legname per edilizia - pannelli compensato di tavole (XLAM) pretagliato - Incidenza sul pannello xlam per il fissaggio e montaggio dei pannelli (ferramenta per il fissaggio, hold down, angolari, viteria, staffe ed accessori per la tenuta all'aria) - Il prezzo è calcolato come incidenza % rispetto al mc di pannello da montare - pannello 160 mm 5s qualità a vista |  | 0.01518 | 651.0625 | 9.8831
|  | Totale TOS21_PR |  |  |  | 9.8831
TOS21_12CAM.B08.001.022 | TOS21_PRCAM.P08.024.026 | Legname per edilizia - pannelli compensato di tavole (XLAM) pretagliato, certificato CE secondo la UNI EN 14081-1:2016 proveniente da boschi/foreste gestiti in maniera sostenibile/responsabile, (rispondente ai CAM, paragrafo 2.4.2.4 di cui al decreto M.A.T.T.M. 11-10-2017 Criteri ambientali minimi per l’affidamento di servizi di progettazione e lavori per la nuova costruzione, ristrutturazione e manutenzione di edifici pubblici). - qualità a vista, 160 mm 5s | m³ | 0.16 | 660 | 105.6
|  | Totale TOS21_PRCAM |  |  |  | 105.6
TOS21_12CAM.B08.001.022 | TOS21_RU.M10.001.002 | Operaio edile - Specializzato | ora | 0.09 | 29.18 | 2.6262
TOS21_12CAM.B08.001.022 | TOS21_RU.M10.001.003 | Operaio edile - Qualificato | ora | 0.09 | 27.11 | 2.4399
TOS21_12CAM.B08.001.022 | TOS21_RU.M10.001.004 | Operaio edile - Comune | ora | 0.18 | 24.45 | 4.401
|  | Totale TOS21_RU |  |  |  | 9.4671
|  | Totale Parziale (A) |  |  |  | 130.5905
|  | Spese generali (B) |  | 15% di (A) |  | 19.5886
|  | di cui per oneri sicurezza |  | 1% di (B) |  | 0.19589
|  | utile di impresa (C) |  | 10% di (A + B) |  | 15.0179
|  | Totale (A + B + C) |  |  |  | 165.197
|  | Incidenza manodopera |  |  |  | 5,73%
TOS21_12CAM.B08.001.023 | STRUTTURE IN LEGNO CAM: produzione in stabilimenti industriali e montaggio in situ di strutture costituite di elementi lignei pretrattati e rispondenti ai decreti del Ministero dell'Ambiente e della Tutela del Territorio e del Mare (M.A.T.T.M.). I prezzi sono relativi a una nuova costruzione di edilizia civile e si riferiscono a lavori con normali difficoltà di esecuzione. - SOLAI IN LEGNO CAM qualificati secondo quanto richiesto dal paragrafo 11.1 del D.M. 17/01/2018 e rispondenti ai requisiti CAM
Solai strutturali in legno costituiti da pannelli compensato di tavole (XLAM), rispondenti ai CAM, paragrafo 2.4.2.4 di cui al decreto M.A.T.T.M. 11-10-2017 Criteri ambientali minimi per l’affidamento di servizi di progettazione e lavori per la nuova costruzione, ristrutturazione e manutenzione di edifici pubblici, compresi i tagli, gli sfridi, i fori e cavedi, i disegni costruttivi di cantiere e le istruzioni per il montaggio, gli oneri per anelli di sollevamento, viti e ferramenta per il montaggio della struttura, elementi in legno di collegamento tra pannelli, tappi in legno per il mascheramento dei punti di fissaggio che devono essere perfettamente allineati. - Qualità a vista spessore 180mm 5 strati
Prezzo a m² € 182,74164
Codice analisi | Codice dettaglio | Voce/Articolo | Unita' di misura | Quantita' | Prezzo unitario | Importo
TOS21_12CAM.B08.001.023 | TOS21_AT.N06.018.010 | Autocarro con gru ruotante con braccio articolato (MTT= massa totale a terra) - MTT 26000 kg con momento massimo di sollevamento di 23000 daNm al gancio mobile sfilamento max 8 m, nolo mensile. | ora | 0.09 | 49.58 | 4.4622
TOS21_12CAM.B08.001.023 | TOS21_AT.N06.100.900 | Consumo carburanti, oli e altri materiali - oneri carburante per macchine elevatrici - diesel fino a 126 CV | ora | 0.09 | 13.09 | 1.1781
|  | Totale TOS21_AT |  |  |  | 5.6403
TOS21_12CAM.B08.001.023 | TOS21_PR.P08.024.122 | Legname per edilizia - pannelli compensato di tavole (XLAM) pretagliato - Incidenza sul pannello xlam per il fissaggio e montaggio dei pannelli (ferramenta per il fissaggio, hold down, angolari, viteria, staffe ed accessori per la tenuta all'aria) - Il prezzo è calcolato come incidenza % rispetto al mc di pannello da montare - pannello 180 mm 5s qualità a vista |  | 0.01624 | 649.7778 | 10.5524
|  | Totale TOS21_PR |  |  |  | 10.5524
TOS21_12CAM.B08.001.023 | TOS21_PRCAM.P08.024.027 | Legname per edilizia - pannelli compensato di tavole (XLAM) pretagliato, certificato CE secondo la UNI EN 14081-1:2016 proveniente da boschi/foreste gestiti in maniera sostenibile/responsabile, (rispondente ai CAM, paragrafo 2.4.2.4 di cui al decreto M.A.T.T.M. 11-10-2017 Criteri ambientali minimi per l’affidamento di servizi di progettazione e lavori per la nuova costruzione, ristrutturazione e manutenzione di edifici pubblici). - qualità a vista, 180 mm 5s | m³ | 0.18 | 660 | 118.8
|  | Totale TOS21_PRCAM |  |  |  | 118.8
TOS21_12CAM.B08.001.023 | TOS21_RU.M10.001.002 | Operaio edile - Specializzato | ora | 0.09 | 29.18 | 2.6262
TOS21_12CAM.B08.001.023 | TOS21_RU.M10.001.003 | Operaio edile - Qualificato | ora | 0.09 | 27.11 | 2.4399
TOS21_12CAM.B08.001.023 | TOS21_RU.M10.001.004 | Operaio edile - Comune | ora | 0.18 | 24.45 | 4.401
|  | Totale TOS21_RU |  |  |  | 9.4671
|  | Totale Parziale (A) |  |  |  | 144.4598
|  | Spese generali (B) |  | 15% di (A) |  | 21.669
|  | di cui per oneri sicurezza |  | 1% di (B) |  | 0.21669
|  | utile di impresa (C) |  | 10% di (A + B) |  | 16.6129
|  | Totale (A + B + C) |  |  |  | 182.7416
|  | Incidenza manodopera |  |  |  | 5,18%
TOS21_12CAM.B08.001.024 | STRUTTURE IN LEGNO CAM: produzione in stabilimenti industriali e montaggio in situ di strutture costituite di elementi lignei pretrattati e rispondenti ai decreti del Ministero dell'Ambiente e della Tutela del Territorio e del Mare (M.A.T.T.M.). I prezzi sono relativi a una nuova costruzione di edilizia civile e si riferiscono a lavori con normali difficoltà di esecuzione. - SOLAI IN LEGNO CAM qualificati secondo quanto richiesto dal paragrafo 11.1 del D.M. 17/01/2018 e rispondenti ai requisiti CAM
Solai strutturali in legno costituiti da pannelli compensato di tavole (XLAM), rispondenti ai CAM, paragrafo 2.4.2.4 di cui al decreto M.A.T.T.M. 11-10-2017 Criteri ambientali minimi per l’affidamento di servizi di progettazione e lavori per la nuova costruzione, ristrutturazione e manutenzione di edifici pubblici, compresi i tagli, gli sfridi, i fori e cavedi, i disegni costruttivi di cantiere e le istruzioni per il montaggio, gli oneri per anelli di sollevamento, viti e ferramenta per il montaggio della struttura, elementi in legno di collegamento tra pannelli, tappi in legno per il mascheramento dei punti di fissaggio che devono essere perfettamente allineati. - Qualità a vista spessore 200mm 5 strati
Prezzo a m² € 199,41852
Codice analisi | Codice dettaglio | Voce/Articolo | Unita' di misura | Quantita' | Prezzo unitario | Importo
TOS21_12CAM.B08.001.024 | TOS21_AT.N06.018.010 | Autocarro con gru ruotante con braccio articolato (MTT= massa totale a terra) - MTT 26000 kg con momento massimo di sollevamento di 23000 daNm al gancio mobile sfilamento max 8 m, nolo mensile. | ora | 0.09 | 49.58 | 4.4622
TOS21_12CAM.B08.001.024 | TOS21_AT.N06.100.900 | Consumo carburanti, oli e altri materiali - oneri carburante per macchine elevatrici - diesel fino a 126 CV | ora | 0.09 | 13.09 | 1.1781
|  | Totale TOS21_AT |  |  |  | 5.6403
TOS21_12CAM.B08.001.024 | TOS21_PR.P08.024.123 | Legname per edilizia - pannelli compensato di tavole (XLAM) pretagliato - Incidenza sul pannello xlam per il fissaggio e montaggio dei pannelli (ferramenta per il fissaggio, hold down, angolari, viteria, staffe ed accessori per la tenuta all'aria) - Il prezzo è calcolato come incidenza % rispetto al mc di pannello da montare - pannello 200 mm 5s qualità a vista |  | 0.01624 | 648.75 | 10.5357
|  | Totale TOS21_PR |  |  |  | 10.5357
TOS21_12CAM.B08.001.024 | TOS21_PRCAM.P08.024.028 | Legname per edilizia - pannelli compensato di tavole (XLAM) pretagliato, certificato CE secondo la UNI EN 14081-1:2016 proveniente da boschi/foreste gestiti in maniera sostenibile/responsabile, (rispondente ai CAM, paragrafo 2.4.2.4 di cui al decreto M.A.T.T.M. 11-10-2017 Criteri ambientali minimi per l’affidamento di servizi di progettazione e lavori per la nuova costruzione, ristrutturazione e manutenzione di edifici pubblici). - qualità a vista, 200 mm 5s | m³ | 0.2 | 660 | 132
|  | Totale TOS21_PRCAM |  |  |  | 132
TOS21_12CAM.B08.001.024 | TOS21_RU.M10.001.002 | Operaio edile - Specializzato | ora | 0.09 | 29.18 | 2.6262
TOS21_12CAM.B08.001.024 | TOS21_RU.M10.001.003 | Operaio edile - Qualificato | ora | 0.09 | 27.11 | 2.4399
TOS21_12CAM.B08.001.024 | TOS21_RU.M10.001.004 | Operaio edile - Comune | ora | 0.18 | 24.45 | 4.401
|  | Totale TOS21_RU |  |  |  | 9.4671
|  | Totale Parziale (A) |  |  |  | 157.6431
|  | Spese generali (B) |  | 15% di (A) |  | 23.6465
|  | di cui per oneri sicurezza |  | 1% di (B) |  | 0.23646
|  | utile di impresa (C) |  | 10% di (A + B) |  | 18.129
|  | Totale (A + B + C) |  |  |  | 199.4185
|  | Incidenza manodopera |  |  |  | 4,75%
TOS21_12CAM.B08.001.025 | STRUTTURE IN LEGNO CAM: produzione in stabilimenti industriali e montaggio in situ di strutture costituite di elementi lignei pretrattati e rispondenti ai decreti del Ministero dell'Ambiente e della Tutela del Territorio e del Mare (M.A.T.T.M.). I prezzi sono relativi a una nuova costruzione di edilizia civile e si riferiscono a lavori con normali difficoltà di esecuzione. - SOLAI IN LEGNO CAM qualificati secondo quanto richiesto dal paragrafo 11.1 del D.M. 17/01/2018 e rispondenti ai requisiti CAM
Solai strutturali in legno costituiti da pannelli compensato di tavole (XLAM), rispondenti ai CAM, paragrafo 2.4.2.4 di cui al decreto M.A.T.T.M. 11-10-2017 Criteri ambientali minimi per l’affidamento di servizi di progettazione e lavori per la nuova costruzione, ristrutturazione e manutenzione di edifici pubblici, compresi i tagli, gli sfridi, i fori e cavedi, i disegni costruttivi di cantiere e le istruzioni per il montaggio, gli oneri per anelli di sollevamento, viti e ferramenta per il montaggio della struttura, elementi in legno di collegamento tra pannelli, tappi in legno per il mascheramento dei punti di fissaggio che devono essere perfettamente allineati. - Qualità a vista spessore 200mm 7 strati
Prezzo a m² € 198,48312
Codice analisi | Codice dettaglio | Voce/Articolo | Unita' di misura | Quantita' | Prezzo unitario | Importo
TOS21_12CAM.B08.001.025 | TOS21_AT.N06.018.010 | Autocarro con gru ruotante con braccio articolato (MTT= massa totale a terra) - MTT 26000 kg con momento massimo di sollevamento di 23000 daNm al gancio mobile sfilamento max 8 m, nolo mensile. | ora | 0.09 | 49.58 | 4.4622
TOS21_12CAM.B08.001.025 | TOS21_AT.N06.100.900 | Consumo carburanti, oli e altri materiali - oneri carburante per macchine elevatrici - diesel fino a 126 CV | ora | 0.09 | 13.09 | 1.1781
|  | Totale TOS21_AT |  |  |  | 5.6403
TOS21_12CAM.B08.001.025 | TOS21_PR.P08.024.124 | Legname per edilizia - pannelli compensato di tavole (XLAM) pretagliato - Incidenza sul pannello xlam per il fissaggio e montaggio dei pannelli (ferramenta per il fissaggio, hold down, angolari, viteria, staffe ed accessori per la tenuta all'aria) - Il prezzo è calcolato come incidenza % rispetto al mc di pannello da montare - pannello 200 mm 7s qualità a vista |  | 0.015 | 653.0833 | 9.7962
|  | Totale TOS21_PR |  |  |  | 9.7962
TOS21_12CAM.B08.001.025 | TOS21_PRCAM.P08.024.029 | Legname per edilizia - pannelli compensato di tavole (XLAM) pretagliato, certificato CE secondo la UNI EN 14081-1:2016 proveniente da boschi/foreste gestiti in maniera sostenibile/responsabile, (rispondente ai CAM, paragrafo 2.4.2.4 di cui al decreto M.A.T.T.M. 11-10-2017 Criteri ambientali minimi per l’affidamento di servizi di progettazione e lavori per la nuova costruzione, ristrutturazione e manutenzione di edifici pubblici). - qualità a vista, 200 mm 7s | m³ | 0.2 | 660 | 132
|  | Totale TOS21_PRCAM |  |  |  | 132
TOS21_12CAM.B08.001.025 | TOS21_RU.M10.001.002 | Operaio edile - Specializzato | ora | 0.09 | 29.18 | 2.6262
TOS21_12CAM.B08.001.025 | TOS21_RU.M10.001.003 | Operaio edile - Qualificato | ora | 0.09 | 27.11 | 2.4399
TOS21_12CAM.B08.001.025 | TOS21_RU.M10.001.004 | Operaio edile - Comune | ora | 0.18 | 24.45 | 4.401
|  | Totale TOS21_RU |  |  |  | 9.4671
|  | Totale Parziale (A) |  |  |  | 156.9036
|  | Spese generali (B) |  | 15% di (A) |  | 23.5355
|  | di cui per oneri sicurezza |  | 1% di (B) |  | 0.23536
|  | utile di impresa (C) |  | 10% di (A + B) |  | 18.0439
|  | Totale (A + B + C) |  |  |  | 198.4831
|  | Incidenza manodopera |  |  |  | 4,77%
TOS21_12CAM.B08.001.026 | STRUTTURE IN LEGNO CAM: produzione in stabilimenti industriali e montaggio in situ di strutture costituite di elementi lignei pretrattati e rispondenti ai decreti del Ministero dell'Ambiente e della Tutela del Territorio e del Mare (M.A.T.T.M.). I prezzi sono relativi a una nuova costruzione di edilizia civile e si riferiscono a lavori con normali difficoltà di esecuzione. - SOLAI IN LEGNO CAM qualificati secondo quanto richiesto dal paragrafo 11.1 del D.M. 17/01/2018 e rispondenti ai requisiti CAM
Solai strutturali in legno costituiti da pannelli compensato di tavole (XLAM), rispondenti ai CAM, paragrafo 2.4.2.4 di cui al decreto M.A.T.T.M. 11-10-2017 Criteri ambientali minimi per l’affidamento di servizi di progettazione e lavori per la nuova costruzione, ristrutturazione e manutenzione di edifici pubblici, compresi i tagli, gli sfridi, i fori e cavedi, i disegni costruttivi di cantiere e le istruzioni per il montaggio, gli oneri per anelli di sollevamento, viti e ferramenta per il montaggio della struttura, elementi in legno di collegamento tra pannelli, tappi in legno per il mascheramento dei punti di fissaggio che devono essere perfettamente allineati. - Qualità a vista spessore 220mm 7 strati
Prezzo a m² € 216,72725
Codice analisi | Codice dettaglio | Voce/Articolo | Unita' di misura | Quantita' | Prezzo unitario | Importo
TOS21_12CAM.B08.001.026 | TOS21_AT.N06.018.010 | Autocarro con gru ruotante con braccio articolato (MTT= massa totale a terra) - MTT 26000 kg con momento massimo di sollevamento di 23000 daNm al gancio mobile sfilamento max 8 m, nolo mensile. | ora | 0.1 | 49.58 | 4.958
TOS21_12CAM.B08.001.026 | TOS21_AT.N06.100.900 | Consumo carburanti, oli e altri materiali - oneri carburante per macchine elevatrici - diesel fino a 126 CV | ora | 0.1 | 13.09 | 1.309
|  | Totale TOS21_AT |  |  |  | 6.267
TOS21_12CAM.B08.001.026 | TOS21_PR.P08.024.125 | Legname per edilizia - pannelli compensato di tavole (XLAM) pretagliato - Incidenza sul pannello xlam per il fissaggio e montaggio dei pannelli (ferramenta per il fissaggio, hold down, angolari, viteria, staffe ed accessori per la tenuta all'aria) - Il prezzo è calcolato come incidenza % rispetto al mc di pannello da montare - pannello 220 mm 7s qualità a vista |  | 0.01435 | 650.8636 | 9.3399
|  | Totale TOS21_PR |  |  |  | 9.3399
TOS21_12CAM.B08.001.026 | TOS21_PRCAM.P08.024.030 | Legname per edilizia - pannelli compensato di tavole (XLAM) pretagliato, certificato CE secondo la UNI EN 14081-1:2016 proveniente da boschi/foreste gestiti in maniera sostenibile/responsabile, (rispondente ai CAM, paragrafo 2.4.2.4 di cui al decreto M.A.T.T.M. 11-10-2017 Criteri ambientali minimi per l’affidamento di servizi di progettazione e lavori per la nuova costruzione, ristrutturazione e manutenzione di edifici pubblici). - qualità a vista, 220 mm 7s | m³ | 0.22 | 660 | 145.2
|  | Totale TOS21_PRCAM |  |  |  | 145.2
TOS21_12CAM.B08.001.026 | TOS21_RU.M10.001.002 | Operaio edile - Specializzato | ora | 0.1 | 29.18 | 2.918
TOS21_12CAM.B08.001.026 | TOS21_RU.M10.001.003 | Operaio edile - Qualificato | ora | 0.1 | 27.11 | 2.711
TOS21_12CAM.B08.001.026 | TOS21_RU.M10.001.004 | Operaio edile - Comune | ora | 0.2 | 24.45 | 4.89
|  | Totale TOS21_RU |  |  |  | 10.519
|  | Totale Parziale (A) |  |  |  | 171.3259
|  | Spese generali (B) |  | 15% di (A) |  | 25.6989
|  | di cui per oneri sicurezza |  | 1% di (B) |  | 0.25699
|  | utile di impresa (C) |  | 10% di (A + B) |  | 19.7025
|  | Totale (A + B + C) |  |  |  | 216.7273
|  | Incidenza manodopera |  |  |  | 4,85%
TOS21_12CAM.B08.001.027 | STRUTTURE IN LEGNO CAM: produzione in stabilimenti industriali e montaggio in situ di strutture costituite di elementi lignei pretrattati e rispondenti ai decreti del Ministero dell'Ambiente e della Tutela del Territorio e del Mare (M.A.T.T.M.). I prezzi sono relativi a una nuova costruzione di edilizia civile e si riferiscono a lavori con normali difficoltà di esecuzione. - SOLAI IN LEGNO CAM qualificati secondo quanto richiesto dal paragrafo 11.1 del D.M. 17/01/2018 e rispondenti ai requisiti CAM
Solai strutturali in legno costituiti da pannelli compensato di tavole (XLAM), rispondenti ai CAM, paragrafo 2.4.2.4 di cui al decreto M.A.T.T.M. 11-10-2017 Criteri ambientali minimi per l’affidamento di servizi di progettazione e lavori per la nuova costruzione, ristrutturazione e manutenzione di edifici pubblici, compresi i tagli, gli sfridi, i fori e cavedi, i disegni costruttivi di cantiere e le istruzioni per il montaggio, gli oneri per anelli di sollevamento, viti e ferramenta per il montaggio della struttura, elementi in legno di collegamento tra pannelli, tappi in legno per il mascheramento dei punti di fissaggio che devono essere perfettamente allineati. - Qualità a vista spessore 250mm 7 strati
Prezzo a m² € 242,01966
Codice analisi | Codice dettaglio | Voce/Articolo | Unita' di misura | Quantita' | Prezzo unitario | Importo
TOS21_12CAM.B08.001.027 | TOS21_AT.N06.018.010 | Autocarro con gru ruotante con braccio articolato (MTT= massa totale a terra) - MTT 26000 kg con momento massimo di sollevamento di 23000 daNm al gancio mobile sfilamento max 8 m, nolo mensile. | ora | 0.1 | 49.58 | 4.958
TOS21_12CAM.B08.001.027 | TOS21_AT.N06.100.900 | Consumo carburanti, oli e altri materiali - oneri carburante per macchine elevatrici - diesel fino a 126 CV | ora | 0.1 | 13.09 | 1.309
|  | Totale TOS21_AT |  |  |  | 6.267
TOS21_12CAM.B08.001.027 | TOS21_PR.P08.024.126 | Legname per edilizia - pannelli compensato di tavole (XLAM) pretagliato - Incidenza sul pannello xlam per il fissaggio e montaggio dei pannelli (ferramenta per il fissaggio, hold down, angolari, viteria, staffe ed accessori per la tenuta all'aria) - Il prezzo è calcolato come incidenza % rispetto al mc di pannello da montare - pannello 250 mm 7s qualità a vista |  | 0.01466 | 650.3333 | 9.5339
|  | Totale TOS21_PR |  |  |  | 9.5339
TOS21_12CAM.B08.001.027 | TOS21_PRCAM.P08.024.031 | Legname per edilizia - pannelli compensato di tavole (XLAM) pretagliato, certificato CE secondo la UNI EN 14081-1:2016 proveniente da boschi/foreste gestiti in maniera sostenibile/responsabile, (rispondente ai CAM, paragrafo 2.4.2.4 di cui al decreto M.A.T.T.M. 11-10-2017 Criteri ambientali minimi per l’affidamento di servizi di progettazione e lavori per la nuova costruzione, ristrutturazione e manutenzione di edifici pubblici). - qualità a vista, 250 mm 7s | m³ | 0.25 | 660 | 165
|  | Totale TOS21_PRCAM |  |  |  | 165
TOS21_12CAM.B08.001.027 | TOS21_RU.M10.001.002 | Operaio edile - Specializzato | ora | 0.1 | 29.18 | 2.918
TOS21_12CAM.B08.001.027 | TOS21_RU.M10.001.003 | Operaio edile - Qualificato | ora | 0.1 | 27.11 | 2.711
TOS21_12CAM.B08.001.027 | TOS21_RU.M10.001.004 | Operaio edile - Comune | ora | 0.2 | 24.45 | 4.89
|  | Totale TOS21_RU |  |  |  | 10.519
|  | Totale Parziale (A) |  |  |  | 191.3199
|  | Spese generali (B) |  | 15% di (A) |  | 28.698
|  | di cui per oneri sicurezza |  | 1% di (B) |  | 0.28698
|  | utile di impresa (C) |  | 10% di (A + B) |  | 22.0018
|  | Totale (A + B + C) |  |  |  | 242.0197
|  | Incidenza manodopera |  |  |  | 4,35%
TOS21_12CAM.B08.001.028 | STRUTTURE IN LEGNO CAM: produzione in stabilimenti industriali e montaggio in situ di strutture costituite di elementi lignei pretrattati e rispondenti ai decreti del Ministero dell'Ambiente e della Tutela del Territorio e del Mare (M.A.T.T.M.). I prezzi sono relativi a una nuova costruzione di edilizia civile e si riferiscono a lavori con normali difficoltà di esecuzione. - SOLAI IN LEGNO CAM qualificati secondo quanto richiesto dal paragrafo 11.1 del D.M. 17/01/2018 e rispondenti ai requisiti CAM
Solai strutturali in legno costituiti da pannelli compensato di tavole (XLAM), rispondenti ai CAM, paragrafo 2.4.2.4 di cui al decreto M.A.T.T.M. 11-10-2017 Criteri ambientali minimi per l’affidamento di servizi di progettazione e lavori per la nuova costruzione, ristrutturazione e manutenzione di edifici pubblici, compresi i tagli, gli sfridi, i fori e cavedi, i disegni costruttivi di cantiere e le istruzioni per il montaggio, gli oneri per anelli di sollevamento, viti e ferramenta per il montaggio della struttura, elementi in legno di collegamento tra pannelli, tappi in legno per il mascheramento dei punti di fissaggio che devono essere perfettamente allineati. - Qualità a vista spessore 300mm 7 strati
Prezzo a m² € 282,82389
Codice analisi | Codice dettaglio | Voce/Articolo | Unita' di misura | Quantita' | Prezzo unitario | Importo
TOS21_12CAM.B08.001.028 | TOS21_AT.N06.018.010 | Autocarro con gru ruotante con braccio articolato (MTT= massa totale a terra) - MTT 26000 kg con momento massimo di sollevamento di 23000 daNm al gancio mobile sfilamento max 8 m, nolo mensile. | ora | 0.1 | 49.58 | 4.958
TOS21_12CAM.B08.001.028 | TOS21_AT.N06.100.900 | Consumo carburanti, oli e altri materiali - oneri carburante per macchine elevatrici - diesel fino a 126 CV | ora | 0.1 | 13.09 | 1.309
|  | Totale TOS21_AT |  |  |  | 6.267
TOS21_12CAM.B08.001.028 | TOS21_PR.P08.024.127 | Legname per edilizia - pannelli compensato di tavole (XLAM) pretagliato - Incidenza sul pannello xlam per il fissaggio e montaggio dei pannelli (ferramenta per il fissaggio, hold down, angolari, viteria, staffe ed accessori per la tenuta all'aria) - Il prezzo è calcolato come incidenza % rispetto al mc di pannello da montare - pannello 300 mm 7s qualità a vista |  | 0.01354 | 649.2024 | 8.7902
|  | Totale TOS21_PR |  |  |  | 8.7902
TOS21_12CAM.B08.001.028 | TOS21_PRCAM.P08.024.032 | Legname per edilizia - pannelli compensato di tavole (XLAM) pretagliato, certificato CE secondo la UNI EN 14081-1:2016 proveniente da boschi/foreste gestiti in maniera sostenibile/responsabile, (rispondente ai CAM, paragrafo 2.4.2.4 di cui al decreto M.A.T.T.M. 11-10-2017 Criteri ambientali minimi per l’affidamento di servizi di progettazione e lavori per la nuova costruzione, ristrutturazione e manutenzione di edifici pubblici). - qualità a vista, 300 mm 7s | m³ | 0.3 | 660 | 198
|  | Totale TOS21_PRCAM |  |  |  | 198
TOS21_12CAM.B08.001.028 | TOS21_RU.M10.001.002 | Operaio edile - Specializzato | ora | 0.1 | 29.18 | 2.918
TOS21_12CAM.B08.001.028 | TOS21_RU.M10.001.003 | Operaio edile - Qualificato | ora | 0.1 | 27.11 | 2.711
TOS21_12CAM.B08.001.028 | TOS21_RU.M10.001.004 | Operaio edile - Comune | ora | 0.2 | 24.45 | 4.89
|  | Totale TOS21_RU |  |  |  | 10.519
|  | Totale Parziale (A) |  |  |  | 223.5762
|  | Spese generali (B) |  | 15% di (A) |  | 33.5364
|  | di cui per oneri sicurezza |  | 1% di (B) |  | 0.33536
|  | utile di impresa (C) |  | 10% di (A + B) |  | 25.7113
|  | Totale (A + B + C) |  |  |  | 282.8239
|  | Incidenza manodopera |  |  |  | 3,72%
TOS21_12CAM.B08.005.001 | STRUTTURE IN LEGNO CAM: produzione in stabilimenti industriali e montaggio in situ di strutture costituite di elementi lignei pretrattati e rispondenti ai decreti del Ministero dell'Ambiente e della Tutela del Territorio e del Mare (M.A.T.T.M.). I prezzi sono relativi a una nuova costruzione di edilizia civile e si riferiscono a lavori con normali difficoltà di esecuzione. - SOLAI IN LEGNO CAM qualificati secondo quanto richiesto dal paragrafo 11.1 del D.M. 17/01/2018 e rispondenti ai requisiti CAM
Solai a telaio in correnti e traversi di legno massello, lamellare o giuntato di abete, (tecnologia PLATFORM-FRAME), rispondenti ai CAM, paragrafo 2.4.2.4 di cui al decreto M.A.T.T.M. 11-10-2017 Criteri ambientali minimi per l’affidamento di servizi di progettazione e lavori per la nuova costruzione, ristrutturazione e manutenzione di edifici pubblici, e costituito da correnti e traversi disposti ad interasse tra 55 e 65 cm, giuntati con apposita ferramenta metallica, strutturalmente controventati nel loro piano da pannelli OSB/3 resi solidali al telaio con apposite giunzioni metalliche speciali (chiodi, viti, cambre). Il prodotto deve essere accompagnato dai disegni costruttivi di cantiere e dalle istruzioni di montaggio. - Correnti e traversi 8x16cm, 1 pannello OSB sp.15mm
Prezzo a m² € 78,38066
Codice analisi | Codice dettaglio | Voce/Articolo | Unita' di misura | Quantita' | Prezzo unitario | Importo
TOS21_12CAM.B08.005.001 | TOS21_AT.N06.018.010 | Autocarro con gru ruotante con braccio articolato (MTT= massa totale a terra) - MTT 26000 kg con momento massimo di sollevamento di 23000 daNm al gancio mobile sfilamento max 8 m, nolo mensile. | ora | 0.09 | 49.58 | 4.4622
TOS21_12CAM.B08.005.001 | TOS21_AT.N06.100.900 | Consumo carburanti, oli e altri materiali - oneri carburante per macchine elevatrici - diesel fino a 126 CV | ora | 0.09 | 13.09 | 1.1781
|  | Totale TOS21_AT |  |  |  | 5.6403
TOS21_12CAM.B08.005.001 | TOS21_PR.P08.020.102 | Legname per edilizia - Abete, certificato CE secondo la UNI EN 14081-1:2016 per il legno strutturale con sezione rettangolare e secondo la UNI EN 15497:2014 per il legno strutturale KVH - Incidenza sul legno per il fissaggio e montaggio della struttura a telaio (ferramenta per il fissaggio, hold down, angolari, viteria, staffe ed accessori per la tenuta all'aria) - Il prezzo è calcolato come incidenza % rispetto al mc di legno da montare – correnti o montanti giuntati (KVH) sez. da 8x16, lungezza fino a 12 m |  | 0.02695 | 372.3077 | 10.0337
|  | Totale TOS21_PR |  |  |  | 10.0337
TOS21_12CAM.B08.005.001 | TOS21_PRCAM.P08.020.044 | Legname per edilizia - Abete, certificato CE secondo la UNI EN 14081-1:2016 proveniente da boschi/foreste gestiti in maniera sostenibile/responsabile, (rispondente ai CAM, paragrafo 2.4.2.4 di cui al decreto M.A.T.T.M. 11-10-2017 Criteri ambientali minimi per l’affidamento di servizi di progettazione e lavori per la nuova costruzione, ristrutturazione e manutenzione di edifici pubblici),per il legno strutturale con sezione rettangolare e secondo la UNI EN 15497:2014 per il legno strutturale KVH - correnti o montanti giuntati (KVH) sez. da 8x16, lungezza fino a 12 m | m³ | 0.021 | 330 | 6.93
TOS21_12CAM.B08.005.001 | TOS21_PRCAM.P08.020.044 | Legname per edilizia - Abete, certificato CE secondo la UNI EN 14081-1:2016 proveniente da boschi/foreste gestiti in maniera sostenibile/responsabile, (rispondente ai CAM, paragrafo 2.4.2.4 di cui al decreto M.A.T.T.M. 11-10-2017 Criteri ambientali minimi per l’affidamento di servizi di progettazione e lavori per la nuova costruzione, ristrutturazione e manutenzione di edifici pubblici),per il legno strutturale con sezione rettangolare e secondo la UNI EN 15497:2014 per il legno strutturale KVH - correnti o montanti giuntati (KVH) sez. da 8x16, lungezza fino a 12 m | m³ | 0.01 | 330 | 3.3
TOS21_12CAM.B08.005.001 | TOS21_PRCAM.P08.113.003 | Pannelli trucialari certificati CE secondo la UNI EN 13986:2015, proveniente da boschi/foreste gestiti in maniera sostenibile/responsabile, (rispondente ai CAM, paragrafo 2.4.2.4 di cui al decreto M.A.T.T.M. 11-10-2017 Criteri ambientali minimi per l’affidamento di servizi di progettazione e lavori per la nuova costruzione, ristrutturazione e manutenzione di edifici pubblici). - OSB/3 sp. 15 mm | m² | 1 | 4.5 | 4.5
|  | Totale TOS21_PRCAM |  |  |  | 14.73
TOS21_12CAM.B08.005.001 | TOS21_RU.M10.001.002 | Operaio edile - Specializzato | ora | 0.3 | 29.18 | 8.754
TOS21_12CAM.B08.005.001 | TOS21_RU.M10.001.003 | Operaio edile - Qualificato | ora | 0.3 | 27.11 | 8.133
TOS21_12CAM.B08.005.001 | TOS21_RU.M10.001.004 | Operaio edile - Comune | ora | 0.6 | 24.45 | 14.67
|  | Totale TOS21_RU |  |  |  | 31.557
|  | Totale Parziale (A) |  |  |  | 61.961
|  | Spese generali (B) |  | 15% di (A) |  | 9.2941
|  | di cui per oneri sicurezza |  | 1% di (B) |  | 0.092941
|  | utile di impresa (C) |  | 10% di (A + B) |  | 7.1255
|  | Totale (A + B + C) |  |  |  | 78.3807
|  | Incidenza manodopera |  |  |  | 40,26%
TOS21_12CAM.B08.005.002 | STRUTTURE IN LEGNO CAM: produzione in stabilimenti industriali e montaggio in situ di strutture costituite di elementi lignei pretrattati e rispondenti ai decreti del Ministero dell'Ambiente e della Tutela del Territorio e del Mare (M.A.T.T.M.). I prezzi sono relativi a una nuova costruzione di edilizia civile e si riferiscono a lavori con normali difficoltà di esecuzione. - SOLAI IN LEGNO CAM qualificati secondo quanto richiesto dal paragrafo 11.1 del D.M. 17/01/2018 e rispondenti ai requisiti CAM
Solai a telaio in correnti e traversi di legno massello, lamellare o giuntato di abete, (tecnologia PLATFORM-FRAME), rispondenti ai CAM, paragrafo 2.4.2.4 di cui al decreto M.A.T.T.M. 11-10-2017 Criteri ambientali minimi per l’affidamento di servizi di progettazione e lavori per la nuova costruzione, ristrutturazione e manutenzione di edifici pubblici, e costituito da correnti e traversi disposti ad interasse tra 55 e 65 cm, giuntati con apposita ferramenta metallica, strutturalmente controventati nel loro piano da pannelli OSB/3 resi solidali al telaio con apposite giunzioni metalliche speciali (chiodi, viti, cambre). Il prodotto deve essere accompagnato dai disegni costruttivi di cantiere e dalle istruzioni di montaggio. - Correnti e traversi 8x16cm, 2 pannelli OSB sp.15mm, isolante in lana di vetro densità 55kg/m3 nell'intercapedine
Prezzo a m² € 103,39749
Codice analisi | Codice dettaglio | Voce/Articolo | Unita' di misura | Quantita' | Prezzo unitario | Importo
TOS21_12CAM.B08.005.002 | TOS21_AT.N06.018.010 | Autocarro con gru ruotante con braccio articolato (MTT= massa totale a terra) - MTT 26000 kg con momento massimo di sollevamento di 23000 daNm al gancio mobile sfilamento max 8 m, nolo mensile. | ora | 0.09 | 49.58 | 4.4622
TOS21_12CAM.B08.005.002 | TOS21_AT.N06.100.900 | Consumo carburanti, oli e altri materiali - oneri carburante per macchine elevatrici - diesel fino a 126 CV | ora | 0.09 | 13.09 | 1.1781
|  | Totale TOS21_AT |  |  |  | 5.6403
TOS21_12CAM.B08.005.002 | TOS21_PR.P08.020.102 | Legname per edilizia - Abete, certificato CE secondo la UNI EN 14081-1:2016 per il legno strutturale con sezione rettangolare e secondo la UNI EN 15497:2014 per il legno strutturale KVH - Incidenza sul legno per il fissaggio e montaggio della struttura a telaio (ferramenta per il fissaggio, hold down, angolari, viteria, staffe ed accessori per la tenuta all'aria) - Il prezzo è calcolato come incidenza % rispetto al mc di legno da montare – correnti o montanti giuntati (KVH) sez. da 8x16, lungezza fino a 12 m |  | 0.0242 | 372.3077 | 9.0098
|  | Totale TOS21_PR |  |  |  | 9.0098
TOS21_12CAM.B08.005.002 | TOS21_PRCAM.P08.020.044 | Legname per edilizia - Abete, certificato CE secondo la UNI EN 14081-1:2016 proveniente da boschi/foreste gestiti in maniera sostenibile/responsabile, (rispondente ai CAM, paragrafo 2.4.2.4 di cui al decreto M.A.T.T.M. 11-10-2017 Criteri ambientali minimi per l’affidamento di servizi di progettazione e lavori per la nuova costruzione, ristrutturazione e manutenzione di edifici pubblici),per il legno strutturale con sezione rettangolare e secondo la UNI EN 15497:2014 per il legno strutturale KVH - correnti o montanti giuntati (KVH) sez. da 8x16, lungezza fino a 12 m | m³ | 0.021 | 330 | 6.93
TOS21_12CAM.B08.005.002 | TOS21_PRCAM.P08.020.044 | Legname per edilizia - Abete, certificato CE secondo la UNI EN 14081-1:2016 proveniente da boschi/foreste gestiti in maniera sostenibile/responsabile, (rispondente ai CAM, paragrafo 2.4.2.4 di cui al decreto M.A.T.T.M. 11-10-2017 Criteri ambientali minimi per l’affidamento di servizi di progettazione e lavori per la nuova costruzione, ristrutturazione e manutenzione di edifici pubblici),per il legno strutturale con sezione rettangolare e secondo la UNI EN 15497:2014 per il legno strutturale KVH - correnti o montanti giuntati (KVH) sez. da 8x16, lungezza fino a 12 m | m³ | 0.01 | 330 | 3.3
TOS21_12CAM.B08.005.002 | TOS21_PRCAM.P08.113.003 | Pannelli trucialari certificati CE secondo la UNI EN 13986:2015, proveniente da boschi/foreste gestiti in maniera sostenibile/responsabile, (rispondente ai CAM, paragrafo 2.4.2.4 di cui al decreto M.A.T.T.M. 11-10-2017 Criteri ambientali minimi per l’affidamento di servizi di progettazione e lavori per la nuova costruzione, ristrutturazione e manutenzione di edifici pubblici). - OSB/3 sp. 15 mm | m² | 2 | 4.5 | 9
TOS21_12CAM.B08.005.002 | TOS21_PRCAM.P18.031.022 | Materiali isolanti di origine minerale: Pannelli in lana di vetro (MW) conforme alla norma UNI EN 13162:2015, rispondente ai CAM, paragrafo 2.4.2.9 di cui al decreto M.A.T.T.M. 11-10-2017 (Criteri ambientali minimi per l’affidamento di servizi di progettazione e lavori per la nuova costruzione, ristrutturazione e manutenzione di edifici pubblici). - densità 55 kg/m3 spessore mm. 60, in classe A2 di reazione al fuoco secondo UNI EN 13501-1 | m² | 1 | 6.1 | 6.1
TOS21_12CAM.B08.005.002 | TOS21_PRCAM.P18.031.024 | Materiali isolanti di origine minerale: Pannelli in lana di vetro (MW) conforme alla norma UNI EN 13162:2015, rispondente ai CAM, paragrafo 2.4.2.9 di cui al decreto M.A.T.T.M. 11-10-2017 (Criteri ambientali minimi per l’affidamento di servizi di progettazione e lavori per la nuova costruzione, ristrutturazione e manutenzione di edifici pubblici). - densità 55 kg/m3 spessore mm. 100, in classe A2 di reazione al fuoco secondo UNI EN 13501-1 | m² | 1 | 10.2 | 10.2
|  | Totale TOS21_PRCAM |  |  |  | 35.53
TOS21_12CAM.B08.005.002 | TOS21_RU.M10.001.002 | Operaio edile - Specializzato | ora | 0.3 | 29.18 | 8.754
TOS21_12CAM.B08.005.002 | TOS21_RU.M10.001.003 | Operaio edile - Qualificato | ora | 0.3 | 27.11 | 8.133
TOS21_12CAM.B08.005.002 | TOS21_RU.M10.001.004 | Operaio edile - Comune | ora | 0.6 | 24.45 | 14.67
|  | Totale TOS21_RU |  |  |  | 31.557
|  | Totale Parziale (A) |  |  |  | 81.7371
|  | Spese generali (B) |  | 15% di (A) |  | 12.2606
|  | di cui per oneri sicurezza |  | 1% di (B) |  | 0.12261
|  | utile di impresa (C) |  | 10% di (A + B) |  | 9.3998
|  | Totale (A + B + C) |  |  |  | 103.3975
|  | Incidenza manodopera |  |  |  | 30,52%
TOS21_12CAM.B08.005.003 | STRUTTURE IN LEGNO CAM: produzione in stabilimenti industriali e montaggio in situ di strutture costituite di elementi lignei pretrattati e rispondenti ai decreti del Ministero dell'Ambiente e della Tutela del Territorio e del Mare (M.A.T.T.M.). I prezzi sono relativi a una nuova costruzione di edilizia civile e si riferiscono a lavori con normali difficoltà di esecuzione. - SOLAI IN LEGNO CAM qualificati secondo quanto richiesto dal paragrafo 11.1 del D.M. 17/01/2018 e rispondenti ai requisiti CAM
Solai a telaio in correnti e traversi di legno massello, lamellare o giuntato di abete, (tecnologia PLATFORM-FRAME), rispondenti ai CAM, paragrafo 2.4.2.4 di cui al decreto M.A.T.T.M. 11-10-2017 Criteri ambientali minimi per l’affidamento di servizi di progettazione e lavori per la nuova costruzione, ristrutturazione e manutenzione di edifici pubblici, e costituito da correnti e traversi disposti ad interasse tra 55 e 65 cm, giuntati con apposita ferramenta metallica, strutturalmente controventati nel loro piano da pannelli OSB/3 resi solidali al telaio con apposite giunzioni metalliche speciali (chiodi, viti, cambre). Il prodotto deve essere accompagnato dai disegni costruttivi di cantiere e dalle istruzioni di montaggio. - Correnti e traversi 8x16cm, 2 pannelli OSB sp.15mm, isolante in fibra di legno densità 160kg/m3 nell'intercapedine
Prezzo a m² € 133,19987
Codice analisi | Codice dettaglio | Voce/Articolo | Unita' di misura | Quantita' | Prezzo unitario | Importo
TOS21_12CAM.B08.005.003 | TOS21_AT.N06.018.010 | Autocarro con gru ruotante con braccio articolato (MTT= massa totale a terra) - MTT 26000 kg con momento massimo di sollevamento di 23000 daNm al gancio mobile sfilamento max 8 m, nolo mensile. | ora | 0.09 | 49.58 | 4.4622
TOS21_12CAM.B08.005.003 | TOS21_AT.N06.100.900 | Consumo carburanti, oli e altri materiali - oneri carburante per macchine elevatrici - diesel fino a 126 CV | ora | 0.09 | 13.09 | 1.1781
|  | Totale TOS21_AT |  |  |  | 5.6403
TOS21_12CAM.B08.005.003 | TOS21_PR.P08.020.102 | Legname per edilizia - Abete, certificato CE secondo la UNI EN 14081-1:2016 per il legno strutturale con sezione rettangolare e secondo la UNI EN 15497:2014 per il legno strutturale KVH - Incidenza sul legno per il fissaggio e montaggio della struttura a telaio (ferramenta per il fissaggio, hold down, angolari, viteria, staffe ed accessori per la tenuta all'aria) - Il prezzo è calcolato come incidenza % rispetto al mc di legno da montare – correnti o montanti giuntati (KVH) sez. da 8x16, lungezza fino a 12 m |  | 0.02872 | 372.3077 | 10.6927
|  | Totale TOS21_PR |  |  |  | 10.6927
TOS21_12CAM.B08.005.003 | TOS21_PRCAM.P08.020.044 | Legname per edilizia - Abete, certificato CE secondo la UNI EN 14081-1:2016 proveniente da boschi/foreste gestiti in maniera sostenibile/responsabile, (rispondente ai CAM, paragrafo 2.4.2.4 di cui al decreto M.A.T.T.M. 11-10-2017 Criteri ambientali minimi per l’affidamento di servizi di progettazione e lavori per la nuova costruzione, ristrutturazione e manutenzione di edifici pubblici),per il legno strutturale con sezione rettangolare e secondo la UNI EN 15497:2014 per il legno strutturale KVH - correnti o montanti giuntati (KVH) sez. da 8x16, lungezza fino a 12 m | m³ | 0.021 | 330 | 6.93
TOS21_12CAM.B08.005.003 | TOS21_PRCAM.P08.020.044 | Legname per edilizia - Abete, certificato CE secondo la UNI EN 14081-1:2016 proveniente da boschi/foreste gestiti in maniera sostenibile/responsabile, (rispondente ai CAM, paragrafo 2.4.2.4 di cui al decreto M.A.T.T.M. 11-10-2017 Criteri ambientali minimi per l’affidamento di servizi di progettazione e lavori per la nuova costruzione, ristrutturazione e manutenzione di edifici pubblici),per il legno strutturale con sezione rettangolare e secondo la UNI EN 15497:2014 per il legno strutturale KVH - correnti o montanti giuntati (KVH) sez. da 8x16, lungezza fino a 12 m | m³ | 0.01 | 330 | 3.3
TOS21_12CAM.B08.005.003 | TOS21_PRCAM.P08.113.003 | Pannelli trucialari certificati CE secondo la UNI EN 13986:2015, proveniente da boschi/foreste gestiti in maniera sostenibile/responsabile, (rispondente ai CAM, paragrafo 2.4.2.4 di cui al decreto M.A.T.T.M. 11-10-2017 Criteri ambientali minimi per l’affidamento di servizi di progettazione e lavori per la nuova costruzione, ristrutturazione e manutenzione di edifici pubblici). - OSB/3 sp. 15 mm | m² | 2 | 4.5 | 9
TOS21_12CAM.B08.005.003 | TOS21_PRCAM.P18.025.002 | Materiali isolanti di origine vegetale: Pannelli in fibre di legno pressate (WF), conforme alla norma UNI EN 13171:2015, rispondente ai CAM, paragrafo 2.4.2.9 di cui al decreto M.A.T.T.M. 11-10-2017 (Criteri ambientali minimi per l’affidamento di servizi di progettazione e lavori per la nuova costruzione, ristrutturazione e manutenzione di edifici pubblici). - densità 160 kg/m3 spessore mm. 60, in classe E di reazione al fuoco secondo UNI EN 13501-1 | m² | 1 | 14.1854 | 14.1854
TOS21_12CAM.B08.005.003 | TOS21_PRCAM.P18.025.004 | Materiali isolanti di origine vegetale: Pannelli in fibre di legno pressate (WF), conforme alla norma UNI EN 13171:2015, rispondente ai CAM, paragrafo 2.4.2.9 di cui al decreto M.A.T.T.M. 11-10-2017 (Criteri ambientali minimi per l’affidamento di servizi di progettazione e lavori per la nuova costruzione, ristrutturazione e manutenzione di edifici pubblici). - densità 160 kg/m3 spessore mm. 100, in classe E di reazione al fuoco secondo UNI EN 13501-1 | m² | 1 | 23.9909 | 23.9909
|  | Totale TOS21_PRCAM |  |  |  | 57.4064
TOS21_12CAM.B08.005.003 | TOS21_RU.M10.001.002 | Operaio edile - Specializzato | ora | 0.3 | 29.18 | 8.754
TOS21_12CAM.B08.005.003 | TOS21_RU.M10.001.003 | Operaio edile - Qualificato | ora | 0.3 | 27.11 | 8.133
TOS21_12CAM.B08.005.003 | TOS21_RU.M10.001.004 | Operaio edile - Comune | ora | 0.6 | 24.45 | 14.67
|  | Totale TOS21_RU |  |  |  | 31.557
|  | Totale Parziale (A) |  |  |  | 105.2963
|  | Spese generali (B) |  | 15% di (A) |  | 15.7945
|  | di cui per oneri sicurezza |  | 1% di (B) |  | 0.15794
|  | utile di impresa (C) |  | 10% di (A + B) |  | 12.1091
|  | Totale (A + B + C) |  |  |  | 133.1999
|  | Incidenza manodopera |  |  |  | 23,69%
TOS21_12CAM.B08.005.004 | STRUTTURE IN LEGNO CAM: produzione in stabilimenti industriali e montaggio in situ di strutture costituite di elementi lignei pretrattati e rispondenti ai decreti del Ministero dell'Ambiente e della Tutela del Territorio e del Mare (M.A.T.T.M.). I prezzi sono relativi a una nuova costruzione di edilizia civile e si riferiscono a lavori con normali difficoltà di esecuzione. - SOLAI IN LEGNO CAM qualificati secondo quanto richiesto dal paragrafo 11.1 del D.M. 17/01/2018 e rispondenti ai requisiti CAM
Solai a telaio in correnti e traversi di legno massello, lamellare o giuntato di abete, (tecnologia PLATFORM-FRAME), rispondenti ai CAM, paragrafo 2.4.2.4 di cui al decreto M.A.T.T.M. 11-10-2017 Criteri ambientali minimi per l’affidamento di servizi di progettazione e lavori per la nuova costruzione, ristrutturazione e manutenzione di edifici pubblici, e costituito da correnti e traversi disposti ad interasse tra 55 e 65 cm, giuntati con apposita ferramenta metallica, strutturalmente controventati nel loro piano da pannelli OSB/3 resi solidali al telaio con apposite giunzioni metalliche speciali (chiodi, viti, cambre). Il prodotto deve essere accompagnato dai disegni costruttivi di cantiere e dalle istruzioni di montaggio. - Correnti e traversi 10x20cm, 1 pannello OSB sp.15mm
Prezzo a m² € 81,32356
Codice analisi | Codice dettaglio | Voce/Articolo | Unita' di misura | Quantita' | Prezzo unitario | Importo
TOS21_12CAM.B08.005.004 | TOS21_AT.N06.018.010 | Autocarro con gru ruotante con braccio articolato (MTT= massa totale a terra) - MTT 26000 kg con momento massimo di sollevamento di 23000 daNm al gancio mobile sfilamento max 8 m, nolo mensile. | ora | 0.09 | 49.58 | 4.4622
TOS21_12CAM.B08.005.004 | TOS21_AT.N06.100.900 | Consumo carburanti, oli e altri materiali - oneri carburante per macchine elevatrici - diesel fino a 126 CV | ora | 0.09 | 13.09 | 1.1781
|  | Totale TOS21_AT |  |  |  | 5.6403
TOS21_12CAM.B08.005.004 | TOS21_PR.P08.020.103 | Legname per edilizia - Abete, certificato CE secondo la UNI EN 14081-1:2016 per il legno strutturale con sezione rettangolare e secondo la UNI EN 15497:2014 per il legno strutturale KVH - Incidenza sul legno per il fissaggio e montaggio della struttura a telaio (ferramenta per il fissaggio, hold down, angolari, viteria, staffe ed accessori per la tenuta all'aria) - Il prezzo è calcolato come incidenza % rispetto al mc di legno da montare – correnti o montanti giuntati (KVH) sez. da 10x20, lungezza fino a 12 m |  | 0.02727 | 380 | 10.3626
|  | Totale TOS21_PR |  |  |  | 10.3626
TOS21_12CAM.B08.005.004 | TOS21_PRCAM.P08.020.045 | Legname per edilizia - Abete, certificato CE secondo la UNI EN 14081-1:2016 proveniente da boschi/foreste gestiti in maniera sostenibile/responsabile, (rispondente ai CAM, paragrafo 2.4.2.4 di cui al decreto M.A.T.T.M. 11-10-2017 Criteri ambientali minimi per l’affidamento di servizi di progettazione e lavori per la nuova costruzione, ristrutturazione e manutenzione di edifici pubblici),per il legno strutturale con sezione rettangolare e secondo la UNI EN 15497:2014 per il legno strutturale KVH - correnti o montanti giuntati (KVH) sez. da 10x20, lungezza fino a 12 m | m³ | 0.033 | 340 | 11.22
TOS21_12CAM.B08.005.004 | TOS21_PRCAM.P08.020.045 | Legname per edilizia - Abete, certificato CE secondo la UNI EN 14081-1:2016 proveniente da boschi/foreste gestiti in maniera sostenibile/responsabile, (rispondente ai CAM, paragrafo 2.4.2.4 di cui al decreto M.A.T.T.M. 11-10-2017 Criteri ambientali minimi per l’affidamento di servizi di progettazione e lavori per la nuova costruzione, ristrutturazione e manutenzione di edifici pubblici),per il legno strutturale con sezione rettangolare e secondo la UNI EN 15497:2014 per il legno strutturale KVH - correnti o montanti giuntati (KVH) sez. da 10x20, lungezza fino a 12 m | m³ | 0.016 | 340 | 5.44
TOS21_12CAM.B08.005.004 | TOS21_PRCAM.P08.113.003 | Pannelli trucialari certificati CE secondo la UNI EN 13986:2015, proveniente da boschi/foreste gestiti in maniera sostenibile/responsabile, (rispondente ai CAM, paragrafo 2.4.2.4 di cui al decreto M.A.T.T.M. 11-10-2017 Criteri ambientali minimi per l’affidamento di servizi di progettazione e lavori per la nuova costruzione, ristrutturazione e manutenzione di edifici pubblici). - OSB/3 sp. 15 mm | m² | 0.015 | 4.5 | 0.0675
|  | Totale TOS21_PRCAM |  |  |  | 16.7275
TOS21_12CAM.B08.005.004 | TOS21_RU.M10.001.002 | Operaio edile - Specializzato | ora | 0.3 | 29.18 | 8.754
TOS21_12CAM.B08.005.004 | TOS21_RU.M10.001.003 | Operaio edile - Qualificato | ora | 0.3 | 27.11 | 8.133
TOS21_12CAM.B08.005.004 | TOS21_RU.M10.001.004 | Operaio edile - Comune | ora | 0.6 | 24.45 | 14.67
|  | Totale TOS21_RU |  |  |  | 31.557
|  | Totale Parziale (A) |  |  |  | 64.2874
|  | Spese generali (B) |  | 15% di (A) |  | 9.6431
|  | di cui per oneri sicurezza |  | 1% di (B) |  | 0.096431
|  | utile di impresa (C) |  | 10% di (A + B) |  | 7.3931
|  | Totale (A + B + C) |  |  |  | 81.3236
|  | Incidenza manodopera |  |  |  | 38,8%
TOS21_12CAM.B08.005.005 | STRUTTURE IN LEGNO CAM: produzione in stabilimenti industriali e montaggio in situ di strutture costituite di elementi lignei pretrattati e rispondenti ai decreti del Ministero dell'Ambiente e della Tutela del Territorio e del Mare (M.A.T.T.M.). I prezzi sono relativi a una nuova costruzione di edilizia civile e si riferiscono a lavori con normali difficoltà di esecuzione. - SOLAI IN LEGNO CAM qualificati secondo quanto richiesto dal paragrafo 11.1 del D.M. 17/01/2018 e rispondenti ai requisiti CAM
Solai a telaio in correnti e traversi di legno massello, lamellare o giuntato di abete, (tecnologia PLATFORM-FRAME), rispondenti ai CAM, paragrafo 2.4.2.4 di cui al decreto M.A.T.T.M. 11-10-2017 Criteri ambientali minimi per l’affidamento di servizi di progettazione e lavori per la nuova costruzione, ristrutturazione e manutenzione di edifici pubblici, e costituito da correnti e traversi disposti ad interasse tra 55 e 65 cm, giuntati con apposita ferramenta metallica, strutturalmente controventati nel loro piano da pannelli OSB/3 resi solidali al telaio con apposite giunzioni metalliche speciali (chiodi, viti, cambre). Il prodotto deve essere accompagnato dai disegni costruttivi di cantiere e dalle istruzioni di montaggio. - Correnti e traversi 10x20cm, 2 pannelli OSB sp.15mm, isolante in lana di vetro densità 55kg/m3 nell'intercapedine.
Prezzo a m² € 117,96289
Codice analisi | Codice dettaglio | Voce/Articolo | Unita' di misura | Quantita' | Prezzo unitario | Importo
TOS21_12CAM.B08.005.005 | TOS21_AT.N06.018.010 | Autocarro con gru ruotante con braccio articolato (MTT= massa totale a terra) - MTT 26000 kg con momento massimo di sollevamento di 23000 daNm al gancio mobile sfilamento max 8 m, nolo mensile. | ora | 0.09 | 49.58 | 4.4622
TOS21_12CAM.B08.005.005 | TOS21_AT.N06.100.900 | Consumo carburanti, oli e altri materiali - oneri carburante per macchine elevatrici - diesel fino a 126 CV | ora | 0.09 | 13.09 | 1.1781
|  | Totale TOS21_AT |  |  |  | 5.6403
TOS21_12CAM.B08.005.005 | TOS21_PR.P08.020.103 | Legname per edilizia - Abete, certificato CE secondo la UNI EN 14081-1:2016 per il legno strutturale con sezione rettangolare e secondo la UNI EN 15497:2014 per il legno strutturale KVH - Incidenza sul legno per il fissaggio e montaggio della struttura a telaio (ferramenta per il fissaggio, hold down, angolari, viteria, staffe ed accessori per la tenuta all'aria) - Il prezzo è calcolato come incidenza % rispetto al mc di legno da montare – correnti o montanti giuntati (KVH) sez. da 10x20, lungezza fino a 12 m |  | 0.0263 | 380 | 9.994
|  | Totale TOS21_PR |  |  |  | 9.994
TOS21_12CAM.B08.005.005 | TOS21_PRCAM.P08.020.045 | Legname per edilizia - Abete, certificato CE secondo la UNI EN 14081-1:2016 proveniente da boschi/foreste gestiti in maniera sostenibile/responsabile, (rispondente ai CAM, paragrafo 2.4.2.4 di cui al decreto M.A.T.T.M. 11-10-2017 Criteri ambientali minimi per l’affidamento di servizi di progettazione e lavori per la nuova costruzione, ristrutturazione e manutenzione di edifici pubblici),per il legno strutturale con sezione rettangolare e secondo la UNI EN 15497:2014 per il legno strutturale KVH - correnti o montanti giuntati (KVH) sez. da 10x20, lungezza fino a 12 m | m³ | 0.033 | 340 | 11.22
TOS21_12CAM.B08.005.005 | TOS21_PRCAM.P08.020.045 | Legname per edilizia - Abete, certificato CE secondo la UNI EN 14081-1:2016 proveniente da boschi/foreste gestiti in maniera sostenibile/responsabile, (rispondente ai CAM, paragrafo 2.4.2.4 di cui al decreto M.A.T.T.M. 11-10-2017 Criteri ambientali minimi per l’affidamento di servizi di progettazione e lavori per la nuova costruzione, ristrutturazione e manutenzione di edifici pubblici),per il legno strutturale con sezione rettangolare e secondo la UNI EN 15497:2014 per il legno strutturale KVH - correnti o montanti giuntati (KVH) sez. da 10x20, lungezza fino a 12 m | m³ | 0.016 | 340 | 5.44
TOS21_12CAM.B08.005.005 | TOS21_PRCAM.P08.113.003 | Pannelli trucialari certificati CE secondo la UNI EN 13986:2015, proveniente da boschi/foreste gestiti in maniera sostenibile/responsabile, (rispondente ai CAM, paragrafo 2.4.2.4 di cui al decreto M.A.T.T.M. 11-10-2017 Criteri ambientali minimi per l’affidamento di servizi di progettazione e lavori per la nuova costruzione, ristrutturazione e manutenzione di edifici pubblici). - OSB/3 sp. 15 mm | m² | 2 | 4.5 | 9
TOS21_12CAM.B08.005.005 | TOS21_PRCAM.P18.031.024 | Materiali isolanti di origine minerale: Pannelli in lana di vetro (MW) conforme alla norma UNI EN 13162:2015, rispondente ai CAM, paragrafo 2.4.2.9 di cui al decreto M.A.T.T.M. 11-10-2017 (Criteri ambientali minimi per l’affidamento di servizi di progettazione e lavori per la nuova costruzione, ristrutturazione e manutenzione di edifici pubblici). - densità 55 kg/m3 spessore mm. 100, in classe A2 di reazione al fuoco secondo UNI EN 13501-1 | m² | 2 | 10.2 | 20.4
|  | Totale TOS21_PRCAM |  |  |  | 46.06
TOS21_12CAM.B08.005.005 | TOS21_RU.M10.001.002 | Operaio edile - Specializzato | ora | 0.3 | 29.18 | 8.754
TOS21_12CAM.B08.005.005 | TOS21_RU.M10.001.003 | Operaio edile - Qualificato | ora | 0.3 | 27.11 | 8.133
TOS21_12CAM.B08.005.005 | TOS21_RU.M10.001.004 | Operaio edile - Comune | ora | 0.6 | 24.45 | 14.67
|  | Totale TOS21_RU |  |  |  | 31.557
|  | Totale Parziale (A) |  |  |  | 93.2513
|  | Spese generali (B) |  | 15% di (A) |  | 13.9877
|  | di cui per oneri sicurezza |  | 1% di (B) |  | 0.13988
|  | utile di impresa (C) |  | 10% di (A + B) |  | 10.7239
|  | Totale (A + B + C) |  |  |  | 117.9629
|  | Incidenza manodopera |  |  |  | 26,75%
TOS21_12CAM.B08.005.006 | STRUTTURE IN LEGNO CAM: produzione in stabilimenti industriali e montaggio in situ di strutture costituite di elementi lignei pretrattati e rispondenti ai decreti del Ministero dell'Ambiente e della Tutela del Territorio e del Mare (M.A.T.T.M.). I prezzi sono relativi a una nuova costruzione di edilizia civile e si riferiscono a lavori con normali difficoltà di esecuzione. - SOLAI IN LEGNO CAM qualificati secondo quanto richiesto dal paragrafo 11.1 del D.M. 17/01/2018 e rispondenti ai requisiti CAM
Solai a telaio in correnti e traversi di legno massello, lamellare o giuntato di abete, (tecnologia PLATFORM-FRAME), rispondenti ai CAM, paragrafo 2.4.2.4 di cui al decreto M.A.T.T.M. 11-10-2017 Criteri ambientali minimi per l’affidamento di servizi di progettazione e lavori per la nuova costruzione, ristrutturazione e manutenzione di edifici pubblici, e costituito da correnti e traversi disposti ad interasse tra 55 e 65 cm, giuntati con apposita ferramenta metallica, strutturalmente controventati nel loro piano da pannelli OSB/3 resi solidali al telaio con apposite giunzioni metalliche speciali (chiodi, viti, cambre). Il prodotto deve essere accompagnato dai disegni costruttivi di cantiere e dalle istruzioni di montaggio. - Correnti e traversi 10x20cm, 2 pannelli OSB sp.15mm, isolante in fibra di legno densità 160kg/m3 nell'intercapedine
Prezzo a m² € 152,50299
Codice analisi | Codice dettaglio | Voce/Articolo | Unita' di misura | Quantita' | Prezzo unitario | Importo
TOS21_12CAM.B08.005.006 | TOS21_AT.N06.018.010 | Autocarro con gru ruotante con braccio articolato (MTT= massa totale a terra) - MTT 26000 kg con momento massimo di sollevamento di 23000 daNm al gancio mobile sfilamento max 8 m, nolo mensile. | ora | 0.09 | 49.58 | 4.4622
TOS21_12CAM.B08.005.006 | TOS21_AT.N06.100.900 | Consumo carburanti, oli e altri materiali - oneri carburante per macchine elevatrici - diesel fino a 126 CV | ora | 0.09 | 13.09 | 1.1781
|  | Totale TOS21_AT |  |  |  | 5.6403
TOS21_12CAM.B08.005.006 | TOS21_PR.P08.020.103 | Legname per edilizia - Abete, certificato CE secondo la UNI EN 14081-1:2016 per il legno strutturale con sezione rettangolare e secondo la UNI EN 15497:2014 per il legno strutturale KVH - Incidenza sul legno per il fissaggio e montaggio della struttura a telaio (ferramenta per il fissaggio, hold down, angolari, viteria, staffe ed accessori per la tenuta all'aria) - Il prezzo è calcolato come incidenza % rispetto al mc di legno da montare – correnti o montanti giuntati (KVH) sez. da 10x20, lungezza fino a 12 m |  | 0.02557 | 380 | 9.7166
|  | Totale TOS21_PR |  |  |  | 9.7166
TOS21_12CAM.B08.005.006 | TOS21_PRCAM.P08.020.045 | Legname per edilizia - Abete, certificato CE secondo la UNI EN 14081-1:2016 proveniente da boschi/foreste gestiti in maniera sostenibile/responsabile, (rispondente ai CAM, paragrafo 2.4.2.4 di cui al decreto M.A.T.T.M. 11-10-2017 Criteri ambientali minimi per l’affidamento di servizi di progettazione e lavori per la nuova costruzione, ristrutturazione e manutenzione di edifici pubblici),per il legno strutturale con sezione rettangolare e secondo la UNI EN 15497:2014 per il legno strutturale KVH - correnti o montanti giuntati (KVH) sez. da 10x20, lungezza fino a 12 m | m³ | 0.033 | 340 | 11.22
TOS21_12CAM.B08.005.006 | TOS21_PRCAM.P08.020.045 | Legname per edilizia - Abete, certificato CE secondo la UNI EN 14081-1:2016 proveniente da boschi/foreste gestiti in maniera sostenibile/responsabile, (rispondente ai CAM, paragrafo 2.4.2.4 di cui al decreto M.A.T.T.M. 11-10-2017 Criteri ambientali minimi per l’affidamento di servizi di progettazione e lavori per la nuova costruzione, ristrutturazione e manutenzione di edifici pubblici),per il legno strutturale con sezione rettangolare e secondo la UNI EN 15497:2014 per il legno strutturale KVH - correnti o montanti giuntati (KVH) sez. da 10x20, lungezza fino a 12 m | m³ | 0.016 | 340 | 5.44
TOS21_12CAM.B08.005.006 | TOS21_PRCAM.P08.113.003 | Pannelli trucialari certificati CE secondo la UNI EN 13986:2015, proveniente da boschi/foreste gestiti in maniera sostenibile/responsabile, (rispondente ai CAM, paragrafo 2.4.2.4 di cui al decreto M.A.T.T.M. 11-10-2017 Criteri ambientali minimi per l’affidamento di servizi di progettazione e lavori per la nuova costruzione, ristrutturazione e manutenzione di edifici pubblici). - OSB/3 sp. 15 mm | m² | 2 | 4.5 | 9
TOS21_12CAM.B08.005.006 | TOS21_PRCAM.P18.025.004 | Materiali isolanti di origine vegetale: Pannelli in fibre di legno pressate (WF), conforme alla norma UNI EN 13171:2015, rispondente ai CAM, paragrafo 2.4.2.9 di cui al decreto M.A.T.T.M. 11-10-2017 (Criteri ambientali minimi per l’affidamento di servizi di progettazione e lavori per la nuova costruzione, ristrutturazione e manutenzione di edifici pubblici). - densità 160 kg/m3 spessore mm. 100, in classe E di reazione al fuoco secondo UNI EN 13501-1 | m² | 2 | 23.9909 | 47.9818
|  | Totale TOS21_PRCAM |  |  |  | 73.6418
TOS21_12CAM.B08.005.006 | TOS21_RU.M10.001.002 | Operaio edile - Specializzato | ora | 0.3 | 29.18 | 8.754
TOS21_12CAM.B08.005.006 | TOS21_RU.M10.001.003 | Operaio edile - Qualificato | ora | 0.3 | 27.11 | 8.133
TOS21_12CAM.B08.005.006 | TOS21_RU.M10.001.004 | Operaio edile - Comune | ora | 0.6 | 24.45 | 14.67
|  | Totale TOS21_RU |  |  |  | 31.557
|  | Totale Parziale (A) |  |  |  | 120.5557
|  | Spese generali (B) |  | 15% di (A) |  | 18.0834
|  | di cui per oneri sicurezza |  | 1% di (B) |  | 0.18083
|  | utile di impresa (C) |  | 10% di (A + B) |  | 13.8639
|  | Totale (A + B + C) |  |  |  | 152.503
|  | Incidenza manodopera |  |  |  | 20,69%
TOS21_12CAM.B08.005.007 | STRUTTURE IN LEGNO CAM: produzione in stabilimenti industriali e montaggio in situ di strutture costituite di elementi lignei pretrattati e rispondenti ai decreti del Ministero dell'Ambiente e della Tutela del Territorio e del Mare (M.A.T.T.M.). I prezzi sono relativi a una nuova costruzione di edilizia civile e si riferiscono a lavori con normali difficoltà di esecuzione. - SOLAI IN LEGNO CAM qualificati secondo quanto richiesto dal paragrafo 11.1 del D.M. 17/01/2018 e rispondenti ai requisiti CAM
Solai a telaio in correnti e traversi di legno massello, lamellare o giuntato di abete, (tecnologia PLATFORM-FRAME), rispondenti ai CAM, paragrafo 2.4.2.4 di cui al decreto M.A.T.T.M. 11-10-2017 Criteri ambientali minimi per l’affidamento di servizi di progettazione e lavori per la nuova costruzione, ristrutturazione e manutenzione di edifici pubblici, e costituito da correnti e traversi disposti ad interasse tra 55 e 65 cm, giuntati con apposita ferramenta metallica, strutturalmente controventati nel loro piano da pannelli OSB/3 resi solidali al telaio con apposite giunzioni metalliche speciali (chiodi, viti, cambre). Il prodotto deve essere accompagnato dai disegni costruttivi di cantiere e dalle istruzioni di montaggio. - Correnti e traversi 10x24cm, 1 pannello OSB sp.15mm
Prezzo a m² € 92,84683
Codice analisi | Codice dettaglio | Voce/Articolo | Unita' di misura | Quantita' | Prezzo unitario | Importo
TOS21_12CAM.B08.005.007 | TOS21_AT.N06.018.010 | Autocarro con gru ruotante con braccio articolato (MTT= massa totale a terra) - MTT 26000 kg con momento massimo di sollevamento di 23000 daNm al gancio mobile sfilamento max 8 m, nolo mensile. | ora | 0.09 | 49.58 | 4.4622
TOS21_12CAM.B08.005.007 | TOS21_AT.N06.100.900 | Consumo carburanti, oli e altri materiali - oneri carburante per macchine elevatrici - diesel fino a 126 CV | ora | 0.09 | 13.09 | 1.1781
|  | Totale TOS21_AT |  |  |  | 5.6403
TOS21_12CAM.B08.005.007 | TOS21_PR.P08.020.104 | Legname per edilizia - Abete, certificato CE secondo la UNI EN 14081-1:2016 per il legno strutturale con sezione rettangolare e secondo la UNI EN 15497:2014 per il legno strutturale KVH - Incidenza sul legno per il fissaggio e montaggio della struttura a telaio (ferramenta per il fissaggio, hold down, angolari, viteria, staffe ed accessori per la tenuta all'aria) - Il prezzo è calcolato come incidenza % rispetto al mc di legno da montare – correnti o montanti giuntati (KVH) sez. da 10x24, lungezza fino a 12 m |  | 0.03063 | 380 | 11.6394
|  | Totale TOS21_PR |  |  |  | 11.6394
TOS21_12CAM.B08.005.007 | TOS21_PRCAM.P08.020.046 | Legname per edilizia - Abete, certificato CE secondo la UNI EN 14081-1:2016 proveniente da boschi/foreste gestiti in maniera sostenibile/responsabile, (rispondente ai CAM, paragrafo 2.4.2.4 di cui al decreto M.A.T.T.M. 11-10-2017 Criteri ambientali minimi per l’affidamento di servizi di progettazione e lavori per la nuova costruzione, ristrutturazione e manutenzione di edifici pubblici),per il legno strutturale con sezione rettangolare e secondo la UNI EN 15497:2014 per il legno strutturale KVH - correnti o montanti giuntati (KVH) sez. da 10x24, lungezza fino a 12 m | m³ | 0.04 | 340 | 13.6
TOS21_12CAM.B08.005.007 | TOS21_PRCAM.P08.020.046 | Legname per edilizia - Abete, certificato CE secondo la UNI EN 14081-1:2016 proveniente da boschi/foreste gestiti in maniera sostenibile/responsabile, (rispondente ai CAM, paragrafo 2.4.2.4 di cui al decreto M.A.T.T.M. 11-10-2017 Criteri ambientali minimi per l’affidamento di servizi di progettazione e lavori per la nuova costruzione, ristrutturazione e manutenzione di edifici pubblici),per il legno strutturale con sezione rettangolare e secondo la UNI EN 15497:2014 per il legno strutturale KVH - correnti o montanti giuntati (KVH) sez. da 10x24, lungezza fino a 12 m | m³ | 0.019 | 340 | 6.46
TOS21_12CAM.B08.005.007 | TOS21_PRCAM.P08.113.003 | Pannelli trucialari certificati CE secondo la UNI EN 13986:2015, proveniente da boschi/foreste gestiti in maniera sostenibile/responsabile, (rispondente ai CAM, paragrafo 2.4.2.4 di cui al decreto M.A.T.T.M. 11-10-2017 Criteri ambientali minimi per l’affidamento di servizi di progettazione e lavori per la nuova costruzione, ristrutturazione e manutenzione di edifici pubblici). - OSB/3 sp. 15 mm | m² | 1 | 4.5 | 4.5
|  | Totale TOS21_PRCAM |  |  |  | 24.56
TOS21_12CAM.B08.005.007 | TOS21_RU.M10.001.002 | Operaio edile - Specializzato | ora | 0.3 | 29.18 | 8.754
TOS21_12CAM.B08.005.007 | TOS21_RU.M10.001.003 | Operaio edile - Qualificato | ora | 0.3 | 27.11 | 8.133
TOS21_12CAM.B08.005.007 | TOS21_RU.M10.001.004 | Operaio edile - Comune | ora | 0.6 | 24.45 | 14.67
|  | Totale TOS21_RU |  |  |  | 31.557
|  | Totale Parziale (A) |  |  |  | 73.3967
|  | Spese generali (B) |  | 15% di (A) |  | 11.0095
|  | di cui per oneri sicurezza |  | 1% di (B) |  | 0.1101
|  | utile di impresa (C) |  | 10% di (A + B) |  | 8.4406
|  | Totale (A + B + C) |  |  |  | 92.8468
|  | Incidenza manodopera |  |  |  | 33,99%
TOS21_12CAM.B08.005.008 | STRUTTURE IN LEGNO CAM: produzione in stabilimenti industriali e montaggio in situ di strutture costituite di elementi lignei pretrattati e rispondenti ai decreti del Ministero dell'Ambiente e della Tutela del Territorio e del Mare (M.A.T.T.M.). I prezzi sono relativi a una nuova costruzione di edilizia civile e si riferiscono a lavori con normali difficoltà di esecuzione. - SOLAI IN LEGNO CAM qualificati secondo quanto richiesto dal paragrafo 11.1 del D.M. 17/01/2018 e rispondenti ai requisiti CAM
Solai a telaio in correnti e traversi di legno massello, lamellare o giuntato di abete, (tecnologia PLATFORM-FRAME), rispondenti ai CAM, paragrafo 2.4.2.4 di cui al decreto M.A.T.T.M. 11-10-2017 Criteri ambientali minimi per l’affidamento di servizi di progettazione e lavori per la nuova costruzione, ristrutturazione e manutenzione di edifici pubblici, e costituito da correnti e traversi disposti ad interasse tra 55 e 65 cm, giuntati con apposita ferramenta metallica, strutturalmente controventati nel loro piano da pannelli OSB/3 resi solidali al telaio con apposite giunzioni metalliche speciali (chiodi, viti, cambre). Il prodotto deve essere accompagnato dai disegni costruttivi di cantiere e dalle istruzioni di montaggio. - Correnti e traversi 10x24cm, 2 pannelli OSB sp.15mm, isolante in lana di roccia vetro densità 55kg/m3 nell'intercapedine
Prezzo a m² € 128,51983
Codice analisi | Codice dettaglio | Voce/Articolo | Unita' di misura | Quantita' | Prezzo unitario | Importo
TOS21_12CAM.B08.005.008 | TOS21_AT.N06.018.010 | Autocarro con gru ruotante con braccio articolato (MTT= massa totale a terra) - MTT 26000 kg con momento massimo di sollevamento di 23000 daNm al gancio mobile sfilamento max 8 m, nolo mensile. | ora | 0.09 | 49.58 | 4.4622
TOS21_12CAM.B08.005.008 | TOS21_AT.N06.100.900 | Consumo carburanti, oli e altri materiali - oneri carburante per macchine elevatrici - diesel fino a 126 CV | ora | 0.09 | 13.09 | 1.1781
|  | Totale TOS21_AT |  |  |  | 5.6403
TOS21_12CAM.B08.005.008 | TOS21_PR.P08.020.104 | Legname per edilizia - Abete, certificato CE secondo la UNI EN 14081-1:2016 per il legno strutturale con sezione rettangolare e secondo la UNI EN 15497:2014 per il legno strutturale KVH - Incidenza sul legno per il fissaggio e montaggio della struttura a telaio (ferramenta per il fissaggio, hold down, angolari, viteria, staffe ed accessori per la tenuta all'aria) - Il prezzo è calcolato come incidenza % rispetto al mc di legno da montare – correnti o montanti giuntati (KVH) sez. da 10x24, lungezza fino a 12 m |  | 0.02813 | 380 | 10.6894
|  | Totale TOS21_PR |  |  |  | 10.6894
TOS21_12CAM.B08.005.008 | TOS21_PRCAM.P08.020.046 | Legname per edilizia - Abete, certificato CE secondo la UNI EN 14081-1:2016 proveniente da boschi/foreste gestiti in maniera sostenibile/responsabile, (rispondente ai CAM, paragrafo 2.4.2.4 di cui al decreto M.A.T.T.M. 11-10-2017 Criteri ambientali minimi per l’affidamento di servizi di progettazione e lavori per la nuova costruzione, ristrutturazione e manutenzione di edifici pubblici),per il legno strutturale con sezione rettangolare e secondo la UNI EN 15497:2014 per il legno strutturale KVH - correnti o montanti giuntati (KVH) sez. da 10x24, lungezza fino a 12 m | m³ | 0.04 | 340 | 13.6
TOS21_12CAM.B08.005.008 | TOS21_PRCAM.P08.020.046 | Legname per edilizia - Abete, certificato CE secondo la UNI EN 14081-1:2016 proveniente da boschi/foreste gestiti in maniera sostenibile/responsabile, (rispondente ai CAM, paragrafo 2.4.2.4 di cui al decreto M.A.T.T.M. 11-10-2017 Criteri ambientali minimi per l’affidamento di servizi di progettazione e lavori per la nuova costruzione, ristrutturazione e manutenzione di edifici pubblici),per il legno strutturale con sezione rettangolare e secondo la UNI EN 15497:2014 per il legno strutturale KVH - correnti o montanti giuntati (KVH) sez. da 10x24, lungezza fino a 12 m | m³ | 0.019 | 340 | 6.46
TOS21_12CAM.B08.005.008 | TOS21_PRCAM.P08.113.003 | Pannelli trucialari certificati CE secondo la UNI EN 13986:2015, proveniente da boschi/foreste gestiti in maniera sostenibile/responsabile, (rispondente ai CAM, paragrafo 2.4.2.4 di cui al decreto M.A.T.T.M. 11-10-2017 Criteri ambientali minimi per l’affidamento di servizi di progettazione e lavori per la nuova costruzione, ristrutturazione e manutenzione di edifici pubblici). - OSB/3 sp. 15 mm | m² | 2 | 4.5 | 9
TOS21_12CAM.B08.005.008 | TOS21_PRCAM.P18.031.020 | Materiali isolanti di origine minerale: Pannelli in lana di vetro (MW) conforme alla norma UNI EN 13162:2015, rispondente ai CAM, paragrafo 2.4.2.9 di cui al decreto M.A.T.T.M. 11-10-2017 (Criteri ambientali minimi per l’affidamento di servizi di progettazione e lavori per la nuova costruzione, ristrutturazione e manutenzione di edifici pubblici). - densità 55 kg/m3 spessore mm. 40, in classe A2 di reazione al fuoco secondo UNI EN 13501-1 | m² | 1 | 4.25 | 4.25
TOS21_12CAM.B08.005.008 | TOS21_PRCAM.P18.031.024 | Materiali isolanti di origine minerale: Pannelli in lana di vetro (MW) conforme alla norma UNI EN 13162:2015, rispondente ai CAM, paragrafo 2.4.2.9 di cui al decreto M.A.T.T.M. 11-10-2017 (Criteri ambientali minimi per l’affidamento di servizi di progettazione e lavori per la nuova costruzione, ristrutturazione e manutenzione di edifici pubblici). - densità 55 kg/m3 spessore mm. 100, in classe A2 di reazione al fuoco secondo UNI EN 13501-1 | m² | 2 | 10.2 | 20.4
|  | Totale TOS21_PRCAM |  |  |  | 53.71
TOS21_12CAM.B08.005.008 | TOS21_RU.M10.001.002 | Operaio edile - Specializzato | ora | 0.3 | 29.18 | 8.754
TOS21_12CAM.B08.005.008 | TOS21_RU.M10.001.003 | Operaio edile - Qualificato | ora | 0.3 | 27.11 | 8.133
TOS21_12CAM.B08.005.008 | TOS21_RU.M10.001.004 | Operaio edile - Comune | ora | 0.6 | 24.45 | 14.67
|  | Totale TOS21_RU |  |  |  | 31.557
|  | Totale Parziale (A) |  |  |  | 101.5967
|  | Spese generali (B) |  | 15% di (A) |  | 15.2395
|  | di cui per oneri sicurezza |  | 1% di (B) |  | 0.1524
|  | utile di impresa (C) |  | 10% di (A + B) |  | 11.6836
|  | Totale (A + B + C) |  |  |  | 128.5198
|  | Incidenza manodopera |  |  |  | 24,55%
TOS21_12CAM.B08.005.009 | STRUTTURE IN LEGNO CAM: produzione in stabilimenti industriali e montaggio in situ di strutture costituite di elementi lignei pretrattati e rispondenti ai decreti del Ministero dell'Ambiente e della Tutela del Territorio e del Mare (M.A.T.T.M.). I prezzi sono relativi a una nuova costruzione di edilizia civile e si riferiscono a lavori con normali difficoltà di esecuzione. - SOLAI IN LEGNO CAM qualificati secondo quanto richiesto dal paragrafo 11.1 del D.M. 17/01/2018 e rispondenti ai requisiti CAM
Solai a telaio in correnti e traversi di legno massello, lamellare o giuntato di abete, (tecnologia PLATFORM-FRAME), rispondenti ai CAM, paragrafo 2.4.2.4 di cui al decreto M.A.T.T.M. 11-10-2017 Criteri ambientali minimi per l’affidamento di servizi di progettazione e lavori per la nuova costruzione, ristrutturazione e manutenzione di edifici pubblici, e costituito da correnti e traversi disposti ad interasse tra 55 e 65 cm, giuntati con apposita ferramenta metallica, strutturalmente controventati nel loro piano da pannelli OSB/3 resi solidali al telaio con apposite giunzioni metalliche speciali (chiodi, viti, cambre). Il prodotto deve essere accompagnato dai disegni costruttivi di cantiere e dalle istruzioni di montaggio. - Correnti e traversi 10x24cm, 2 pannelli OSB sp.15mm, isolante in fibra di legno densità 160kg/m3 nell'intercapedine
Prezzo a m² € 171,07014
Codice analisi | Codice dettaglio | Voce/Articolo | Unita' di misura | Quantita' | Prezzo unitario | Importo
TOS21_12CAM.B08.005.009 | TOS21_AT.N06.018.010 | Autocarro con gru ruotante con braccio articolato (MTT= massa totale a terra) - MTT 26000 kg con momento massimo di sollevamento di 23000 daNm al gancio mobile sfilamento max 8 m, nolo mensile. | ora | 0.1 | 49.58 | 4.958
TOS21_12CAM.B08.005.009 | TOS21_AT.N06.100.900 | Consumo carburanti, oli e altri materiali - oneri carburante per macchine elevatrici - diesel fino a 126 CV | ora | 0.1 | 13.09 | 1.309
|  | Totale TOS21_AT |  |  |  | 6.267
TOS21_12CAM.B08.005.009 | TOS21_PR.P08.020.104 | Legname per edilizia - Abete, certificato CE secondo la UNI EN 14081-1:2016 per il legno strutturale con sezione rettangolare e secondo la UNI EN 15497:2014 per il legno strutturale KVH - Incidenza sul legno per il fissaggio e montaggio della struttura a telaio (ferramenta per il fissaggio, hold down, angolari, viteria, staffe ed accessori per la tenuta all'aria) - Il prezzo è calcolato come incidenza % rispetto al mc di legno da montare – correnti o montanti giuntati (KVH) sez. da 10x24, lungezza fino a 12 m |  | 0.02818 | 380 | 10.7084
|  | Totale TOS21_PR |  |  |  | 10.7084
TOS21_12CAM.B08.005.009 | TOS21_PRCAM.P08.020.046 | Legname per edilizia - Abete, certificato CE secondo la UNI EN 14081-1:2016 proveniente da boschi/foreste gestiti in maniera sostenibile/responsabile, (rispondente ai CAM, paragrafo 2.4.2.4 di cui al decreto M.A.T.T.M. 11-10-2017 Criteri ambientali minimi per l’affidamento di servizi di progettazione e lavori per la nuova costruzione, ristrutturazione e manutenzione di edifici pubblici),per il legno strutturale con sezione rettangolare e secondo la UNI EN 15497:2014 per il legno strutturale KVH - correnti o montanti giuntati (KVH) sez. da 10x24, lungezza fino a 12 m | m³ | 0.019 | 340 | 6.46
TOS21_12CAM.B08.005.009 | TOS21_PRCAM.P08.020.046 | Legname per edilizia - Abete, certificato CE secondo la UNI EN 14081-1:2016 proveniente da boschi/foreste gestiti in maniera sostenibile/responsabile, (rispondente ai CAM, paragrafo 2.4.2.4 di cui al decreto M.A.T.T.M. 11-10-2017 Criteri ambientali minimi per l’affidamento di servizi di progettazione e lavori per la nuova costruzione, ristrutturazione e manutenzione di edifici pubblici),per il legno strutturale con sezione rettangolare e secondo la UNI EN 15497:2014 per il legno strutturale KVH - correnti o montanti giuntati (KVH) sez. da 10x24, lungezza fino a 12 m | m³ | 0.04 | 340 | 13.6
TOS21_12CAM.B08.005.009 | TOS21_PRCAM.P08.113.003 | Pannelli trucialari certificati CE secondo la UNI EN 13986:2015, proveniente da boschi/foreste gestiti in maniera sostenibile/responsabile, (rispondente ai CAM, paragrafo 2.4.2.4 di cui al decreto M.A.T.T.M. 11-10-2017 Criteri ambientali minimi per l’affidamento di servizi di progettazione e lavori per la nuova costruzione, ristrutturazione e manutenzione di edifici pubblici). - OSB/3 sp. 15 mm | m² | 2 | 4.5 | 9
TOS21_12CAM.B08.005.009 | TOS21_PRCAM.P18.025.004 | Materiali isolanti di origine vegetale: Pannelli in fibre di legno pressate (WF), conforme alla norma UNI EN 13171:2015, rispondente ai CAM, paragrafo 2.4.2.9 di cui al decreto M.A.T.T.M. 11-10-2017 (Criteri ambientali minimi per l’affidamento di servizi di progettazione e lavori per la nuova costruzione, ristrutturazione e manutenzione di edifici pubblici). - densità 160 kg/m3 spessore mm. 100, in classe E di reazione al fuoco secondo UNI EN 13501-1 | m² | 2 | 23.9909 | 47.9818
TOS21_12CAM.B08.005.009 | TOS21_PRCAM.P18.025.005 | Materiali isolanti di origine vegetale: Pannelli in fibre di legno pressate (WF), conforme alla norma UNI EN 13171:2015, rispondente ai CAM, paragrafo 2.4.2.9 di cui al decreto M.A.T.T.M. 11-10-2017 (Criteri ambientali minimi per l’affidamento di servizi di progettazione e lavori per la nuova costruzione, ristrutturazione e manutenzione di edifici pubblici). - densità 160 kg/m3 spessore mm. 40, in classe E di reazione al fuoco secondo UNI EN 13501-1 | m² | 1 | 9.6591 | 9.6591
|  | Totale TOS21_PRCAM |  |  |  | 86.7009
TOS21_12CAM.B08.005.009 | TOS21_RU.M10.001.002 | Operaio edile - Specializzato | ora | 0.3 | 29.18 | 8.754
TOS21_12CAM.B08.005.009 | TOS21_RU.M10.001.003 | Operaio edile - Qualificato | ora | 0.3 | 27.11 | 8.133
TOS21_12CAM.B08.005.009 | TOS21_RU.M10.001.004 | Operaio edile - Comune | ora | 0.6 | 24.45 | 14.67
|  | Totale TOS21_RU |  |  |  | 31.557
|  | Totale Parziale (A) |  |  |  | 135.2333
|  | Spese generali (B) |  | 15% di (A) |  | 20.285
|  | di cui per oneri sicurezza |  | 1% di (B) |  | 0.20285
|  | utile di impresa (C) |  | 10% di (A + B) |  | 15.5518
|  | Totale (A + B + C) |  |  |  | 171.0701
|  | Incidenza manodopera |  |  |  | 18,45%
TOS21_12CAM.B08.010.001 | STRUTTURE IN LEGNO CAM: produzione in stabilimenti industriali e montaggio in situ di strutture costituite di elementi lignei pretrattati e rispondenti ai decreti del Ministero dell'Ambiente e della Tutela del Territorio e del Mare (M.A.T.T.M.). I prezzi sono relativi a una nuova costruzione di edilizia civile e si riferiscono a lavori con normali difficoltà di esecuzione. - SOLAI IN LEGNO CAM qualificati secondo quanto richiesto dal paragrafo 11.1 del D.M. 17/01/2018 e rispondenti ai requisiti CAM
Solai in legno lamellare a pannelli pieni accostati con incastro maschio-femmina o battentatura, fissati l'un l'altro con gli appositi dispositivi di giunzione al fine di garantire la necessaria continuità laterale e rispondenti ai CAM, paragrafo 2.4.2.4 di cui al decreto M.A.T.T.M. 11-10-2017 Criteri ambientali minimi per l’affidamento di servizi di progettazione e lavori per la nuova costruzione, ristrutturazione e manutenzione di edifici pubblici. Il prodotto deve essere accompagnato dai disegni costruttivi di cantiere e dalle istruzioni di montaggio. Si intendono compresi e compensati gli oneri per l'adeguato fissaggio alla struttura sottostante ed alle pareti in legno laterali e centrali mediante adeguati dispositivi metallici di fissaggio. Sono compresi nel prezzo i tagli, gli sfridi, i fori e cavedi, gli oneri per anelli di sollevamento, viti e ferramenta per il montaggio della struttura. - Spessore 100mm
Prezzo a m² € 86,87983
Codice analisi | Codice dettaglio | Voce/Articolo | Unita' di misura | Quantita' | Prezzo unitario | Importo
TOS21_12CAM.B08.010.001 | TOS21_AT.N06.018.010 | Autocarro con gru ruotante con braccio articolato (MTT= massa totale a terra) - MTT 26000 kg con momento massimo di sollevamento di 23000 daNm al gancio mobile sfilamento max 8 m, nolo mensile. | ora | 0.09 | 49.58 | 4.4622
TOS21_12CAM.B08.010.001 | TOS21_AT.N06.100.900 | Consumo carburanti, oli e altri materiali - oneri carburante per macchine elevatrici - diesel fino a 126 CV | ora | 0.09 | 13.09 | 1.1781
|  | Totale TOS21_AT |  |  |  | 5.6403
TOS21_12CAM.B08.010.001 | TOS21_PR.P08.023.100 | Legname per edilizia – Lamellare abete - Incidenza sul pannello di legno per il fissaggio e montaggio (ferramenta per il fissaggio, hold down, angolari, viteria, staffe ed accessori per la tenuta all'aria) - Il prezzo è calcolato come incidenza % rispetto al mc di legno da montare – pannelli legno lamellare spessore 100mm |  | 0.02 | 478.6154 | 9.5723
|  | Totale TOS21_PR |  |  |  | 9.5723
TOS21_12CAM.B08.010.001 | TOS21_PRCAM.P08.023.010 | Legname per edilizia - Lamellare abete , certificato CE secondo la UNI EN 14081-1:2016 proveniente da boschi/foreste gestiti in maniera sostenibile/responsabile, (rispondente ai CAM, paragrafo 2.4.2.4 di cui al decreto M.A.T.T.M. 11-10-2017 Criteri ambientali minimi per l’affidamento di servizi di progettazione e lavori per la nuova costruzione, ristrutturazione e manutenzione di edifici pubblici). - Pannelli legno lamellare CE EN 13986:2015 spessore 100 mm | m³ | 0.1 | 440 | 44
|  | Totale TOS21_PRCAM |  |  |  | 44
TOS21_12CAM.B08.010.001 | TOS21_RU.M10.001.002 | Operaio edile - Specializzato | ora | 0.09 | 29.18 | 2.6262
TOS21_12CAM.B08.010.001 | TOS21_RU.M10.001.003 | Operaio edile - Qualificato | ora | 0.09 | 27.11 | 2.4399
TOS21_12CAM.B08.010.001 | TOS21_RU.M10.001.004 | Operaio edile - Comune | ora | 0.18 | 24.45 | 4.401
|  | Totale TOS21_RU |  |  |  | 9.4671
|  | Totale Parziale (A) |  |  |  | 68.6797
|  | Spese generali (B) |  | 15% di (A) |  | 10.302
|  | di cui per oneri sicurezza |  | 1% di (B) |  | 0.10302
|  | utile di impresa (C) |  | 10% di (A + B) |  | 7.8982
|  | Totale (A + B + C) |  |  |  | 86.8798
|  | Incidenza manodopera |  |  |  | 10,9%
TOS21_12CAM.B08.010.002 | STRUTTURE IN LEGNO CAM: produzione in stabilimenti industriali e montaggio in situ di strutture costituite di elementi lignei pretrattati e rispondenti ai decreti del Ministero dell'Ambiente e della Tutela del Territorio e del Mare (M.A.T.T.M.). I prezzi sono relativi a una nuova costruzione di edilizia civile e si riferiscono a lavori con normali difficoltà di esecuzione. - SOLAI IN LEGNO CAM qualificati secondo quanto richiesto dal paragrafo 11.1 del D.M. 17/01/2018 e rispondenti ai requisiti CAM
Solai in legno lamellare a pannelli pieni accostati con incastro maschio-femmina o battentatura, fissati l'un l'altro con gli appositi dispositivi di giunzione al fine di garantire la necessaria continuità laterale e rispondenti ai CAM, paragrafo 2.4.2.4 di cui al decreto M.A.T.T.M. 11-10-2017 Criteri ambientali minimi per l’affidamento di servizi di progettazione e lavori per la nuova costruzione, ristrutturazione e manutenzione di edifici pubblici. Il prodotto deve essere accompagnato dai disegni costruttivi di cantiere e dalle istruzioni di montaggio. Si intendono compresi e compensati gli oneri per l'adeguato fissaggio alla struttura sottostante ed alle pareti in legno laterali e centrali mediante adeguati dispositivi metallici di fissaggio. Sono compresi nel prezzo i tagli, gli sfridi, i fori e cavedi, gli oneri per anelli di sollevamento, viti e ferramenta per il montaggio della struttura. - Spessore 120mm
Prezzo a m² € 97,85478
Codice analisi | Codice dettaglio | Voce/Articolo | Unita' di misura | Quantita' | Prezzo unitario | Importo
TOS21_12CAM.B08.010.002 | TOS21_AT.N06.018.010 | Autocarro con gru ruotante con braccio articolato (MTT= massa totale a terra) - MTT 26000 kg con momento massimo di sollevamento di 23000 daNm al gancio mobile sfilamento max 8 m, nolo mensile. | ora | 0.09 | 49.58 | 4.4622
TOS21_12CAM.B08.010.002 | TOS21_AT.N06.100.900 | Consumo carburanti, oli e altri materiali - oneri carburante per macchine elevatrici - diesel fino a 126 CV | ora | 0.09 | 13.09 | 1.1781
|  | Totale TOS21_AT |  |  |  | 5.6403
TOS21_12CAM.B08.010.002 | TOS21_PR.P08.023.101 | Legname per edilizia – Lamellare abete - Incidenza sul pannello di legno per il fissaggio e montaggio (ferramenta per il fissaggio, hold down, angolari, viteria, staffe ed accessori per la tenuta all'aria) - Il prezzo è calcolato come incidenza % rispetto al mc di legno da montare – pannelli legno lamellare spessore 120mm |  | 0.0198 | 477.1795 | 9.4482
|  | Totale TOS21_PR |  |  |  | 9.4482
TOS21_12CAM.B08.010.002 | TOS21_PRCAM.P08.023.011 | Legname per edilizia - Lamellare abete , certificato CE secondo la UNI EN 14081-1:2016 proveniente da boschi/foreste gestiti in maniera sostenibile/responsabile, (rispondente ai CAM, paragrafo 2.4.2.4 di cui al decreto M.A.T.T.M. 11-10-2017 Criteri ambientali minimi per l’affidamento di servizi di progettazione e lavori per la nuova costruzione, ristrutturazione e manutenzione di edifici pubblici). - Pannelli legno lamellare CE EN 13986:2015 spessore 120 mm | m³ | 0.12 | 440 | 52.8
|  | Totale TOS21_PRCAM |  |  |  | 52.8
TOS21_12CAM.B08.010.002 | TOS21_RU.M10.001.002 | Operaio edile - Specializzato | ora | 0.09 | 29.18 | 2.6262
TOS21_12CAM.B08.010.002 | TOS21_RU.M10.001.003 | Operaio edile - Qualificato | ora | 0.09 | 27.11 | 2.4399
TOS21_12CAM.B08.010.002 | TOS21_RU.M10.001.004 | Operaio edile - Comune | ora | 0.18 | 24.45 | 4.401
|  | Totale TOS21_RU |  |  |  | 9.4671
|  | Totale Parziale (A) |  |  |  | 77.3556
|  | Spese generali (B) |  | 15% di (A) |  | 11.6033
|  | di cui per oneri sicurezza |  | 1% di (B) |  | 0.11603
|  | utile di impresa (C) |  | 10% di (A + B) |  | 8.8959
|  | Totale (A + B + C) |  |  |  | 97.8548
|  | Incidenza manodopera |  |  |  | 9,67%
TOS21_12CAM.B08.010.003 | STRUTTURE IN LEGNO CAM: produzione in stabilimenti industriali e montaggio in situ di strutture costituite di elementi lignei pretrattati e rispondenti ai decreti del Ministero dell'Ambiente e della Tutela del Territorio e del Mare (M.A.T.T.M.). I prezzi sono relativi a una nuova costruzione di edilizia civile e si riferiscono a lavori con normali difficoltà di esecuzione. - SOLAI IN LEGNO CAM qualificati secondo quanto richiesto dal paragrafo 11.1 del D.M. 17/01/2018 e rispondenti ai requisiti CAM
Solai in legno lamellare a pannelli pieni accostati con incastro maschio-femmina o battentatura, fissati l'un l'altro con gli appositi dispositivi di giunzione al fine di garantire la necessaria continuità laterale e rispondenti ai CAM, paragrafo 2.4.2.4 di cui al decreto M.A.T.T.M. 11-10-2017 Criteri ambientali minimi per l’affidamento di servizi di progettazione e lavori per la nuova costruzione, ristrutturazione e manutenzione di edifici pubblici. Il prodotto deve essere accompagnato dai disegni costruttivi di cantiere e dalle istruzioni di montaggio. Si intendono compresi e compensati gli oneri per l'adeguato fissaggio alla struttura sottostante ed alle pareti in legno laterali e centrali mediante adeguati dispositivi metallici di fissaggio. Sono compresi nel prezzo i tagli, gli sfridi, i fori e cavedi, gli oneri per anelli di sollevamento, viti e ferramenta per il montaggio della struttura. - Spessore 140mm
Prezzo a m² € 108,85697
Codice analisi | Codice dettaglio | Voce/Articolo | Unita' di misura | Quantita' | Prezzo unitario | Importo
TOS21_12CAM.B08.010.003 | TOS21_AT.N06.018.010 | Autocarro con gru ruotante con braccio articolato (MTT= massa totale a terra) - MTT 26000 kg con momento massimo di sollevamento di 23000 daNm al gancio mobile sfilamento max 8 m, nolo mensile. | ora | 0.09 | 49.58 | 4.4622
TOS21_12CAM.B08.010.003 | TOS21_AT.N06.100.900 | Consumo carburanti, oli e altri materiali - oneri carburante per macchine elevatrici - diesel fino a 126 CV | ora | 0.09 | 13.09 | 1.1781
|  | Totale TOS21_AT |  |  |  | 5.6403
TOS21_12CAM.B08.010.003 | TOS21_PR.P08.023.102 | Legname per edilizia – Lamellare abete - Incidenza sul pannello di legno per il fissaggio e montaggio (ferramenta per il fissaggio, hold down, angolari, viteria, staffe ed accessori per la tenuta all'aria) - Il prezzo è calcolato come incidenza % rispetto al mc di legno da montare – pannelli legno lamellare spessore 140mm |  | 0.0196 | 476.8132 | 9.3455
|  | Totale TOS21_PR |  |  |  | 9.3455
TOS21_12CAM.B08.010.003 | TOS21_PRCAM.P08.023.012 | Legname per edilizia - Lamellare abete , certificato CE secondo la UNI EN 14081-1:2016 proveniente da boschi/foreste gestiti in maniera sostenibile/responsabile, (rispondente ai CAM, paragrafo 2.4.2.4 di cui al decreto M.A.T.T.M. 11-10-2017 Criteri ambientali minimi per l’affidamento di servizi di progettazione e lavori per la nuova costruzione, ristrutturazione e manutenzione di edifici pubblici). - Pannelli legno lamellare CE EN 13986:2015 spessore 140 mm | m³ | 0.14 | 440 | 61.6
|  | Totale TOS21_PRCAM |  |  |  | 61.6
TOS21_12CAM.B08.010.003 | TOS21_RU.M10.001.002 | Operaio edile - Specializzato | ora | 0.09 | 29.18 | 2.6262
TOS21_12CAM.B08.010.003 | TOS21_RU.M10.001.003 | Operaio edile - Qualificato | ora | 0.09 | 27.11 | 2.4399
TOS21_12CAM.B08.010.003 | TOS21_RU.M10.001.004 | Operaio edile - Comune | ora | 0.18 | 24.45 | 4.401
|  | Totale TOS21_RU |  |  |  | 9.4671
|  | Totale Parziale (A) |  |  |  | 86.0529
|  | Spese generali (B) |  | 15% di (A) |  | 12.9079
|  | di cui per oneri sicurezza |  | 1% di (B) |  | 0.12908
|  | utile di impresa (C) |  | 10% di (A + B) |  | 9.8961
|  | Totale (A + B + C) |  |  |  | 108.857
|  | Incidenza manodopera |  |  |  | 8,7%
TOS21_12CAM.B08.010.004 | STRUTTURE IN LEGNO CAM: produzione in stabilimenti industriali e montaggio in situ di strutture costituite di elementi lignei pretrattati e rispondenti ai decreti del Ministero dell'Ambiente e della Tutela del Territorio e del Mare (M.A.T.T.M.). I prezzi sono relativi a una nuova costruzione di edilizia civile e si riferiscono a lavori con normali difficoltà di esecuzione. - SOLAI IN LEGNO CAM qualificati secondo quanto richiesto dal paragrafo 11.1 del D.M. 17/01/2018 e rispondenti ai requisiti CAM
Solai in legno lamellare a pannelli pieni accostati con incastro maschio-femmina o battentatura, fissati l'un l'altro con gli appositi dispositivi di giunzione al fine di garantire la necessaria continuità laterale e rispondenti ai CAM, paragrafo 2.4.2.4 di cui al decreto M.A.T.T.M. 11-10-2017 Criteri ambientali minimi per l’affidamento di servizi di progettazione e lavori per la nuova costruzione, ristrutturazione e manutenzione di edifici pubblici. Il prodotto deve essere accompagnato dai disegni costruttivi di cantiere e dalle istruzioni di montaggio. Si intendono compresi e compensati gli oneri per l'adeguato fissaggio alla struttura sottostante ed alle pareti in legno laterali e centrali mediante adeguati dispositivi metallici di fissaggio. Sono compresi nel prezzo i tagli, gli sfridi, i fori e cavedi, gli oneri per anelli di sollevamento, viti e ferramenta per il montaggio della struttura. - Spessore 160mm
Prezzo a m² € 119,71067
Codice analisi | Codice dettaglio | Voce/Articolo | Unita' di misura | Quantita' | Prezzo unitario | Importo
TOS21_12CAM.B08.010.004 | TOS21_AT.N06.018.010 | Autocarro con gru ruotante con braccio articolato (MTT= massa totale a terra) - MTT 26000 kg con momento massimo di sollevamento di 23000 daNm al gancio mobile sfilamento max 8 m, nolo mensile. | ora | 0.09 | 49.58 | 4.4622
TOS21_12CAM.B08.010.004 | TOS21_AT.N06.100.900 | Consumo carburanti, oli e altri materiali - oneri carburante per macchine elevatrici - diesel fino a 126 CV | ora | 0.09 | 13.09 | 1.1781
|  | Totale TOS21_AT |  |  |  | 5.6403
TOS21_12CAM.B08.010.004 | TOS21_PR.P08.023.103 | Legname per edilizia – Lamellare abete - Incidenza sul pannello di legno per il fissaggio e montaggio (ferramenta per il fissaggio, hold down, angolari, viteria, staffe ed accessori per la tenuta all'aria) - Il prezzo è calcolato come incidenza % rispetto al mc di legno da montare – pannelli legno lamellare spessore 160mm |  | 0.0192 | 475.2885 | 9.1255
|  | Totale TOS21_PR |  |  |  | 9.1255
TOS21_12CAM.B08.010.004 | TOS21_PRCAM.P08.023.013 | Legname per edilizia - Lamellare abete , certificato CE secondo la UNI EN 14081-1:2016 proveniente da boschi/foreste gestiti in maniera sostenibile/responsabile, (rispondente ai CAM, paragrafo 2.4.2.4 di cui al decreto M.A.T.T.M. 11-10-2017 Criteri ambientali minimi per l’affidamento di servizi di progettazione e lavori per la nuova costruzione, ristrutturazione e manutenzione di edifici pubblici). - Pannelli legno lamellare CE EN 13986:2015 spessore 160 mm | m³ | 0.16 | 440 | 70.4
|  | Totale TOS21_PRCAM |  |  |  | 70.4
TOS21_12CAM.B08.010.004 | TOS21_RU.M10.001.002 | Operaio edile - Specializzato | ora | 0.09 | 29.18 | 2.6262
TOS21_12CAM.B08.010.004 | TOS21_RU.M10.001.003 | Operaio edile - Qualificato | ora | 0.09 | 27.11 | 2.4399
TOS21_12CAM.B08.010.004 | TOS21_RU.M10.001.004 | Operaio edile - Comune | ora | 0.18 | 24.45 | 4.401
|  | Totale TOS21_RU |  |  |  | 9.4671
|  | Totale Parziale (A) |  |  |  | 94.6329
|  | Spese generali (B) |  | 15% di (A) |  | 14.1949
|  | di cui per oneri sicurezza |  | 1% di (B) |  | 0.14195
|  | utile di impresa (C) |  | 10% di (A + B) |  | 10.8828
|  | Totale (A + B + C) |  |  |  | 119.7107
|  | Incidenza manodopera |  |  |  | 7,91%
TOS21_12CAM.B08.010.005 | STRUTTURE IN LEGNO CAM: produzione in stabilimenti industriali e montaggio in situ di strutture costituite di elementi lignei pretrattati e rispondenti ai decreti del Ministero dell'Ambiente e della Tutela del Territorio e del Mare (M.A.T.T.M.). I prezzi sono relativi a una nuova costruzione di edilizia civile e si riferiscono a lavori con normali difficoltà di esecuzione. - SOLAI IN LEGNO CAM qualificati secondo quanto richiesto dal paragrafo 11.1 del D.M. 17/01/2018 e rispondenti ai requisiti CAM
Solai in legno lamellare a pannelli pieni accostati con incastro maschio-femmina o battentatura, fissati l'un l'altro con gli appositi dispositivi di giunzione al fine di garantire la necessaria continuità laterale e rispondenti ai CAM, paragrafo 2.4.2.4 di cui al decreto M.A.T.T.M. 11-10-2017 Criteri ambientali minimi per l’affidamento di servizi di progettazione e lavori per la nuova costruzione, ristrutturazione e manutenzione di edifici pubblici. Il prodotto deve essere accompagnato dai disegni costruttivi di cantiere e dalle istruzioni di montaggio. Si intendono compresi e compensati gli oneri per l'adeguato fissaggio alla struttura sottostante ed alle pareti in legno laterali e centrali mediante adeguati dispositivi metallici di fissaggio. Sono compresi nel prezzo i tagli, gli sfridi, i fori e cavedi, gli oneri per anelli di sollevamento, viti e ferramenta per il montaggio della struttura. - Spessore 180mm
Prezzo a m² € 131,17371
Codice analisi | Codice dettaglio | Voce/Articolo | Unita' di misura | Quantita' | Prezzo unitario | Importo
TOS21_12CAM.B08.010.005 | TOS21_AT.N06.018.010 | Autocarro con gru ruotante con braccio articolato (MTT= massa totale a terra) - MTT 26000 kg con momento massimo di sollevamento di 23000 daNm al gancio mobile sfilamento max 8 m, nolo mensile. | ora | 0.09 | 49.58 | 4.4622
TOS21_12CAM.B08.010.005 | TOS21_AT.N06.100.900 | Consumo carburanti, oli e altri materiali - oneri carburante per macchine elevatrici - diesel fino a 126 CV | ora | 0.09 | 13.09 | 1.1781
|  | Totale TOS21_AT |  |  |  | 5.6403
TOS21_12CAM.B08.010.005 | TOS21_PR.P08.023.104 | Legname per edilizia – Lamellare abete - Incidenza sul pannello di legno per il fissaggio e montaggio (ferramenta per il fissaggio, hold down, angolari, viteria, staffe ed accessori per la tenuta all'aria) - Il prezzo è calcolato come incidenza % rispetto al mc di legno da montare – pannelli legno lamellare spessore 180mm |  | 0.0198 | 474.1026 | 9.3872
|  | Totale TOS21_PR |  |  |  | 9.3872
TOS21_12CAM.B08.010.005 | TOS21_PRCAM.P08.023.014 | Legname per edilizia - Lamellare abete , certificato CE secondo la UNI EN 14081-1:2016 proveniente da boschi/foreste gestiti in maniera sostenibile/responsabile, (rispondente ai CAM, paragrafo 2.4.2.4 di cui al decreto M.A.T.T.M. 11-10-2017 Criteri ambientali minimi per l’affidamento di servizi di progettazione e lavori per la nuova costruzione, ristrutturazione e manutenzione di edifici pubblici). - Pannelli legno lamellare CE EN 13986:2015 spessore 180 mm | m³ | 0.18 | 440 | 79.2
|  | Totale TOS21_PRCAM |  |  |  | 79.2
TOS21_12CAM.B08.010.005 | TOS21_RU.M10.001.002 | Operaio edile - Specializzato | ora | 0.09 | 29.18 | 2.6262
TOS21_12CAM.B08.010.005 | TOS21_RU.M10.001.003 | Operaio edile - Qualificato | ora | 0.09 | 27.11 | 2.4399
TOS21_12CAM.B08.010.005 | TOS21_RU.M10.001.004 | Operaio edile - Comune | ora | 0.18 | 24.45 | 4.401
|  | Totale TOS21_RU |  |  |  | 9.4671
|  | Totale Parziale (A) |  |  |  | 103.6946
|  | Spese generali (B) |  | 15% di (A) |  | 15.5542
|  | di cui per oneri sicurezza |  | 1% di (B) |  | 0.15554
|  | utile di impresa (C) |  | 10% di (A + B) |  | 11.9249
|  | Totale (A + B + C) |  |  |  | 131.1737
|  | Incidenza manodopera |  |  |  | 7,22%
TOS21_14.R01.001.001 | OPERE DI SOSTEGNO E CONTENIMENTO: PALI, MICROPALI, DIAFRAMMI E PALANCOLE, TIRANTI, TRATTAMENTI COLONNARI E GABBIONATE. I prezzi sono relativi ai cantieri presenti nella tipologia a cui appartiene il lavoro svolto; sono compresi il riempimento con idoneo conglomerato, ed ogni altro onere e magistero per dare il lavoro finito a regola d’arte. Sono esclusi il trasporto dei rifiuti agli impianti autorizzati ai fini del loro recupero o del loro smaltimento, i costi di accesso per il loro conferimento e gli eventuali tributi. sono compresi la fornitura dell'armatura metallica e dell'eventuale controcamicia di lamierino da conteggiarsi a parte, oltre le prove di carico. - PALI TRIVELLATI
Pali trivellati in calcestruzzo eseguiti con perforazione a rotazione di lunghezza massima di 20 m, in terreni di qualsiasi natura, anche in presenza di falda, compreso l'attraversamento di stratificazioni compatte, murature, trovanti o per immorsamento in roccia che richiedano l'uso di scalpelli od altri utensili speciali per un massimo di complessivi 50 cm. E' compreso l'impiego eventuale di fanghi bentonitici, il getto di calcestruzzo avente classe di resistenza C25/30 fino ad un massimo pari al volume teorico del foro +10%. - per diametro esterno di 600 mm
Prezzo a ml € 86,34938
Codice analisi | Codice dettaglio | Voce/Articolo | Unita' di misura | Quantita' | Prezzo unitario | Importo
TOS21_14.R01.001.001 | TOS21_AT.N01.001.041 | Macchine per movimento terra e accessori - Pala cingolata caricatrice potenza motore da 50 a 126 CV - 1 mese | ora | 0.12307 | 11.8125 | 1.4538
TOS21_14.R01.001.001 | TOS21_AT.N01.001.901 | Macchine per movimento terra e accessori - oneri consumo carburanti, oli e altri materiali - macchine movimento terra fino a 10.000 kg - fino 125 CV | ora | 0.12307 | 13.09 | 1.611
TOS21_14.R01.001.001 | TOS21_AT.N01.008.028 | Produzione di Energia - Generatori di Corrente 70 Kva - 1 mese | ora | 0.12307 | 5.0499 | 0.62149
TOS21_14.R01.001.001 | TOS21_AT.N01.010.011 | Motopompe e elettropompe - Motopompa da 4”, portata da 800 a 2500 litri/minuto, 40 mt di prevalenza, potenza motore termico 50 Kw - mensile | ora | 0.12307 | 4.1667 | 0.51279
TOS21_14.R01.001.001 | TOS21_AT.N01.100.901 | Oneri per consumo carburanti, oli e altri materiali - per macchine operatrici -fino a 10.000 kg - fino 125 CV. | ora | 0.12307 | 13.09 | 1.611
TOS21_14.R01.001.001 | TOS21_AT.N06.019.004 | Autogru - a braccio ruotante, portata massima 30 t, altezza massima testa braccio 30 mt, peso 30 t, nolo mensile. | ora | 0.12307 | 24.5 | 3.0152
TOS21_14.R01.001.001 | TOS21_AT.N06.100.900 | Consumo carburanti, oli e altri materiali - oneri carburante per macchine elevatrici - diesel fino a 126 CV | ora | 0.12307 | 13.09 | 1.611
TOS21_14.R01.001.001 | TOS21_AT.N08.001.003 | Perforatrici idrauliche - macchina Rotary per pali trivellati , adatta per pali aventi diametro compreso fra 600 mm e 1000 mm, con coppia massima 114 kNm, forza di tiro argano principale (down) 103 kN, profondità fino a 40 mt peso 27 t. La macchina dovrà essere corredata di utensili trivellazione a seconda della natura dei terreni da attraversare - Nolo mensile | ora | 0.12307 | 64.53 | 7.9417
TOS21_14.R01.001.001 | TOS21_AT.N08.020.001 | Accessori - Mescolatori di fango capacità della vasca 1,8 mc, portata pompa 200 mc/ora, produzione fango bentonitico 18 mc/ora e potenza elettrica assorbita 11 Kw, nolo mensile. | ora | 0.12307 | 1.6667 | 0.20512
TOS21_14.R01.001.001 | TOS21_AT.N08.020.005 | Accessori - Dissabbiatore capacità della vasca 1,5 mc, produzione 140 mc/ora di fango trattato, assorbimento elettrico 24 Kw , nolo mensile. | ora | 0.12307 | 3.75 | 0.46151
TOS21_14.R01.001.001 | TOS21_AT.N08.020.010 | Accessori - Vasconi in lamiera della capacità di 20 mc, nolo mensile. | ora | 0.12307 | 1.25 | 0.15384
TOS21_14.R01.001.001 | TOS21_AT.N08.100.902 | Consumo carburanti, oli e altri materiali - oneri carburante per attrezzature e macchinari per trivellazione e perforazioni con potenza oltre 126 CV | ora | 0.12307 | 40.14 | 4.94
|  | Totale TOS21_AT |  |  |  | 24.1384
TOS21_14.R01.001.001 | TOS21_PR.P09.061.001 | Bentonite posata su pianali da 17,5 q.li ricoperti con cappuccio in polietilene ed avente caratteristiche di umidità pari a circa il 12%, residuo su setaccio da 100 mesh circa 1%, residuo trattenuto a umido dal setaccio da 200 mesh circa il 3%, limite di liquidità rispettivamente per la bentonite C13, C14 e C13/s del 450% per i primi due tipi e 600% per il terzo tipo, rendimento in fango a 15 ore di viscosità apparente 15 mc/t, caratteristiche della sospensione diluita in rapporto 1:10 in acqua: viscosità Marsh 1550/1000 corrispondente a 40", pannello dopo 30' a 7 atm uguale a 1,8 mm. Le caratteristiche della miscela costituita da acqua (p100), bentonite C14 (p8) e cemento pozzolanico 325 (p30) dovranno avere un rendimento volumetrico finale per decantazione pari al 96%. - C14, confezionata in sacchi di carta da 50 kg/cadauno | kg | 5.6615 | 1.275 | 7.2185
TOS21_14.R01.001.001 | TOS21_PR.P10.008.123 | Calcestruzzo preconfezionato ordinario con resistenza caratteristica C25/30, aggregato Dmax 32 mm - classe di esposizione ambientale XC2, consistenza S3 - rapporto a/c max 0,60 | m³ | 0.31092 | 86.7324 | 26.9668
|  | Totale TOS21_PR |  |  |  | 34.1853
TOS21_14.R01.001.001 | TOS21_RU.M10.001.002 | Operaio edile - Specializzato | ora | 0.12307 | 29.18 | 3.5912
TOS21_14.R01.001.001 | TOS21_RU.M10.001.003 | Operaio edile - Qualificato | ora | 0.12307 | 27.11 | 3.3364
TOS21_14.R01.001.001 | TOS21_RU.M10.001.004 | Operaio edile - Comune | ora | 0.12307 | 24.45 | 3.0091
|  | Totale TOS21_RU |  |  |  | 9.9367
|  | Totale Parziale (A) |  |  |  | 68.2604
|  | Spese generali (B) |  | 15% di (A) |  | 10.2391
|  | di cui per oneri sicurezza |  | 1,5% di (B) |  | 0.15359
|  | utile di impresa (C) |  | 10% di (A + B) |  | 7.8499
|  | Totale (A + B + C) |  |  |  | 86.3494
|  | Incidenza manodopera |  |  |  | 11,51%
TOS21_14.R01.001.002 | OPERE DI SOSTEGNO E CONTENIMENTO: PALI, MICROPALI, DIAFRAMMI E PALANCOLE, TIRANTI, TRATTAMENTI COLONNARI E GABBIONATE. I prezzi sono relativi ai cantieri presenti nella tipologia a cui appartiene il lavoro svolto; sono compresi il riempimento con idoneo conglomerato, ed ogni altro onere e magistero per dare il lavoro finito a regola d’arte. Sono esclusi il trasporto dei rifiuti agli impianti autorizzati ai fini del loro recupero o del loro smaltimento, i costi di accesso per il loro conferimento e gli eventuali tributi. sono compresi la fornitura dell'armatura metallica e dell'eventuale controcamicia di lamierino da conteggiarsi a parte, oltre le prove di carico. - PALI TRIVELLATI
Pali trivellati in calcestruzzo eseguiti con perforazione a rotazione di lunghezza massima di 20 m, in terreni di qualsiasi natura, anche in presenza di falda, compreso l'attraversamento di stratificazioni compatte, murature, trovanti o per immorsamento in roccia che richiedano l'uso di scalpelli od altri utensili speciali per un massimo di complessivi 50 cm. E' compreso l'impiego eventuale di fanghi bentonitici, il getto di calcestruzzo avente classe di resistenza C25/30 fino ad un massimo pari al volume teorico del foro +10%. - per diametro esterno di 800 mm
Prezzo a ml € 126,88057
Codice analisi | Codice dettaglio | Voce/Articolo | Unita' di misura | Quantita' | Prezzo unitario | Importo
TOS21_14.R01.001.002 | TOS21_AT.N01.001.041 | Macchine per movimento terra e accessori - Pala cingolata caricatrice potenza motore da 50 a 126 CV - 1 mese | ora | 0.14286 | 11.8125 | 1.6875
TOS21_14.R01.001.002 | TOS21_AT.N01.001.901 | Macchine per movimento terra e accessori - oneri consumo carburanti, oli e altri materiali - macchine movimento terra fino a 10.000 kg - fino 125 CV | ora | 0.14286 | 13.09 | 1.87
TOS21_14.R01.001.002 | TOS21_AT.N01.008.028 | Produzione di Energia - Generatori di Corrente 70 Kva - 1 mese | ora | 0.14286 | 5.0499 | 0.72142
TOS21_14.R01.001.002 | TOS21_AT.N01.010.011 | Motopompe e elettropompe - Motopompa da 4”, portata da 800 a 2500 litri/minuto, 40 mt di prevalenza, potenza motore termico 50 Kw - mensile | ora | 0.14286 | 4.1667 | 0.59525
TOS21_14.R01.001.002 | TOS21_AT.N01.100.901 | Oneri per consumo carburanti, oli e altri materiali - per macchine operatrici -fino a 10.000 kg - fino 125 CV. | ora | 0.14286 | 13.09 | 1.87
TOS21_14.R01.001.002 | TOS21_AT.N06.019.004 | Autogru - a braccio ruotante, portata massima 30 t, altezza massima testa braccio 30 mt, peso 30 t, nolo mensile. | ora | 0.14286 | 24.5 | 3.5001
TOS21_14.R01.001.002 | TOS21_AT.N06.100.900 | Consumo carburanti, oli e altri materiali - oneri carburante per macchine elevatrici - diesel fino a 126 CV | ora | 0.14286 | 13.09 | 1.87
TOS21_14.R01.001.002 | TOS21_AT.N08.001.003 | Perforatrici idrauliche - macchina Rotary per pali trivellati , adatta per pali aventi diametro compreso fra 600 mm e 1000 mm, con coppia massima 114 kNm, forza di tiro argano principale (down) 103 kN, profondità fino a 40 mt peso 27 t. La macchina dovrà essere corredata di utensili trivellazione a seconda della natura dei terreni da attraversare - Nolo mensile | ora | 0.14286 | 64.53 | 9.2188
TOS21_14.R01.001.002 | TOS21_AT.N08.020.001 | Accessori - Mescolatori di fango capacità della vasca 1,8 mc, portata pompa 200 mc/ora, produzione fango bentonitico 18 mc/ora e potenza elettrica assorbita 11 Kw, nolo mensile. | ora | 0.14286 | 1.6667 | 0.2381
TOS21_14.R01.001.002 | TOS21_AT.N08.020.005 | Accessori - Dissabbiatore capacità della vasca 1,5 mc, produzione 140 mc/ora di fango trattato, assorbimento elettrico 24 Kw , nolo mensile. | ora | 0.14286 | 3.75 | 0.53573
TOS21_14.R01.001.002 | TOS21_AT.N08.020.010 | Accessori - Vasconi in lamiera della capacità di 20 mc, nolo mensile. | ora | 0.14286 | 1.25 | 0.17858
TOS21_14.R01.001.002 | TOS21_AT.N08.100.902 | Consumo carburanti, oli e altri materiali - oneri carburante per attrezzature e macchinari per trivellazione e perforazioni con potenza oltre 126 CV | ora | 0.14286 | 40.14 | 5.7344
|  | Totale TOS21_AT |  |  |  | 28.0199
TOS21_14.R01.001.002 | TOS21_PR.P09.061.001 | Bentonite posata su pianali da 17,5 q.li ricoperti con cappuccio in polietilene ed avente caratteristiche di umidità pari a circa il 12%, residuo su setaccio da 100 mesh circa 1%, residuo trattenuto a umido dal setaccio da 200 mesh circa il 3%, limite di liquidità rispettivamente per la bentonite C13, C14 e C13/s del 450% per i primi due tipi e 600% per il terzo tipo, rendimento in fango a 15 ore di viscosità apparente 15 mc/t, caratteristiche della sospensione diluita in rapporto 1:10 in acqua: viscosità Marsh 1550/1000 corrispondente a 40", pannello dopo 30' a 7 atm uguale a 1,8 mm. Le caratteristiche della miscela costituita da acqua (p100), bentonite C14 (p8) e cemento pozzolanico 325 (p30) dovranno avere un rendimento volumetrico finale per decantazione pari al 96%. - C14, confezionata in sacchi di carta da 50 kg/cadauno | kg | 10.0357 | 1.275 | 12.7955
TOS21_14.R01.001.002 | TOS21_PR.P10.008.123 | Calcestruzzo preconfezionato ordinario con resistenza caratteristica C25/30, aggregato Dmax 32 mm - classe di esposizione ambientale XC2, consistenza S3 - rapporto a/c max 0,60 | m³ | 0.55286 | 86.7324 | 47.9509
|  | Totale TOS21_PR |  |  |  | 60.7464
TOS21_14.R01.001.002 | TOS21_RU.M10.001.002 | Operaio edile - Specializzato | ora | 0.14286 | 29.18 | 4.1687
TOS21_14.R01.001.002 | TOS21_RU.M10.001.003 | Operaio edile - Qualificato | ora | 0.14286 | 27.11 | 3.8729
TOS21_14.R01.001.002 | TOS21_RU.M10.001.004 | Operaio edile - Comune | ora | 0.14286 | 24.45 | 3.4929
|  | Totale TOS21_RU |  |  |  | 11.5345
|  | Totale Parziale (A) |  |  |  | 100.3008
|  | Spese generali (B) |  | 15% di (A) |  | 15.0451
|  | di cui per oneri sicurezza |  | 1,5% di (B) |  | 0.22568
|  | utile di impresa (C) |  | 10% di (A + B) |  | 11.5346
|  | Totale (A + B + C) |  |  |  | 126.8806
|  | Incidenza manodopera |  |  |  | 9,09%
TOS21_14.R01.001.003 | OPERE DI SOSTEGNO E CONTENIMENTO: PALI, MICROPALI, DIAFRAMMI E PALANCOLE, TIRANTI, TRATTAMENTI COLONNARI E GABBIONATE. I prezzi sono relativi ai cantieri presenti nella tipologia a cui appartiene il lavoro svolto; sono compresi il riempimento con idoneo conglomerato, ed ogni altro onere e magistero per dare il lavoro finito a regola d’arte. Sono esclusi il trasporto dei rifiuti agli impianti autorizzati ai fini del loro recupero o del loro smaltimento, i costi di accesso per il loro conferimento e gli eventuali tributi. sono compresi la fornitura dell'armatura metallica e dell'eventuale controcamicia di lamierino da conteggiarsi a parte, oltre le prove di carico. - PALI TRIVELLATI
Pali trivellati in calcestruzzo eseguiti con perforazione a rotazione di lunghezza massima di 20 m, in terreni di qualsiasi natura, anche in presenza di falda, compreso l'attraversamento di stratificazioni compatte, murature, trovanti o per immorsamento in roccia che richiedano l'uso di scalpelli od altri utensili speciali per un massimo di complessivi 50 cm. E' compreso l'impiego eventuale di fanghi bentonitici, il getto di calcestruzzo avente classe di resistenza C25/30 fino ad un massimo pari al volume teorico del foro +10%. - per diametro esterno di 1000 mm
Prezzo a ml € 178,39926
Codice analisi | Codice dettaglio | Voce/Articolo | Unita' di misura | Quantita' | Prezzo unitario | Importo
TOS21_14.R01.001.003 | TOS21_AT.N01.001.041 | Macchine per movimento terra e accessori - Pala cingolata caricatrice potenza motore da 50 a 126 CV - 1 mese | ora | 0.16667 | 11.8125 | 1.9688
TOS21_14.R01.001.003 | TOS21_AT.N01.001.901 | Macchine per movimento terra e accessori - oneri consumo carburanti, oli e altri materiali - macchine movimento terra fino a 10.000 kg - fino 125 CV | ora | 0.16667 | 13.09 | 2.1817
TOS21_14.R01.001.003 | TOS21_AT.N01.008.028 | Produzione di Energia - Generatori di Corrente 70 Kva - 1 mese | ora | 0.16667 | 5.0499 | 0.84166
TOS21_14.R01.001.003 | TOS21_AT.N01.010.011 | Motopompe e elettropompe - Motopompa da 4”, portata da 800 a 2500 litri/minuto, 40 mt di prevalenza, potenza motore termico 50 Kw - mensile | ora | 0.16667 | 4.1667 | 0.69446
TOS21_14.R01.001.003 | TOS21_AT.N01.100.901 | Oneri per consumo carburanti, oli e altri materiali - per macchine operatrici -fino a 10.000 kg - fino 125 CV. | ora | 0.16667 | 13.09 | 2.1817
TOS21_14.R01.001.003 | TOS21_AT.N06.019.004 | Autogru - a braccio ruotante, portata massima 30 t, altezza massima testa braccio 30 mt, peso 30 t, nolo mensile. | ora | 0.16667 | 24.5 | 4.0834
TOS21_14.R01.001.003 | TOS21_AT.N06.100.900 | Consumo carburanti, oli e altri materiali - oneri carburante per macchine elevatrici - diesel fino a 126 CV | ora | 0.16667 | 13.09 | 2.1817
TOS21_14.R01.001.003 | TOS21_AT.N08.001.003 | Perforatrici idrauliche - macchina Rotary per pali trivellati , adatta per pali aventi diametro compreso fra 600 mm e 1000 mm, con coppia massima 114 kNm, forza di tiro argano principale (down) 103 kN, profondità fino a 40 mt peso 27 t. La macchina dovrà essere corredata di utensili trivellazione a seconda della natura dei terreni da attraversare - Nolo mensile | ora | 0.16667 | 64.53 | 10.7552
TOS21_14.R01.001.003 | TOS21_AT.N08.020.001 | Accessori - Mescolatori di fango capacità della vasca 1,8 mc, portata pompa 200 mc/ora, produzione fango bentonitico 18 mc/ora e potenza elettrica assorbita 11 Kw, nolo mensile. | ora | 0.16667 | 1.6667 | 0.27778
TOS21_14.R01.001.003 | TOS21_AT.N08.020.005 | Accessori - Dissabbiatore capacità della vasca 1,5 mc, produzione 140 mc/ora di fango trattato, assorbimento elettrico 24 Kw , nolo mensile. | ora | 0.16667 | 3.75 | 0.62501
TOS21_14.R01.001.003 | TOS21_AT.N08.020.010 | Accessori - Vasconi in lamiera della capacità di 20 mc, nolo mensile. | ora | 0.16667 | 1.25 | 0.20834
TOS21_14.R01.001.003 | TOS21_AT.N08.100.902 | Consumo carburanti, oli e altri materiali - oneri carburante per attrezzature e macchinari per trivellazione e perforazioni con potenza oltre 126 CV | ora | 0.16667 | 40.14 | 6.6901
|  | Totale TOS21_AT |  |  |  | 32.6899
TOS21_14.R01.001.003 | TOS21_PR.P09.061.001 | Bentonite posata su pianali da 17,5 q.li ricoperti con cappuccio in polietilene ed avente caratteristiche di umidità pari a circa il 12%, residuo su setaccio da 100 mesh circa 1%, residuo trattenuto a umido dal setaccio da 200 mesh circa il 3%, limite di liquidità rispettivamente per la bentonite C13, C14 e C13/s del 450% per i primi due tipi e 600% per il terzo tipo, rendimento in fango a 15 ore di viscosità apparente 15 mc/t, caratteristiche della sospensione diluita in rapporto 1:10 in acqua: viscosità Marsh 1550/1000 corrispondente a 40", pannello dopo 30' a 7 atm uguale a 1,8 mm. Le caratteristiche della miscela costituita da acqua (p100), bentonite C14 (p8) e cemento pozzolanico 325 (p30) dovranno avere un rendimento volumetrico finale per decantazione pari al 96%. - C14, confezionata in sacchi di carta da 50 kg/cadauno | kg | 15.6875 | 1.275 | 20.0016
TOS21_14.R01.001.003 | TOS21_PR.P10.008.123 | Calcestruzzo preconfezionato ordinario con resistenza caratteristica C25/30, aggregato Dmax 32 mm - classe di esposizione ambientale XC2, consistenza S3 - rapporto a/c max 0,60 | m³ | 0.86333 | 86.7324 | 74.8786
|  | Totale TOS21_PR |  |  |  | 94.8802
TOS21_14.R01.001.003 | TOS21_RU.M10.001.002 | Operaio edile - Specializzato | ora | 0.16667 | 29.18 | 4.8634
TOS21_14.R01.001.003 | TOS21_RU.M10.001.003 | Operaio edile - Qualificato | ora | 0.16667 | 27.11 | 4.5184
TOS21_14.R01.001.003 | TOS21_RU.M10.001.004 | Operaio edile - Comune | ora | 0.16667 | 24.45 | 4.0751
|  | Totale TOS21_RU |  |  |  | 13.4569
|  | Totale Parziale (A) |  |  |  | 141.0271
|  | Spese generali (B) |  | 15% di (A) |  | 21.1541
|  | di cui per oneri sicurezza |  | 1,5% di (B) |  | 0.31731
|  | utile di impresa (C) |  | 10% di (A + B) |  | 16.2181
|  | Totale (A + B + C) |  |  |  | 178.3993
|  | Incidenza manodopera |  |  |  | 7,54%
TOS21_14.R01.001.004 | OPERE DI SOSTEGNO E CONTENIMENTO: PALI, MICROPALI, DIAFRAMMI E PALANCOLE, TIRANTI, TRATTAMENTI COLONNARI E GABBIONATE. I prezzi sono relativi ai cantieri presenti nella tipologia a cui appartiene il lavoro svolto; sono compresi il riempimento con idoneo conglomerato, ed ogni altro onere e magistero per dare il lavoro finito a regola d’arte. Sono esclusi il trasporto dei rifiuti agli impianti autorizzati ai fini del loro recupero o del loro smaltimento, i costi di accesso per il loro conferimento e gli eventuali tributi. sono compresi la fornitura dell'armatura metallica e dell'eventuale controcamicia di lamierino da conteggiarsi a parte, oltre le prove di carico. - PALI TRIVELLATI
Pali trivellati in calcestruzzo eseguiti con perforazione a rotazione di lunghezza massima di 20 m, in terreni di qualsiasi natura, anche in presenza di falda, compreso l'attraversamento di stratificazioni compatte, murature, trovanti o per immorsamento in roccia che richiedano l'uso di scalpelli od altri utensili speciali per un massimo di complessivi 50 cm. E' compreso l'impiego eventuale di fanghi bentonitici, il getto di calcestruzzo avente classe di resistenza C25/30 fino ad un massimo pari al volume teorico del foro +10%. - per diametro esterno di 1200 mm
Prezzo a ml € 239,60725
Codice analisi | Codice dettaglio | Voce/Articolo | Unita' di misura | Quantita' | Prezzo unitario | Importo
TOS21_14.R01.001.004 | TOS21_AT.N01.001.041 | Macchine per movimento terra e accessori - Pala cingolata caricatrice potenza motore da 50 a 126 CV - 1 mese | ora | 0.19048 | 11.8125 | 2.25
TOS21_14.R01.001.004 | TOS21_AT.N01.001.901 | Macchine per movimento terra e accessori - oneri consumo carburanti, oli e altri materiali - macchine movimento terra fino a 10.000 kg - fino 125 CV | ora | 0.19048 | 13.09 | 2.4934
TOS21_14.R01.001.004 | TOS21_AT.N01.008.028 | Produzione di Energia - Generatori di Corrente 70 Kva - 1 mese | ora | 0.19048 | 5.0499 | 0.9619
TOS21_14.R01.001.004 | TOS21_AT.N01.010.011 | Motopompe e elettropompe - Motopompa da 4”, portata da 800 a 2500 litri/minuto, 40 mt di prevalenza, potenza motore termico 50 Kw - mensile | ora | 0.19048 | 4.1667 | 0.79367
TOS21_14.R01.001.004 | TOS21_AT.N01.100.901 | Oneri per consumo carburanti, oli e altri materiali - per macchine operatrici -fino a 10.000 kg - fino 125 CV. | ora | 0.19048 | 13.09 | 2.4934
TOS21_14.R01.001.004 | TOS21_AT.N06.019.004 | Autogru - a braccio ruotante, portata massima 30 t, altezza massima testa braccio 30 mt, peso 30 t, nolo mensile. | ora | 0.19048 | 24.5 | 4.6668
TOS21_14.R01.001.004 | TOS21_AT.N06.100.900 | Consumo carburanti, oli e altri materiali - oneri carburante per macchine elevatrici - diesel fino a 126 CV | ora | 0.19048 | 13.09 | 2.4934
TOS21_14.R01.001.004 | TOS21_AT.N08.001.003 | Perforatrici idrauliche - macchina Rotary per pali trivellati , adatta per pali aventi diametro compreso fra 600 mm e 1000 mm, con coppia massima 114 kNm, forza di tiro argano principale (down) 103 kN, profondità fino a 40 mt peso 27 t. La macchina dovrà essere corredata di utensili trivellazione a seconda della natura dei terreni da attraversare - Nolo mensile | ora | 0.19048 | 64.53 | 12.2917
TOS21_14.R01.001.004 | TOS21_AT.N08.020.001 | Accessori - Mescolatori di fango capacità della vasca 1,8 mc, portata pompa 200 mc/ora, produzione fango bentonitico 18 mc/ora e potenza elettrica assorbita 11 Kw, nolo mensile. | ora | 0.19048 | 1.6667 | 0.31747
TOS21_14.R01.001.004 | TOS21_AT.N08.020.005 | Accessori - Dissabbiatore capacità della vasca 1,5 mc, produzione 140 mc/ora di fango trattato, assorbimento elettrico 24 Kw , nolo mensile. | ora | 0.19048 | 3.75 | 0.7143
TOS21_14.R01.001.004 | TOS21_AT.N08.020.010 | Accessori - Vasconi in lamiera della capacità di 20 mc, nolo mensile. | ora | 0.19048 | 1.25 | 0.2381
TOS21_14.R01.001.004 | TOS21_AT.N08.100.902 | Consumo carburanti, oli e altri materiali - oneri carburante per attrezzature e macchinari per trivellazione e perforazioni con potenza oltre 126 CV | ora | 0.19048 | 40.14 | 7.6459
|  | Totale TOS21_AT |  |  |  | 37.3599
TOS21_14.R01.001.004 | TOS21_PR.P09.061.001 | Bentonite posata su pianali da 17,5 q.li ricoperti con cappuccio in polietilene ed avente caratteristiche di umidità pari a circa il 12%, residuo su setaccio da 100 mesh circa 1%, residuo trattenuto a umido dal setaccio da 200 mesh circa il 3%, limite di liquidità rispettivamente per la bentonite C13, C14 e C13/s del 450% per i primi due tipi e 600% per il terzo tipo, rendimento in fango a 15 ore di viscosità apparente 15 mc/t, caratteristiche della sospensione diluita in rapporto 1:10 in acqua: viscosità Marsh 1550/1000 corrispondente a 40", pannello dopo 30' a 7 atm uguale a 1,8 mm. Le caratteristiche della miscela costituita da acqua (p100), bentonite C14 (p8) e cemento pozzolanico 325 (p30) dovranno avere un rendimento volumetrico finale per decantazione pari al 96%. - C14, confezionata in sacchi di carta da 50 kg/cadauno | kg | 22.619 | 1.275 | 28.8392
TOS21_14.R01.001.004 | TOS21_PR.P10.008.123 | Calcestruzzo preconfezionato ordinario con resistenza caratteristica C25/30, aggregato Dmax 32 mm - classe di esposizione ambientale XC2, consistenza S3 - rapporto a/c max 0,60 | m³ | 1.2433 | 86.7324 | 107.8343
|  | Totale TOS21_PR |  |  |  | 136.6736
TOS21_14.R01.001.004 | TOS21_RU.M10.001.002 | Operaio edile - Specializzato | ora | 0.19048 | 29.18 | 5.5582
TOS21_14.R01.001.004 | TOS21_RU.M10.001.003 | Operaio edile - Qualificato | ora | 0.19048 | 27.11 | 5.1639
TOS21_14.R01.001.004 | TOS21_RU.M10.001.004 | Operaio edile - Comune | ora | 0.19048 | 24.45 | 4.6572
|  | Totale TOS21_RU |  |  |  | 15.3794
|  | Totale Parziale (A) |  |  |  | 189.4128
|  | Spese generali (B) |  | 15% di (A) |  | 28.4119
|  | di cui per oneri sicurezza |  | 1,5% di (B) |  | 0.42618
|  | utile di impresa (C) |  | 10% di (A + B) |  | 21.7825
|  | Totale (A + B + C) |  |  |  | 239.6073
|  | Incidenza manodopera |  |  |  | 6,42%
TOS21_14.R01.001.005 | OPERE DI SOSTEGNO E CONTENIMENTO: PALI, MICROPALI, DIAFRAMMI E PALANCOLE, TIRANTI, TRATTAMENTI COLONNARI E GABBIONATE. I prezzi sono relativi ai cantieri presenti nella tipologia a cui appartiene il lavoro svolto; sono compresi il riempimento con idoneo conglomerato, ed ogni altro onere e magistero per dare il lavoro finito a regola d’arte. Sono esclusi il trasporto dei rifiuti agli impianti autorizzati ai fini del loro recupero o del loro smaltimento, i costi di accesso per il loro conferimento e gli eventuali tributi. sono compresi la fornitura dell'armatura metallica e dell'eventuale controcamicia di lamierino da conteggiarsi a parte, oltre le prove di carico. - PALI TRIVELLATI
Pali trivellati in calcestruzzo eseguiti con perforazione a rotazione di lunghezza massima di 20 m, in terreni di qualsiasi natura, anche in presenza di falda, compreso l'attraversamento di stratificazioni compatte, murature, trovanti o per immorsamento in roccia che richiedano l'uso di scalpelli od altri utensili speciali per un massimo di complessivi 50 cm. E' compreso l'impiego eventuale di fanghi bentonitici, il getto di calcestruzzo avente classe di resistenza C25/30 fino ad un massimo pari al volume teorico del foro +10%. - per diametro esterno di 1500 mm
Prezzo a ml € 350,22230
Codice analisi | Codice dettaglio | Voce/Articolo | Unita' di misura | Quantita' | Prezzo unitario | Importo
TOS21_14.R01.001.005 | TOS21_AT.N01.001.041 | Macchine per movimento terra e accessori - Pala cingolata caricatrice potenza motore da 50 a 126 CV - 1 mese | ora | 0.22857 | 11.8125 | 2.7
TOS21_14.R01.001.005 | TOS21_AT.N01.001.901 | Macchine per movimento terra e accessori - oneri consumo carburanti, oli e altri materiali - macchine movimento terra fino a 10.000 kg - fino 125 CV | ora | 0.22857 | 13.09 | 2.992
TOS21_14.R01.001.005 | TOS21_AT.N01.008.028 | Produzione di Energia - Generatori di Corrente 70 Kva - 1 mese | ora | 0.22857 | 5.0499 | 1.1542
TOS21_14.R01.001.005 | TOS21_AT.N01.010.011 | Motopompe e elettropompe - Motopompa da 4”, portata da 800 a 2500 litri/minuto, 40 mt di prevalenza, potenza motore termico 50 Kw - mensile | ora | 0.22857 | 4.1667 | 0.95237
TOS21_14.R01.001.005 | TOS21_AT.N01.100.901 | Oneri per consumo carburanti, oli e altri materiali - per macchine operatrici -fino a 10.000 kg - fino 125 CV. | ora | 0.22857 | 13.09 | 2.992
TOS21_14.R01.001.005 | TOS21_AT.N06.019.004 | Autogru - a braccio ruotante, portata massima 30 t, altezza massima testa braccio 30 mt, peso 30 t, nolo mensile. | ora | 0.22857 | 24.5 | 5.6
TOS21_14.R01.001.005 | TOS21_AT.N06.100.900 | Consumo carburanti, oli e altri materiali - oneri carburante per macchine elevatrici - diesel fino a 126 CV | ora | 0.22857 | 13.09 | 2.992
TOS21_14.R01.001.005 | TOS21_AT.N08.001.003 | Perforatrici idrauliche - macchina Rotary per pali trivellati , adatta per pali aventi diametro compreso fra 600 mm e 1000 mm, con coppia massima 114 kNm, forza di tiro argano principale (down) 103 kN, profondità fino a 40 mt peso 27 t. La macchina dovrà essere corredata di utensili trivellazione a seconda della natura dei terreni da attraversare - Nolo mensile | ora | 0.22857 | 64.53 | 14.7496
TOS21_14.R01.001.005 | TOS21_AT.N08.020.001 | Accessori - Mescolatori di fango capacità della vasca 1,8 mc, portata pompa 200 mc/ora, produzione fango bentonitico 18 mc/ora e potenza elettrica assorbita 11 Kw, nolo mensile. | ora | 0.22857 | 1.6667 | 0.38095
TOS21_14.R01.001.005 | TOS21_AT.N08.020.005 | Accessori - Dissabbiatore capacità della vasca 1,5 mc, produzione 140 mc/ora di fango trattato, assorbimento elettrico 24 Kw , nolo mensile. | ora | 0.22857 | 3.75 | 0.85714
TOS21_14.R01.001.005 | TOS21_AT.N08.020.010 | Accessori - Vasconi in lamiera della capacità di 20 mc, nolo mensile. | ora | 0.22857 | 1.25 | 0.28571
TOS21_14.R01.001.005 | TOS21_AT.N08.100.902 | Consumo carburanti, oli e altri materiali - oneri carburante per attrezzature e macchinari per trivellazione e perforazioni con potenza oltre 126 CV | ora | 0.22857 | 40.14 | 9.1748
|  | Totale TOS21_AT |  |  |  | 44.8307
TOS21_14.R01.001.005 | TOS21_PR.P09.061.001 | Bentonite posata su pianali da 17,5 q.li ricoperti con cappuccio in polietilene ed avente caratteristiche di umidità pari a circa il 12%, residuo su setaccio da 100 mesh circa 1%, residuo trattenuto a umido dal setaccio da 200 mesh circa il 3%, limite di liquidità rispettivamente per la bentonite C13, C14 e C13/s del 450% per i primi due tipi e 600% per il terzo tipo, rendimento in fango a 15 ore di viscosità apparente 15 mc/t, caratteristiche della sospensione diluita in rapporto 1:10 in acqua: viscosità Marsh 1550/1000 corrispondente a 40", pannello dopo 30' a 7 atm uguale a 1,8 mm. Le caratteristiche della miscela costituita da acqua (p100), bentonite C14 (p8) e cemento pozzolanico 325 (p30) dovranno avere un rendimento volumetrico finale per decantazione pari al 96%. - C14, confezionata in sacchi di carta da 50 kg/cadauno | kg | 35.3428 | 1.275 | 45.0621
TOS21_14.R01.001.005 | TOS21_PR.P10.008.123 | Calcestruzzo preconfezionato ordinario con resistenza caratteristica C25/30, aggregato Dmax 32 mm - classe di esposizione ambientale XC2, consistenza S3 - rapporto a/c max 0,60 | m³ | 1.9428 | 86.7324 | 168.508
|  | Totale TOS21_PR |  |  |  | 213.5701
TOS21_14.R01.001.005 | TOS21_RU.M10.001.002 | Operaio edile - Specializzato | ora | 0.22857 | 29.18 | 6.6697
TOS21_14.R01.001.005 | TOS21_RU.M10.001.003 | Operaio edile - Qualificato | ora | 0.22857 | 27.11 | 6.1965
TOS21_14.R01.001.005 | TOS21_RU.M10.001.004 | Operaio edile - Comune | ora | 0.22857 | 24.45 | 5.5885
|  | Totale TOS21_RU |  |  |  | 18.4547
|  | Totale Parziale (A) |  |  |  | 276.8556
|  | Spese generali (B) |  | 15% di (A) |  | 41.5283
|  | di cui per oneri sicurezza |  | 1,5% di (B) |  | 0.62293
|  | utile di impresa (C) |  | 10% di (A + B) |  | 31.8384
|  | Totale (A + B + C) |  |  |  | 350.2223
|  | Incidenza manodopera |  |  |  | 5,27%
TOS21_14.R01.001.006 | OPERE DI SOSTEGNO E CONTENIMENTO: PALI, MICROPALI, DIAFRAMMI E PALANCOLE, TIRANTI, TRATTAMENTI COLONNARI E GABBIONATE. I prezzi sono relativi ai cantieri presenti nella tipologia a cui appartiene il lavoro svolto; sono compresi il riempimento con idoneo conglomerato, ed ogni altro onere e magistero per dare il lavoro finito a regola d’arte. Sono esclusi il trasporto dei rifiuti agli impianti autorizzati ai fini del loro recupero o del loro smaltimento, i costi di accesso per il loro conferimento e gli eventuali tributi. sono compresi la fornitura dell'armatura metallica e dell'eventuale controcamicia di lamierino da conteggiarsi a parte, oltre le prove di carico. - PALI TRIVELLATI
Pali trivellati in calcestruzzo eseguiti con perforazione a rotazione di lunghezza massima di 20 m, in terreni di qualsiasi natura, anche in presenza di falda, compreso l'attraversamento di stratificazioni compatte, murature, trovanti o per immorsamento in roccia che richiedano l'uso di scalpelli od altri utensili speciali per un massimo di complessivi 50 cm. E' compreso l'impiego eventuale di fanghi bentonitici, il getto di calcestruzzo avente classe di resistenza C25/30 fino ad un massimo pari al volume teorico del foro +10%. - per diametro esterno di 1800 mm
Prezzo a ml € 433,46761
Codice analisi | Codice dettaglio | Voce/Articolo | Unita' di misura | Quantita' | Prezzo unitario | Importo
TOS21_14.R01.001.006 | TOS21_AT.N01.001.041 | Macchine per movimento terra e accessori - Pala cingolata caricatrice potenza motore da 50 a 126 CV - 1 mese | ora | 0.28571 | 11.8125 | 3.3749
TOS21_14.R01.001.006 | TOS21_AT.N01.001.901 | Macchine per movimento terra e accessori - oneri consumo carburanti, oli e altri materiali - macchine movimento terra fino a 10.000 kg - fino 125 CV | ora | 0.28571 | 13.09 | 3.7399
TOS21_14.R01.001.006 | TOS21_AT.N01.008.028 | Produzione di Energia - Generatori di Corrente 70 Kva - 1 mese | ora | 0.28571 | 5.0499 | 1.4428
TOS21_14.R01.001.006 | TOS21_AT.N01.010.011 | Motopompe e elettropompe - Motopompa da 4”, portata da 800 a 2500 litri/minuto, 40 mt di prevalenza, potenza motore termico 50 Kw - mensile | ora | 0.28571 | 4.1667 | 1.1905
TOS21_14.R01.001.006 | TOS21_AT.N01.100.901 | Oneri per consumo carburanti, oli e altri materiali - per macchine operatrici -fino a 10.000 kg - fino 125 CV. | ora | 0.28571 | 13.09 | 3.7399
TOS21_14.R01.001.006 | TOS21_AT.N06.019.004 | Autogru - a braccio ruotante, portata massima 30 t, altezza massima testa braccio 30 mt, peso 30 t, nolo mensile. | ora | 0.28571 | 24.5 | 6.9999
TOS21_14.R01.001.006 | TOS21_AT.N06.100.900 | Consumo carburanti, oli e altri materiali - oneri carburante per macchine elevatrici - diesel fino a 126 CV | ora | 0.28571 | 13.09 | 3.7399
TOS21_14.R01.001.006 | TOS21_AT.N08.001.003 | Perforatrici idrauliche - macchina Rotary per pali trivellati , adatta per pali aventi diametro compreso fra 600 mm e 1000 mm, con coppia massima 114 kNm, forza di tiro argano principale (down) 103 kN, profondità fino a 40 mt peso 27 t. La macchina dovrà essere corredata di utensili trivellazione a seconda della natura dei terreni da attraversare - Nolo mensile | ora | 0.28571 | 64.53 | 18.4369
TOS21_14.R01.001.006 | TOS21_AT.N08.020.001 | Accessori - Mescolatori di fango capacità della vasca 1,8 mc, portata pompa 200 mc/ora, produzione fango bentonitico 18 mc/ora e potenza elettrica assorbita 11 Kw, nolo mensile. | ora | 0.28571 | 1.6667 | 0.47618
TOS21_14.R01.001.006 | TOS21_AT.N08.020.005 | Accessori - Dissabbiatore capacità della vasca 1,5 mc, produzione 140 mc/ora di fango trattato, assorbimento elettrico 24 Kw , nolo mensile. | ora | 0.28571 | 3.75 | 1.0714
TOS21_14.R01.001.006 | TOS21_AT.N08.020.010 | Accessori - Vasconi in lamiera della capacità di 20 mc, nolo mensile. | ora | 0.28571 | 1.25 | 0.35714
TOS21_14.R01.001.006 | TOS21_AT.N08.100.902 | Consumo carburanti, oli e altri materiali - oneri carburante per attrezzature e macchinari per trivellazione e perforazioni con potenza oltre 126 CV | ora | 0.28571 | 40.14 | 11.4684
|  | Totale TOS21_AT |  |  |  | 56.0379
TOS21_14.R01.001.006 | TOS21_PR.P09.061.001 | Bentonite posata su pianali da 17,5 q.li ricoperti con cappuccio in polietilene ed avente caratteristiche di umidità pari a circa il 12%, residuo su setaccio da 100 mesh circa 1%, residuo trattenuto a umido dal setaccio da 200 mesh circa il 3%, limite di liquidità rispettivamente per la bentonite C13, C14 e C13/s del 450% per i primi due tipi e 600% per il terzo tipo, rendimento in fango a 15 ore di viscosità apparente 15 mc/t, caratteristiche della sospensione diluita in rapporto 1:10 in acqua: viscosità Marsh 1550/1000 corrispondente a 40", pannello dopo 30' a 7 atm uguale a 1,8 mm. Le caratteristiche della miscela costituita da acqua (p100), bentonite C14 (p8) e cemento pozzolanico 325 (p30) dovranno avere un rendimento volumetrico finale per decantazione pari al 96%. - C14, confezionata in sacchi di carta da 50 kg/cadauno | kg | 43.5714 | 1.275 | 55.5536
TOS21_14.R01.001.006 | TOS21_PR.P10.008.123 | Calcestruzzo preconfezionato ordinario con resistenza caratteristica C25/30, aggregato Dmax 32 mm - classe di esposizione ambientale XC2, consistenza S3 - rapporto a/c max 0,60 | m³ | 2.3982 | 86.7324 | 208.0024
|  | Totale TOS21_PR |  |  |  | 263.556
TOS21_14.R01.001.006 | TOS21_RU.M10.001.002 | Operaio edile - Specializzato | ora | 0.28571 | 29.18 | 8.337
TOS21_14.R01.001.006 | TOS21_RU.M10.001.003 | Operaio edile - Qualificato | ora | 0.28571 | 27.11 | 7.7456
TOS21_14.R01.001.006 | TOS21_RU.M10.001.004 | Operaio edile - Comune | ora | 0.28571 | 24.45 | 6.9856
|  | Totale TOS21_RU |  |  |  | 23.0682
|  | Totale Parziale (A) |  |  |  | 342.6621
|  | Spese generali (B) |  | 15% di (A) |  | 51.3993
|  | di cui per oneri sicurezza |  | 1,5% di (B) |  | 0.77099
|  | utile di impresa (C) |  | 10% di (A + B) |  | 39.4061
|  | Totale (A + B + C) |  |  |  | 433.4676
|  | Incidenza manodopera |  |  |  | 5,32%
TOS21_14.R01.001.007 | OPERE DI SOSTEGNO E CONTENIMENTO: PALI, MICROPALI, DIAFRAMMI E PALANCOLE, TIRANTI, TRATTAMENTI COLONNARI E GABBIONATE. I prezzi sono relativi ai cantieri presenti nella tipologia a cui appartiene il lavoro svolto; sono compresi il riempimento con idoneo conglomerato, ed ogni altro onere e magistero per dare il lavoro finito a regola d’arte. Sono esclusi il trasporto dei rifiuti agli impianti autorizzati ai fini del loro recupero o del loro smaltimento, i costi di accesso per il loro conferimento e gli eventuali tributi. sono compresi la fornitura dell'armatura metallica e dell'eventuale controcamicia di lamierino da conteggiarsi a parte, oltre le prove di carico. - PALI TRIVELLATI
Pali trivellati in calcestruzzo eseguiti con perforazione a rotazione di lunghezza massima di 20 m, in terreni di qualsiasi natura, anche in presenza di falda, compreso l'attraversamento di stratificazioni compatte, murature, trovanti o per immorsamento in roccia che richiedano l'uso di scalpelli od altri utensili speciali per un massimo di complessivi 50 cm. E' compreso l'impiego eventuale di fanghi bentonitici, il getto di calcestruzzo avente classe di resistenza C25/30 fino ad un massimo pari al volume teorico del foro +10%. - per diametro esterno di 2000 mm
Prezzo a ml € 607,49700
Codice analisi | Codice dettaglio | Voce/Articolo | Unita' di misura | Quantita' | Prezzo unitario | Importo
TOS21_14.R01.001.007 | TOS21_AT.N01.001.041 | Macchine per movimento terra e accessori - Pala cingolata caricatrice potenza motore da 50 a 126 CV - 1 mese | ora | 0.36364 | 11.8125 | 4.2955
TOS21_14.R01.001.007 | TOS21_AT.N01.001.901 | Macchine per movimento terra e accessori - oneri consumo carburanti, oli e altri materiali - macchine movimento terra fino a 10.000 kg - fino 125 CV | ora | 0.36364 | 13.09 | 4.76
TOS21_14.R01.001.007 | TOS21_AT.N01.008.028 | Produzione di Energia - Generatori di Corrente 70 Kva - 1 mese | ora | 0.36364 | 5.0499 | 1.8363
TOS21_14.R01.001.007 | TOS21_AT.N01.010.011 | Motopompe e elettropompe - Motopompa da 4”, portata da 800 a 2500 litri/minuto, 40 mt di prevalenza, potenza motore termico 50 Kw - mensile | ora | 0.36364 | 4.1667 | 1.5152
TOS21_14.R01.001.007 | TOS21_AT.N01.100.901 | Oneri per consumo carburanti, oli e altri materiali - per macchine operatrici -fino a 10.000 kg - fino 125 CV. | ora | 0.36364 | 13.09 | 4.76
TOS21_14.R01.001.007 | TOS21_AT.N06.019.004 | Autogru - a braccio ruotante, portata massima 30 t, altezza massima testa braccio 30 mt, peso 30 t, nolo mensile. | ora | 0.36364 | 24.5 | 8.9092
TOS21_14.R01.001.007 | TOS21_AT.N06.100.900 | Consumo carburanti, oli e altri materiali - oneri carburante per macchine elevatrici - diesel fino a 126 CV | ora | 0.36364 | 13.09 | 4.76
TOS21_14.R01.001.007 | TOS21_AT.N08.001.003 | Perforatrici idrauliche - macchina Rotary per pali trivellati , adatta per pali aventi diametro compreso fra 600 mm e 1000 mm, con coppia massima 114 kNm, forza di tiro argano principale (down) 103 kN, profondità fino a 40 mt peso 27 t. La macchina dovrà essere corredata di utensili trivellazione a seconda della natura dei terreni da attraversare - Nolo mensile | ora | 0.36364 | 64.53 | 23.4657
TOS21_14.R01.001.007 | TOS21_AT.N08.020.001 | Accessori - Mescolatori di fango capacità della vasca 1,8 mc, portata pompa 200 mc/ora, produzione fango bentonitico 18 mc/ora e potenza elettrica assorbita 11 Kw, nolo mensile. | ora | 0.36364 | 1.6667 | 0.60607
TOS21_14.R01.001.007 | TOS21_AT.N08.020.005 | Accessori - Dissabbiatore capacità della vasca 1,5 mc, produzione 140 mc/ora di fango trattato, assorbimento elettrico 24 Kw , nolo mensile. | ora | 0.36364 | 3.75 | 1.3637
TOS21_14.R01.001.007 | TOS21_AT.N08.020.010 | Accessori - Vasconi in lamiera della capacità di 20 mc, nolo mensile. | ora | 0.36364 | 1.25 | 0.45455
TOS21_14.R01.001.007 | TOS21_AT.N08.100.902 | Consumo carburanti, oli e altri materiali - oneri carburante per attrezzature e macchinari per trivellazione e perforazioni con potenza oltre 126 CV | ora | 0.36364 | 40.14 | 14.5965
|  | Totale TOS21_AT |  |  |  | 71.3228
TOS21_14.R01.001.007 | TOS21_PR.P09.061.001 | Bentonite posata su pianali da 17,5 q.li ricoperti con cappuccio in polietilene ed avente caratteristiche di umidità pari a circa il 12%, residuo su setaccio da 100 mesh circa 1%, residuo trattenuto a umido dal setaccio da 200 mesh circa il 3%, limite di liquidità rispettivamente per la bentonite C13, C14 e C13/s del 450% per i primi due tipi e 600% per il terzo tipo, rendimento in fango a 15 ore di viscosità apparente 15 mc/t, caratteristiche della sospensione diluita in rapporto 1:10 in acqua: viscosità Marsh 1550/1000 corrispondente a 40", pannello dopo 30' a 7 atm uguale a 1,8 mm. Le caratteristiche della miscela costituita da acqua (p100), bentonite C14 (p8) e cemento pozzolanico 325 (p30) dovranno avere un rendimento volumetrico finale per decantazione pari al 96%. - C14, confezionata in sacchi di carta da 50 kg/cadauno | kg | 62.7273 | 1.275 | 79.9773
TOS21_14.R01.001.007 | TOS21_PR.P10.008.123 | Calcestruzzo preconfezionato ordinario con resistenza caratteristica C25/30, aggregato Dmax 32 mm - classe di esposizione ambientale XC2, consistenza S3 - rapporto a/c max 0,60 | m³ | 3.454 | 86.7324 | 299.5744
|  | Totale TOS21_PR |  |  |  | 379.5517
TOS21_14.R01.001.007 | TOS21_RU.M10.001.002 | Operaio edile - Specializzato | ora | 0.36364 | 29.18 | 10.611
TOS21_14.R01.001.007 | TOS21_RU.M10.001.003 | Operaio edile - Qualificato | ora | 0.36364 | 27.11 | 9.8583
TOS21_14.R01.001.007 | TOS21_RU.M10.001.004 | Operaio edile - Comune | ora | 0.36364 | 24.45 | 8.891
|  | Totale TOS21_RU |  |  |  | 29.3603
|  | Totale Parziale (A) |  |  |  | 480.2348
|  | Spese generali (B) |  | 15% di (A) |  | 72.0352
|  | di cui per oneri sicurezza |  | 1,5% di (B) |  | 1.0805
|  | utile di impresa (C) |  | 10% di (A + B) |  | 55.227
|  | Totale (A + B + C) |  |  |  | 607.497
|  | Incidenza manodopera |  |  |  | 4,83%
TOS21_14.R02.001.001 | OPERE DI SOSTEGNO E CONTENIMENTO: PALI, MICROPALI, DIAFRAMMI E PALANCOLE, TIRANTI, TRATTAMENTI COLONNARI E GABBIONATE. I prezzi sono relativi ai cantieri presenti nella tipologia a cui appartiene il lavoro svolto; sono compresi il riempimento con idoneo conglomerato, ed ogni altro onere e magistero per dare il lavoro finito a regola d’arte. Sono esclusi il trasporto dei rifiuti agli impianti autorizzati ai fini del loro recupero o del loro smaltimento, i costi di accesso per il loro conferimento e gli eventuali tributi. sono compresi la fornitura dell'armatura metallica e dell'eventuale controcamicia di lamierino da conteggiarsi a parte, oltre le prove di carico. - PALI TRIVELLATI CON ELICA CONTINUA
Palo trivellato eseguito a rotazione, con parziale asportazione di terreno, mediante perforazione con elica continua di lunghezza massima di 20 m, in terreni a granulometria medio-fine, escluso l'attraversamento di stratificazioni litoidi e/o trovanti. Successivo getto a mezzo pompa, durante l'estrazione dell'elica, di calcestruzzo avente resistenza caratteristica non inferiore a C 25-30, compreso la fornitura di calcestruzzo fino ad un massimo pari al volume teorico del foro +10% e la scapizzatura. - diametro 350 mm
Prezzo a ml € 43,93539
Codice analisi | Codice dettaglio | Voce/Articolo | Unita' di misura | Quantita' | Prezzo unitario | Importo
TOS21_14.R02.001.001 | TOS21_AT.N01.001.041 | Macchine per movimento terra e accessori - Pala cingolata caricatrice potenza motore da 50 a 126 CV - 1 mese | ora | 0.1 | 11.8125 | 1.1812
TOS21_14.R02.001.001 | TOS21_AT.N01.001.901 | Macchine per movimento terra e accessori - oneri consumo carburanti, oli e altri materiali - macchine movimento terra fino a 10.000 kg - fino 125 CV | ora | 0.1 | 13.09 | 1.309
TOS21_14.R02.001.001 | TOS21_AT.N08.001.006 | Perforatrici idrauliche - macchina Rotary per pali trivellati con elica continua, adatta per pali aventi diametro compreso fra 350 mm e 600 mm, con coppia massima 114 kNm, forza di tiro argano principale (down) 103 kN, profondità fino a 15 mt peso 27 t. La macchina dovrà essere corredata di utensili trivellazione a seconda della natura dei terreni da attraversare - Nolo mensile | ora | 0.1 | 85.3633 | 8.5363
TOS21_14.R02.001.001 | TOS21_AT.N08.100.902 | Consumo carburanti, oli e altri materiali - oneri carburante per attrezzature e macchinari per trivellazione e perforazioni con potenza oltre 126 CV | ora | 0.1 | 40.14 | 4.014
|  | Totale TOS21_AT |  |  |  | 15.0406
TOS21_14.R02.001.001 | TOS21_PR.P10.008.123 | Calcestruzzo preconfezionato ordinario con resistenza caratteristica C25/30, aggregato Dmax 32 mm - classe di esposizione ambientale XC2, consistenza S3 - rapporto a/c max 0,60 | m³ | 0.10575 | 86.7324 | 9.1719
|  | Totale TOS21_PR |  |  |  | 9.1719
TOS21_14.R02.001.001 | TOS21_RU.M10.001.002 | Operaio edile - Specializzato | ora | 0.1 | 29.18 | 2.918
TOS21_14.R02.001.001 | TOS21_RU.M10.001.003 | Operaio edile - Qualificato | ora | 0.1 | 27.11 | 2.711
TOS21_14.R02.001.001 | TOS21_RU.M10.001.004 | Operaio edile - Comune | ora | 0.2 | 24.45 | 4.89
|  | Totale TOS21_RU |  |  |  | 10.519
|  | Totale Parziale (A) |  |  |  | 34.7315
|  | Spese generali (B) |  | 15% di (A) |  | 5.2097
|  | di cui per oneri sicurezza |  | 1,5% di (B) |  | 0.078146
|  | utile di impresa (C) |  | 10% di (A + B) |  | 3.9941
|  | Totale (A + B + C) |  |  |  | 43.9354
|  | Incidenza manodopera |  |  |  | 23,94%
TOS21_14.R02.001.002 | OPERE DI SOSTEGNO E CONTENIMENTO: PALI, MICROPALI, DIAFRAMMI E PALANCOLE, TIRANTI, TRATTAMENTI COLONNARI E GABBIONATE. I prezzi sono relativi ai cantieri presenti nella tipologia a cui appartiene il lavoro svolto; sono compresi il riempimento con idoneo conglomerato, ed ogni altro onere e magistero per dare il lavoro finito a regola d’arte. Sono esclusi il trasporto dei rifiuti agli impianti autorizzati ai fini del loro recupero o del loro smaltimento, i costi di accesso per il loro conferimento e gli eventuali tributi. sono compresi la fornitura dell'armatura metallica e dell'eventuale controcamicia di lamierino da conteggiarsi a parte, oltre le prove di carico. - PALI TRIVELLATI CON ELICA CONTINUA
Palo trivellato eseguito a rotazione, con parziale asportazione di terreno, mediante perforazione con elica continua di lunghezza massima di 20 m, in terreni a granulometria medio-fine, escluso l'attraversamento di stratificazioni litoidi e/o trovanti. Successivo getto a mezzo pompa, durante l'estrazione dell'elica, di calcestruzzo avente resistenza caratteristica non inferiore a C 25-30, compreso la fornitura di calcestruzzo fino ad un massimo pari al volume teorico del foro +10% e la scapizzatura. - diametro 400 mm
Prezzo a ml € 47,48800
Codice analisi | Codice dettaglio | Voce/Articolo | Unita' di misura | Quantita' | Prezzo unitario | Importo
TOS21_14.R02.001.002 | TOS21_AT.N01.001.041 | Macchine per movimento terra e accessori - Pala cingolata caricatrice potenza motore da 50 a 126 CV - 1 mese | ora | 0.1 | 11.8125 | 1.1812
TOS21_14.R02.001.002 | TOS21_AT.N01.001.901 | Macchine per movimento terra e accessori - oneri consumo carburanti, oli e altri materiali - macchine movimento terra fino a 10.000 kg - fino 125 CV | ora | 0.1 | 13.09 | 1.309
TOS21_14.R02.001.002 | TOS21_AT.N08.001.006 | Perforatrici idrauliche - macchina Rotary per pali trivellati con elica continua, adatta per pali aventi diametro compreso fra 350 mm e 600 mm, con coppia massima 114 kNm, forza di tiro argano principale (down) 103 kN, profondità fino a 15 mt peso 27 t. La macchina dovrà essere corredata di utensili trivellazione a seconda della natura dei terreni da attraversare - Nolo mensile | ora | 0.1 | 85.3633 | 8.5363
TOS21_14.R02.001.002 | TOS21_AT.N08.100.902 | Consumo carburanti, oli e altri materiali - oneri carburante per attrezzature e macchinari per trivellazione e perforazioni con potenza oltre 126 CV | ora | 0.1 | 40.14 | 4.014
|  | Totale TOS21_AT |  |  |  | 15.0406
TOS21_14.R02.001.002 | TOS21_PR.P10.008.123 | Calcestruzzo preconfezionato ordinario con resistenza caratteristica C25/30, aggregato Dmax 32 mm - classe di esposizione ambientale XC2, consistenza S3 - rapporto a/c max 0,60 | m³ | 0.13813 | 86.7324 | 11.9803
|  | Totale TOS21_PR |  |  |  | 11.9803
TOS21_14.R02.001.002 | TOS21_RU.M10.001.002 | Operaio edile - Specializzato | ora | 0.1 | 29.18 | 2.918
TOS21_14.R02.001.002 | TOS21_RU.M10.001.003 | Operaio edile - Qualificato | ora | 0.1 | 27.11 | 2.711
TOS21_14.R02.001.002 | TOS21_RU.M10.001.004 | Operaio edile - Comune | ora | 0.2 | 24.45 | 4.89
|  | Totale TOS21_RU |  |  |  | 10.519
|  | Totale Parziale (A) |  |  |  | 37.5399
|  | Spese generali (B) |  | 15% di (A) |  | 5.631
|  | di cui per oneri sicurezza |  | 1,5% di (B) |  | 0.084465
|  | utile di impresa (C) |  | 10% di (A + B) |  | 4.3171
|  | Totale (A + B + C) |  |  |  | 47.488
|  | Incidenza manodopera |  |  |  | 22,15%
TOS21_14.R02.001.003 | OPERE DI SOSTEGNO E CONTENIMENTO: PALI, MICROPALI, DIAFRAMMI E PALANCOLE, TIRANTI, TRATTAMENTI COLONNARI E GABBIONATE. I prezzi sono relativi ai cantieri presenti nella tipologia a cui appartiene il lavoro svolto; sono compresi il riempimento con idoneo conglomerato, ed ogni altro onere e magistero per dare il lavoro finito a regola d’arte. Sono esclusi il trasporto dei rifiuti agli impianti autorizzati ai fini del loro recupero o del loro smaltimento, i costi di accesso per il loro conferimento e gli eventuali tributi. sono compresi la fornitura dell'armatura metallica e dell'eventuale controcamicia di lamierino da conteggiarsi a parte, oltre le prove di carico. - PALI TRIVELLATI CON ELICA CONTINUA
Palo trivellato eseguito a rotazione, con parziale asportazione di terreno, mediante perforazione con elica continua di lunghezza massima di 20 m, in terreni a granulometria medio-fine, escluso l'attraversamento di stratificazioni litoidi e/o trovanti. Successivo getto a mezzo pompa, durante l'estrazione dell'elica, di calcestruzzo avente resistenza caratteristica non inferiore a C 25-30, compreso la fornitura di calcestruzzo fino ad un massimo pari al volume teorico del foro +10% e la scapizzatura. - diametro 500 mm
Prezzo a ml € 60,47974
Codice analisi | Codice dettaglio | Voce/Articolo | Unita' di misura | Quantita' | Prezzo unitario | Importo
TOS21_14.R02.001.003 | TOS21_AT.N01.001.041 | Macchine per movimento terra e accessori - Pala cingolata caricatrice potenza motore da 50 a 126 CV - 1 mese | ora | 0.11429 | 11.8125 | 1.3501
TOS21_14.R02.001.003 | TOS21_AT.N01.001.901 | Macchine per movimento terra e accessori - oneri consumo carburanti, oli e altri materiali - macchine movimento terra fino a 10.000 kg - fino 125 CV | ora | 0.11429 | 13.09 | 1.4961
TOS21_14.R02.001.003 | TOS21_AT.N08.001.006 | Perforatrici idrauliche - macchina Rotary per pali trivellati con elica continua, adatta per pali aventi diametro compreso fra 350 mm e 600 mm, con coppia massima 114 kNm, forza di tiro argano principale (down) 103 kN, profondità fino a 15 mt peso 27 t. La macchina dovrà essere corredata di utensili trivellazione a seconda della natura dei terreni da attraversare - Nolo mensile | ora | 0.11429 | 85.3633 | 9.7562
TOS21_14.R02.001.003 | TOS21_AT.N08.100.902 | Consumo carburanti, oli e altri materiali - oneri carburante per attrezzature e macchinari per trivellazione e perforazioni con potenza oltre 126 CV | ora | 0.11429 | 40.14 | 4.5876
|  | Totale TOS21_AT |  |  |  | 17.1899
TOS21_14.R02.001.003 | TOS21_PR.P10.008.123 | Calcestruzzo preconfezionato ordinario con resistenza caratteristica C25/30, aggregato Dmax 32 mm - classe di esposizione ambientale XC2, consistenza S3 - rapporto a/c max 0,60 | m³ | 0.21443 | 86.7324 | 18.598
|  | Totale TOS21_PR |  |  |  | 18.598
TOS21_14.R02.001.003 | TOS21_RU.M10.001.002 | Operaio edile - Specializzato | ora | 0.11429 | 29.18 | 3.335
TOS21_14.R02.001.003 | TOS21_RU.M10.001.003 | Operaio edile - Qualificato | ora | 0.11429 | 27.11 | 3.0984
TOS21_14.R02.001.003 | TOS21_RU.M10.001.004 | Operaio edile - Comune | ora | 0.22858 | 24.45 | 5.5888
|  | Totale TOS21_RU |  |  |  | 12.0222
|  | Totale Parziale (A) |  |  |  | 47.8101
|  | Spese generali (B) |  | 15% di (A) |  | 7.1715
|  | di cui per oneri sicurezza |  | 1,5% di (B) |  | 0.10757
|  | utile di impresa (C) |  | 10% di (A + B) |  | 5.4982
|  | Totale (A + B + C) |  |  |  | 60.4797
|  | Incidenza manodopera |  |  |  | 19,88%
TOS21_14.R02.001.004 | OPERE DI SOSTEGNO E CONTENIMENTO: PALI, MICROPALI, DIAFRAMMI E PALANCOLE, TIRANTI, TRATTAMENTI COLONNARI E GABBIONATE. I prezzi sono relativi ai cantieri presenti nella tipologia a cui appartiene il lavoro svolto; sono compresi il riempimento con idoneo conglomerato, ed ogni altro onere e magistero per dare il lavoro finito a regola d’arte. Sono esclusi il trasporto dei rifiuti agli impianti autorizzati ai fini del loro recupero o del loro smaltimento, i costi di accesso per il loro conferimento e gli eventuali tributi. sono compresi la fornitura dell'armatura metallica e dell'eventuale controcamicia di lamierino da conteggiarsi a parte, oltre le prove di carico. - PALI TRIVELLATI CON ELICA CONTINUA
Palo trivellato eseguito a rotazione, con parziale asportazione di terreno, mediante perforazione con elica continua di lunghezza massima di 20 m, in terreni a granulometria medio-fine, escluso l'attraversamento di stratificazioni litoidi e/o trovanti. Successivo getto a mezzo pompa, durante l'estrazione dell'elica, di calcestruzzo avente resistenza caratteristica non inferiore a C 25-30, compreso la fornitura di calcestruzzo fino ad un massimo pari al volume teorico del foro +10% e la scapizzatura. - diametro 600 mm
Prezzo a ml € 73,90833
Codice analisi | Codice dettaglio | Voce/Articolo | Unita' di misura | Quantita' | Prezzo unitario | Importo
TOS21_14.R02.001.004 | TOS21_AT.N01.001.041 | Macchine per movimento terra e accessori - Pala cingolata caricatrice potenza motore da 50 a 126 CV - 1 mese | ora | 0.12308 | 11.8125 | 1.4539
TOS21_14.R02.001.004 | TOS21_AT.N01.001.901 | Macchine per movimento terra e accessori - oneri consumo carburanti, oli e altri materiali - macchine movimento terra fino a 10.000 kg - fino 125 CV | ora | 0.12308 | 13.09 | 1.6111
TOS21_14.R02.001.004 | TOS21_AT.N08.001.006 | Perforatrici idrauliche - macchina Rotary per pali trivellati con elica continua, adatta per pali aventi diametro compreso fra 350 mm e 600 mm, con coppia massima 114 kNm, forza di tiro argano principale (down) 103 kN, profondità fino a 15 mt peso 27 t. La macchina dovrà essere corredata di utensili trivellazione a seconda della natura dei terreni da attraversare - Nolo mensile | ora | 0.12308 | 85.3633 | 10.5065
TOS21_14.R02.001.004 | TOS21_AT.N08.100.902 | Consumo carburanti, oli e altri materiali - oneri carburante per attrezzature e macchinari per trivellazione e perforazioni con potenza oltre 126 CV | ora | 0.12308 | 40.14 | 4.9404
|  | Totale TOS21_AT |  |  |  | 18.5119
TOS21_14.R02.001.004 | TOS21_PR.P10.008.123 | Calcestruzzo preconfezionato ordinario con resistenza caratteristica C25/30, aggregato Dmax 32 mm - classe di esposizione ambientale XC2, consistenza S3 - rapporto a/c max 0,60 | m³ | 0.31092 | 86.7324 | 26.9668
|  | Totale TOS21_PR |  |  |  | 26.9668
TOS21_14.R02.001.004 | TOS21_RU.M10.001.002 | Operaio edile - Specializzato | ora | 0.12308 | 29.18 | 3.5915
TOS21_14.R02.001.004 | TOS21_RU.M10.001.003 | Operaio edile - Qualificato | ora | 0.12308 | 27.11 | 3.3367
TOS21_14.R02.001.004 | TOS21_RU.M10.001.004 | Operaio edile - Comune | ora | 0.24616 | 24.45 | 6.0186
|  | Totale TOS21_RU |  |  |  | 12.9468
|  | Totale Parziale (A) |  |  |  | 58.4256
|  | Spese generali (B) |  | 15% di (A) |  | 8.7638
|  | di cui per oneri sicurezza |  | 1,5% di (B) |  | 0.13146
|  | utile di impresa (C) |  | 10% di (A + B) |  | 6.7189
|  | Totale (A + B + C) |  |  |  | 73.9083
|  | Incidenza manodopera |  |  |  | 17,52%
TOS21_14.R02.001.005 | OPERE DI SOSTEGNO E CONTENIMENTO: PALI, MICROPALI, DIAFRAMMI E PALANCOLE, TIRANTI, TRATTAMENTI COLONNARI E GABBIONATE. I prezzi sono relativi ai cantieri presenti nella tipologia a cui appartiene il lavoro svolto; sono compresi il riempimento con idoneo conglomerato, ed ogni altro onere e magistero per dare il lavoro finito a regola d’arte. Sono esclusi il trasporto dei rifiuti agli impianti autorizzati ai fini del loro recupero o del loro smaltimento, i costi di accesso per il loro conferimento e gli eventuali tributi. sono compresi la fornitura dell'armatura metallica e dell'eventuale controcamicia di lamierino da conteggiarsi a parte, oltre le prove di carico. - PALI TRIVELLATI CON ELICA CONTINUA
Palo trivellato eseguito a rotazione, con parziale asportazione di terreno, mediante perforazione con elica continua di lunghezza massima di 20 m, in terreni a granulometria medio-fine, escluso l'attraversamento di stratificazioni litoidi e/o trovanti. Successivo getto a mezzo pompa, durante l'estrazione dell'elica, di calcestruzzo avente resistenza caratteristica non inferiore a C 25-30, compreso la fornitura di calcestruzzo fino ad un massimo pari al volume teorico del foro +10% e la scapizzatura. - diametro 800 mm
Prezzo a ml € 113,80487
Codice analisi | Codice dettaglio | Voce/Articolo | Unita' di misura | Quantita' | Prezzo unitario | Importo
TOS21_14.R02.001.005 | TOS21_AT.N01.001.041 | Macchine per movimento terra e accessori - Pala cingolata caricatrice potenza motore da 50 a 126 CV - 1 mese | ora | 0.14545 | 11.8125 | 1.7181
TOS21_14.R02.001.005 | TOS21_AT.N01.001.901 | Macchine per movimento terra e accessori - oneri consumo carburanti, oli e altri materiali - macchine movimento terra fino a 10.000 kg - fino 125 CV | ora | 0.14545 | 13.09 | 1.9039
TOS21_14.R02.001.005 | TOS21_AT.N08.001.007 | Perforatrici idrauliche - machina Rotary per pali trivellati con elica continua, adatta per pali aventi diametro compreso fra 600 mm e 800 mm, con coppia massima 125 kNm, forza di tiro argano principale (down) 160 kN, profondità fino a 23 mt. Peso 37 t. La macchina dovrà essere corredata di utensili trivellazione a seconda della natura dei terreni da attraversare - Nolo mensile | ora | 0.14545 | 118.6967 | 17.2644
TOS21_14.R02.001.005 | TOS21_AT.N08.100.902 | Consumo carburanti, oli e altri materiali - oneri carburante per attrezzature e macchinari per trivellazione e perforazioni con potenza oltre 126 CV | ora | 0.14545 | 40.14 | 5.8384
|  | Totale TOS21_AT |  |  |  | 26.7249
TOS21_14.R02.001.005 | TOS21_PR.P10.008.123 | Calcestruzzo preconfezionato ordinario con resistenza caratteristica C25/30, aggregato Dmax 32 mm - classe di esposizione ambientale XC2, consistenza S3 - rapporto a/c max 0,60 | m³ | 0.55273 | 86.7324 | 47.9396
|  | Totale TOS21_PR |  |  |  | 47.9396
TOS21_14.R02.001.005 | TOS21_RU.M10.001.002 | Operaio edile - Specializzato | ora | 0.14545 | 29.18 | 4.2442
TOS21_14.R02.001.005 | TOS21_RU.M10.001.003 | Operaio edile - Qualificato | ora | 0.14545 | 27.11 | 3.9431
TOS21_14.R02.001.005 | TOS21_RU.M10.001.004 | Operaio edile - Comune | ora | 0.2909 | 24.45 | 7.1125
|  | Totale TOS21_RU |  |  |  | 15.2999
|  | Totale Parziale (A) |  |  |  | 89.9643
|  | Spese generali (B) |  | 15% di (A) |  | 13.4946
|  | di cui per oneri sicurezza |  | 1,5% di (B) |  | 0.20242
|  | utile di impresa (C) |  | 10% di (A + B) |  | 10.3459
|  | Totale (A + B + C) |  |  |  | 113.8049
|  | Incidenza manodopera |  |  |  | 13,44%
TOS21_14.R02.001.006 | OPERE DI SOSTEGNO E CONTENIMENTO: PALI, MICROPALI, DIAFRAMMI E PALANCOLE, TIRANTI, TRATTAMENTI COLONNARI E GABBIONATE. I prezzi sono relativi ai cantieri presenti nella tipologia a cui appartiene il lavoro svolto; sono compresi il riempimento con idoneo conglomerato, ed ogni altro onere e magistero per dare il lavoro finito a regola d’arte. Sono esclusi il trasporto dei rifiuti agli impianti autorizzati ai fini del loro recupero o del loro smaltimento, i costi di accesso per il loro conferimento e gli eventuali tributi. sono compresi la fornitura dell'armatura metallica e dell'eventuale controcamicia di lamierino da conteggiarsi a parte, oltre le prove di carico. - PALI TRIVELLATI CON ELICA CONTINUA
Palo trivellato eseguito a rotazione, con parziale asportazione di terreno, mediante perforazione con elica continua di lunghezza massima di 20 m, in terreni a granulometria medio-fine, escluso l'attraversamento di stratificazioni litoidi e/o trovanti. Successivo getto a mezzo pompa, durante l'estrazione dell'elica, di calcestruzzo avente resistenza caratteristica non inferiore a C 25-30, compreso la fornitura di calcestruzzo fino ad un massimo pari al volume teorico del foro +10% e la scapizzatura. - diametro 1000 mm
Prezzo a ml € 175,20851
Codice analisi | Codice dettaglio | Voce/Articolo | Unita' di misura | Quantita' | Prezzo unitario | Importo
TOS21_14.R02.001.006 | TOS21_AT.N01.001.041 | Macchine per movimento terra e accessori - Pala cingolata caricatrice potenza motore da 50 a 126 CV - 1 mese | ora | 0.2 | 11.8125 | 2.3625
TOS21_14.R02.001.006 | TOS21_AT.N01.001.901 | Macchine per movimento terra e accessori - oneri consumo carburanti, oli e altri materiali - macchine movimento terra fino a 10.000 kg - fino 125 CV | ora | 0.2 | 13.09 | 2.618
TOS21_14.R02.001.006 | TOS21_AT.N08.001.008 | Perforatrici idrauliche - machina Rotary per pali trivellati con elica continua, adatta per pali aventi diametro fra 800 mm e 1200 mm, con coppia massima 240 kNm, forza di tiro argano principale (down) 250 kN, profondità fino a 27 mt. Peso 82 t. La macchina dovrà essere corredata di utensili trivellazione a seconda della natura dei terreni da attraversare - Nolo mensile | ora | 0.2 | 147.8633 | 29.5727
TOS21_14.R02.001.006 | TOS21_AT.N08.100.902 | Consumo carburanti, oli e altri materiali - oneri carburante per attrezzature e macchinari per trivellazione e perforazioni con potenza oltre 126 CV | ora | 0.2 | 40.14 | 8.028
|  | Totale TOS21_AT |  |  |  | 42.5812
TOS21_14.R02.001.006 | TOS21_PR.P10.008.123 | Calcestruzzo preconfezionato ordinario con resistenza caratteristica C25/30, aggregato Dmax 32 mm - classe di esposizione ambientale XC2, consistenza S3 - rapporto a/c max 0,60 | m³ | 0.86341 | 86.7324 | 74.8856
|  | Totale TOS21_PR |  |  |  | 74.8856
TOS21_14.R02.001.006 | TOS21_RU.M10.001.002 | Operaio edile - Specializzato | ora | 0.2 | 29.18 | 5.836
TOS21_14.R02.001.006 | TOS21_RU.M10.001.003 | Operaio edile - Qualificato | ora | 0.2 | 27.11 | 5.422
TOS21_14.R02.001.006 | TOS21_RU.M10.001.004 | Operaio edile - Comune | ora | 0.4 | 24.45 | 9.78
|  | Totale TOS21_RU |  |  |  | 21.038
|  | Totale Parziale (A) |  |  |  | 138.5048
|  | Spese generali (B) |  | 15% di (A) |  | 20.7757
|  | di cui per oneri sicurezza |  | 1,5% di (B) |  | 0.31164
|  | utile di impresa (C) |  | 10% di (A + B) |  | 15.928
|  | Totale (A + B + C) |  |  |  | 175.2085
|  | Incidenza manodopera |  |  |  | 12,01%
TOS21_14.R02.001.007 | OPERE DI SOSTEGNO E CONTENIMENTO: PALI, MICROPALI, DIAFRAMMI E PALANCOLE, TIRANTI, TRATTAMENTI COLONNARI E GABBIONATE. I prezzi sono relativi ai cantieri presenti nella tipologia a cui appartiene il lavoro svolto; sono compresi il riempimento con idoneo conglomerato, ed ogni altro onere e magistero per dare il lavoro finito a regola d’arte. Sono esclusi il trasporto dei rifiuti agli impianti autorizzati ai fini del loro recupero o del loro smaltimento, i costi di accesso per il loro conferimento e gli eventuali tributi. sono compresi la fornitura dell'armatura metallica e dell'eventuale controcamicia di lamierino da conteggiarsi a parte, oltre le prove di carico. - PALI TRIVELLATI CON ELICA CONTINUA
Palo trivellato eseguito a rotazione, con parziale asportazione di terreno, mediante perforazione con elica continua di lunghezza massima di 20 m, in terreni a granulometria medio-fine, escluso l'attraversamento di stratificazioni litoidi e/o trovanti. Successivo getto a mezzo pompa, durante l'estrazione dell'elica, di calcestruzzo avente resistenza caratteristica non inferiore a C 25-30, compreso la fornitura di calcestruzzo fino ad un massimo pari al volume teorico del foro +10% e la scapizzatura. - diametro 1200 mm
Prezzo a ml € 240,76346
Codice analisi | Codice dettaglio | Voce/Articolo | Unita' di misura | Quantita' | Prezzo unitario | Importo
TOS21_14.R02.001.007 | TOS21_AT.N01.001.041 | Macchine per movimento terra e accessori - Pala cingolata caricatrice potenza motore da 50 a 126 CV - 1 mese | ora | 0.22587 | 11.8125 | 2.6681
TOS21_14.R02.001.007 | TOS21_AT.N01.001.901 | Macchine per movimento terra e accessori - oneri consumo carburanti, oli e altri materiali - macchine movimento terra fino a 10.000 kg - fino 125 CV | ora | 0.22857 | 13.09 | 2.992
TOS21_14.R02.001.007 | TOS21_AT.N08.001.008 | Perforatrici idrauliche - machina Rotary per pali trivellati con elica continua, adatta per pali aventi diametro fra 800 mm e 1200 mm, con coppia massima 240 kNm, forza di tiro argano principale (down) 250 kN, profondità fino a 27 mt. Peso 82 t. La macchina dovrà essere corredata di utensili trivellazione a seconda della natura dei terreni da attraversare - Nolo mensile | ora | 0.22857 | 147.8633 | 33.7971
TOS21_14.R02.001.007 | TOS21_AT.N08.100.902 | Consumo carburanti, oli e altri materiali - oneri carburante per attrezzature e macchinari per trivellazione e perforazioni con potenza oltre 126 CV | ora | 0.22857 | 40.14 | 9.1748
|  | Totale TOS21_AT |  |  |  | 48.632
TOS21_14.R02.001.007 | TOS21_PR.P10.008.123 | Calcestruzzo preconfezionato ordinario con resistenza caratteristica C25/30, aggregato Dmax 32 mm - classe di esposizione ambientale XC2, consistenza S3 - rapporto a/c max 0,60 | m³ | 1.3565 | 86.7324 | 117.6516
|  | Totale TOS21_PR |  |  |  | 117.6516
TOS21_14.R02.001.007 | TOS21_RU.M10.001.002 | Operaio edile - Specializzato | ora | 0.22857 | 29.18 | 6.6697
TOS21_14.R02.001.007 | TOS21_RU.M10.001.003 | Operaio edile - Qualificato | ora | 0.22857 | 27.11 | 6.1965
TOS21_14.R02.001.007 | TOS21_RU.M10.001.004 | Operaio edile - Comune | ora | 0.45714 | 24.45 | 11.1771
|  | Totale TOS21_RU |  |  |  | 24.0433
|  | Totale Parziale (A) |  |  |  | 190.3268
|  | Spese generali (B) |  | 15% di (A) |  | 28.549
|  | di cui per oneri sicurezza |  | 1,5% di (B) |  | 0.42824
|  | utile di impresa (C) |  | 10% di (A + B) |  | 21.8876
|  | Totale (A + B + C) |  |  |  | 240.7635
|  | Incidenza manodopera |  |  |  | 9,99%
TOS21_14.R02.002.001 | OPERE DI SOSTEGNO E CONTENIMENTO: PALI, MICROPALI, DIAFRAMMI E PALANCOLE, TIRANTI, TRATTAMENTI COLONNARI E GABBIONATE. I prezzi sono relativi ai cantieri presenti nella tipologia a cui appartiene il lavoro svolto; sono compresi il riempimento con idoneo conglomerato, ed ogni altro onere e magistero per dare il lavoro finito a regola d’arte. Sono esclusi il trasporto dei rifiuti agli impianti autorizzati ai fini del loro recupero o del loro smaltimento, i costi di accesso per il loro conferimento e gli eventuali tributi. sono compresi la fornitura dell'armatura metallica e dell'eventuale controcamicia di lamierino da conteggiarsi a parte, oltre le prove di carico. - PALI TRIVELLATI CON ELICA CONTINUA
Palo trivellato eseguito a rotazione, con parziale asportazione di terreno, mediante perforazione con elica continua per pali aventi profondità oltre i 20 ml fino alla profondità massima consentita dalla tecnologia, in terreni a granulometria medio-fine, escluso l'attraversamento di stratificazioni litoidi e/o trovanti. Il prezzo comprende la fornitura del calcestruzzo fino ad un massimo pari al volume teorico del foro + 10 % e la scapitozzatura. - diamentro 350 mm
Prezzo a ml € 47,52757
Codice analisi | Codice dettaglio | Voce/Articolo | Unita' di misura | Quantita' | Prezzo unitario | Importo
TOS21_14.R02.002.001 | TOS21_AT.N01.001.041 | Macchine per movimento terra e accessori - Pala cingolata caricatrice potenza motore da 50 a 126 CV - 1 mese | ora | 0.11111 | 11.8125 | 1.3125
TOS21_14.R02.002.001 | TOS21_AT.N01.001.901 | Macchine per movimento terra e accessori - oneri consumo carburanti, oli e altri materiali - macchine movimento terra fino a 10.000 kg - fino 125 CV | ora | 0.11111 | 13.09 | 1.4544
TOS21_14.R02.002.001 | TOS21_AT.N08.001.006 | Perforatrici idrauliche - macchina Rotary per pali trivellati con elica continua, adatta per pali aventi diametro compreso fra 350 mm e 600 mm, con coppia massima 114 kNm, forza di tiro argano principale (down) 103 kN, profondità fino a 15 mt peso 27 t. La macchina dovrà essere corredata di utensili trivellazione a seconda della natura dei terreni da attraversare - Nolo mensile | ora | 0.11111 | 85.3633 | 9.4847
TOS21_14.R02.002.001 | TOS21_AT.N08.100.902 | Consumo carburanti, oli e altri materiali - oneri carburante per attrezzature e macchinari per trivellazione e perforazioni con potenza oltre 126 CV | ora | 0.11111 | 40.14 | 4.46
|  | Totale TOS21_AT |  |  |  | 16.7116
TOS21_14.R02.002.001 | TOS21_PR.P10.008.123 | Calcestruzzo preconfezionato ordinario con resistenza caratteristica C25/30, aggregato Dmax 32 mm - classe di esposizione ambientale XC2, consistenza S3 - rapporto a/c max 0,60 | m³ | 0.10575 | 86.7324 | 9.1719
|  | Totale TOS21_PR |  |  |  | 9.1719
TOS21_14.R02.002.001 | TOS21_RU.M10.001.002 | Operaio edile - Specializzato | ora | 0.11111 | 29.18 | 3.2422
TOS21_14.R02.002.001 | TOS21_RU.M10.001.003 | Operaio edile - Qualificato | ora | 0.11111 | 27.11 | 3.0122
TOS21_14.R02.002.001 | TOS21_RU.M10.001.004 | Operaio edile - Comune | ora | 0.22222 | 24.45 | 5.4333
|  | Totale TOS21_RU |  |  |  | 11.6877
|  | Totale Parziale (A) |  |  |  | 37.5712
|  | Spese generali (B) |  | 15% di (A) |  | 5.6357
|  | di cui per oneri sicurezza |  | 1,5% di (B) |  | 0.084535
|  | utile di impresa (C) |  | 10% di (A + B) |  | 4.3207
|  | Totale (A + B + C) |  |  |  | 47.5276
|  | Incidenza manodopera |  |  |  | 24,59%
TOS21_14.R02.002.002 | OPERE DI SOSTEGNO E CONTENIMENTO: PALI, MICROPALI, DIAFRAMMI E PALANCOLE, TIRANTI, TRATTAMENTI COLONNARI E GABBIONATE. I prezzi sono relativi ai cantieri presenti nella tipologia a cui appartiene il lavoro svolto; sono compresi il riempimento con idoneo conglomerato, ed ogni altro onere e magistero per dare il lavoro finito a regola d’arte. Sono esclusi il trasporto dei rifiuti agli impianti autorizzati ai fini del loro recupero o del loro smaltimento, i costi di accesso per il loro conferimento e gli eventuali tributi. sono compresi la fornitura dell'armatura metallica e dell'eventuale controcamicia di lamierino da conteggiarsi a parte, oltre le prove di carico. - PALI TRIVELLATI CON ELICA CONTINUA
Palo trivellato eseguito a rotazione, con parziale asportazione di terreno, mediante perforazione con elica continua per pali aventi profondità oltre i 20 ml fino alla profondità massima consentita dalla tecnologia, in terreni a granulometria medio-fine, escluso l'attraversamento di stratificazioni litoidi e/o trovanti. Il prezzo comprende la fornitura del calcestruzzo fino ad un massimo pari al volume teorico del foro + 10 % e la scapitozzatura. - diamentro 400 mm
Prezzo a ml € 51,08019
Codice analisi | Codice dettaglio | Voce/Articolo | Unita' di misura | Quantita' | Prezzo unitario | Importo
TOS21_14.R02.002.002 | TOS21_AT.N01.001.041 | Macchine per movimento terra e accessori - Pala cingolata caricatrice potenza motore da 50 a 126 CV - 1 mese | ora | 0.11111 | 11.8125 | 1.3125
TOS21_14.R02.002.002 | TOS21_AT.N01.001.901 | Macchine per movimento terra e accessori - oneri consumo carburanti, oli e altri materiali - macchine movimento terra fino a 10.000 kg - fino 125 CV | ora | 0.11111 | 13.09 | 1.4544
TOS21_14.R02.002.002 | TOS21_AT.N08.001.006 | Perforatrici idrauliche - macchina Rotary per pali trivellati con elica continua, adatta per pali aventi diametro compreso fra 350 mm e 600 mm, con coppia massima 114 kNm, forza di tiro argano principale (down) 103 kN, profondità fino a 15 mt peso 27 t. La macchina dovrà essere corredata di utensili trivellazione a seconda della natura dei terreni da attraversare - Nolo mensile | ora | 0.11111 | 85.3633 | 9.4847
TOS21_14.R02.002.002 | TOS21_AT.N08.100.902 | Consumo carburanti, oli e altri materiali - oneri carburante per attrezzature e macchinari per trivellazione e perforazioni con potenza oltre 126 CV | ora | 0.11111 | 40.14 | 4.46
|  | Totale TOS21_AT |  |  |  | 16.7116
TOS21_14.R02.002.002 | TOS21_PR.P10.008.123 | Calcestruzzo preconfezionato ordinario con resistenza caratteristica C25/30, aggregato Dmax 32 mm - classe di esposizione ambientale XC2, consistenza S3 - rapporto a/c max 0,60 | m³ | 0.13813 | 86.7324 | 11.9803
|  | Totale TOS21_PR |  |  |  | 11.9803
TOS21_14.R02.002.002 | TOS21_RU.M10.001.002 | Operaio edile - Specializzato | ora | 0.11111 | 29.18 | 3.2422
TOS21_14.R02.002.002 | TOS21_RU.M10.001.003 | Operaio edile - Qualificato | ora | 0.11111 | 27.11 | 3.0122
TOS21_14.R02.002.002 | TOS21_RU.M10.001.004 | Operaio edile - Comune | ora | 0.22222 | 24.45 | 5.4333
|  | Totale TOS21_RU |  |  |  | 11.6877
|  | Totale Parziale (A) |  |  |  | 40.3796
|  | Spese generali (B) |  | 15% di (A) |  | 6.0569
|  | di cui per oneri sicurezza |  | 1,5% di (B) |  | 0.090854
|  | utile di impresa (C) |  | 10% di (A + B) |  | 4.6437
|  | Totale (A + B + C) |  |  |  | 51.0802
|  | Incidenza manodopera |  |  |  | 22,88%
TOS21_14.R02.002.003 | OPERE DI SOSTEGNO E CONTENIMENTO: PALI, MICROPALI, DIAFRAMMI E PALANCOLE, TIRANTI, TRATTAMENTI COLONNARI E GABBIONATE. I prezzi sono relativi ai cantieri presenti nella tipologia a cui appartiene il lavoro svolto; sono compresi il riempimento con idoneo conglomerato, ed ogni altro onere e magistero per dare il lavoro finito a regola d’arte. Sono esclusi il trasporto dei rifiuti agli impianti autorizzati ai fini del loro recupero o del loro smaltimento, i costi di accesso per il loro conferimento e gli eventuali tributi. sono compresi la fornitura dell'armatura metallica e dell'eventuale controcamicia di lamierino da conteggiarsi a parte, oltre le prove di carico. - PALI TRIVELLATI CON ELICA CONTINUA
Palo trivellato eseguito a rotazione, con parziale asportazione di terreno, mediante perforazione con elica continua per pali aventi profondità oltre i 20 ml fino alla profondità massima consentita dalla tecnologia, in terreni a granulometria medio-fine, escluso l'attraversamento di stratificazioni litoidi e/o trovanti. Il prezzo comprende la fornitura del calcestruzzo fino ad un massimo pari al volume teorico del foro + 10 % e la scapitozzatura. - diamentro 500 mm
Prezzo a ml € 64,58278
Codice analisi | Codice dettaglio | Voce/Articolo | Unita' di misura | Quantita' | Prezzo unitario | Importo
TOS21_14.R02.002.003 | TOS21_AT.N01.001.041 | Macchine per movimento terra e accessori - Pala cingolata caricatrice potenza motore da 50 a 126 CV - 1 mese | ora | 0.12698 | 11.8125 | 1.5
TOS21_14.R02.002.003 | TOS21_AT.N01.001.901 | Macchine per movimento terra e accessori - oneri consumo carburanti, oli e altri materiali - macchine movimento terra fino a 10.000 kg - fino 125 CV | ora | 0.12698 | 13.09 | 1.6622
TOS21_14.R02.002.003 | TOS21_AT.N08.001.006 | Perforatrici idrauliche - macchina Rotary per pali trivellati con elica continua, adatta per pali aventi diametro compreso fra 350 mm e 600 mm, con coppia massima 114 kNm, forza di tiro argano principale (down) 103 kN, profondità fino a 15 mt peso 27 t. La macchina dovrà essere corredata di utensili trivellazione a seconda della natura dei terreni da attraversare - Nolo mensile | ora | 0.12698 | 85.3633 | 10.8394
TOS21_14.R02.002.003 | TOS21_AT.N08.100.902 | Consumo carburanti, oli e altri materiali - oneri carburante per attrezzature e macchinari per trivellazione e perforazioni con potenza oltre 126 CV | ora | 0.12698 | 40.14 | 5.097
|  | Totale TOS21_AT |  |  |  | 19.0985
TOS21_14.R02.002.003 | TOS21_PR.P10.008.123 | Calcestruzzo preconfezionato ordinario con resistenza caratteristica C25/30, aggregato Dmax 32 mm - classe di esposizione ambientale XC2, consistenza S3 - rapporto a/c max 0,60 | m³ | 0.21443 | 86.7324 | 18.598
|  | Totale TOS21_PR |  |  |  | 18.598
TOS21_14.R02.002.003 | TOS21_RU.M10.001.002 | Operaio edile - Specializzato | ora | 0.12698 | 29.18 | 3.7053
TOS21_14.R02.002.003 | TOS21_RU.M10.001.003 | Operaio edile - Qualificato | ora | 0.12698 | 27.11 | 3.4424
TOS21_14.R02.002.003 | TOS21_RU.M10.001.004 | Operaio edile - Comune | ora | 0.25396 | 24.45 | 6.2093
|  | Totale TOS21_RU |  |  |  | 13.357
|  | Totale Parziale (A) |  |  |  | 51.0536
|  | Spese generali (B) |  | 15% di (A) |  | 7.658
|  | di cui per oneri sicurezza |  | 1,5% di (B) |  | 0.11487
|  | utile di impresa (C) |  | 10% di (A + B) |  | 5.8712
|  | Totale (A + B + C) |  |  |  | 64.5828
|  | Incidenza manodopera |  |  |  | 20,68%
TOS21_14.R02.002.004 | OPERE DI SOSTEGNO E CONTENIMENTO: PALI, MICROPALI, DIAFRAMMI E PALANCOLE, TIRANTI, TRATTAMENTI COLONNARI E GABBIONATE. I prezzi sono relativi ai cantieri presenti nella tipologia a cui appartiene il lavoro svolto; sono compresi il riempimento con idoneo conglomerato, ed ogni altro onere e magistero per dare il lavoro finito a regola d’arte. Sono esclusi il trasporto dei rifiuti agli impianti autorizzati ai fini del loro recupero o del loro smaltimento, i costi di accesso per il loro conferimento e gli eventuali tributi. sono compresi la fornitura dell'armatura metallica e dell'eventuale controcamicia di lamierino da conteggiarsi a parte, oltre le prove di carico. - PALI TRIVELLATI CON ELICA CONTINUA
Palo trivellato eseguito a rotazione, con parziale asportazione di terreno, mediante perforazione con elica continua per pali aventi profondità oltre i 20 ml fino alla profondità massima consentita dalla tecnologia, in terreni a granulometria medio-fine, escluso l'attraversamento di stratificazioni litoidi e/o trovanti. Il prezzo comprende la fornitura del calcestruzzo fino ad un massimo pari al volume teorico del foro + 10 % e la scapitozzatura. - diamentro 600 mm
Prezzo a ml € 77,95318
Codice analisi | Codice dettaglio | Voce/Articolo | Unita' di misura | Quantita' | Prezzo unitario | Importo
TOS21_14.R02.002.004 | TOS21_AT.N01.001.041 | Macchine per movimento terra e accessori - Pala cingolata caricatrice potenza motore da 50 a 126 CV - 1 mese | ora | 0.13559 | 11.8125 | 1.6017
TOS21_14.R02.002.004 | TOS21_AT.N01.001.901 | Macchine per movimento terra e accessori - oneri consumo carburanti, oli e altri materiali - macchine movimento terra fino a 10.000 kg - fino 125 CV | ora | 0.13559 | 13.09 | 1.7749
TOS21_14.R02.002.004 | TOS21_AT.N08.001.006 | Perforatrici idrauliche - macchina Rotary per pali trivellati con elica continua, adatta per pali aventi diametro compreso fra 350 mm e 600 mm, con coppia massima 114 kNm, forza di tiro argano principale (down) 103 kN, profondità fino a 15 mt peso 27 t. La macchina dovrà essere corredata di utensili trivellazione a seconda della natura dei terreni da attraversare - Nolo mensile | ora | 0.13559 | 85.3633 | 11.5744
TOS21_14.R02.002.004 | TOS21_AT.N08.100.902 | Consumo carburanti, oli e altri materiali - oneri carburante per attrezzature e macchinari per trivellazione e perforazioni con potenza oltre 126 CV | ora | 0.13559 | 40.14 | 5.4426
|  | Totale TOS21_AT |  |  |  | 20.3935
TOS21_14.R02.002.004 | TOS21_PR.P10.008.123 | Calcestruzzo preconfezionato ordinario con resistenza caratteristica C25/30, aggregato Dmax 32 mm - classe di esposizione ambientale XC2, consistenza S3 - rapporto a/c max 0,60 | m³ | 0.31092 | 86.7324 | 26.9668
|  | Totale TOS21_PR |  |  |  | 26.9668
TOS21_14.R02.002.004 | TOS21_RU.M10.001.002 | Operaio edile - Specializzato | ora | 0.13559 | 29.18 | 3.9565
TOS21_14.R02.002.004 | TOS21_RU.M10.001.003 | Operaio edile - Qualificato | ora | 0.13559 | 27.11 | 3.6758
TOS21_14.R02.002.004 | TOS21_RU.M10.001.004 | Operaio edile - Comune | ora | 0.27118 | 24.45 | 6.6304
|  | Totale TOS21_RU |  |  |  | 14.2627
|  | Totale Parziale (A) |  |  |  | 61.6231
|  | Spese generali (B) |  | 15% di (A) |  | 9.2435
|  | di cui per oneri sicurezza |  | 1,5% di (B) |  | 0.13865
|  | utile di impresa (C) |  | 10% di (A + B) |  | 7.0867
|  | Totale (A + B + C) |  |  |  | 77.9532
|  | Incidenza manodopera |  |  |  | 18,3%
TOS21_14.R02.002.005 | OPERE DI SOSTEGNO E CONTENIMENTO: PALI, MICROPALI, DIAFRAMMI E PALANCOLE, TIRANTI, TRATTAMENTI COLONNARI E GABBIONATE. I prezzi sono relativi ai cantieri presenti nella tipologia a cui appartiene il lavoro svolto; sono compresi il riempimento con idoneo conglomerato, ed ogni altro onere e magistero per dare il lavoro finito a regola d’arte. Sono esclusi il trasporto dei rifiuti agli impianti autorizzati ai fini del loro recupero o del loro smaltimento, i costi di accesso per il loro conferimento e gli eventuali tributi. sono compresi la fornitura dell'armatura metallica e dell'eventuale controcamicia di lamierino da conteggiarsi a parte, oltre le prove di carico. - PALI TRIVELLATI CON ELICA CONTINUA
Palo trivellato eseguito a rotazione, con parziale asportazione di terreno, mediante perforazione con elica continua per pali aventi profondità oltre i 20 ml fino alla profondità massima consentita dalla tecnologia, in terreni a granulometria medio-fine, escluso l'attraversamento di stratificazioni litoidi e/o trovanti. Il prezzo comprende la fornitura del calcestruzzo fino ad un massimo pari al volume teorico del foro + 10 % e la scapitozzatura. - diamentro 800 mm
Prezzo a ml € 119,12283
Codice analisi | Codice dettaglio | Voce/Articolo | Unita' di misura | Quantita' | Prezzo unitario | Importo
TOS21_14.R02.002.005 | TOS21_AT.N01.001.041 | Macchine per movimento terra e accessori - Pala cingolata caricatrice potenza motore da 50 a 126 CV - 1 mese | ora | 0.16 | 11.8125 | 1.89
TOS21_14.R02.002.005 | TOS21_AT.N01.001.901 | Macchine per movimento terra e accessori - oneri consumo carburanti, oli e altri materiali - macchine movimento terra fino a 10.000 kg - fino 125 CV | ora | 0.16 | 13.09 | 2.0944
TOS21_14.R02.002.005 | TOS21_AT.N08.001.007 | Perforatrici idrauliche - machina Rotary per pali trivellati con elica continua, adatta per pali aventi diametro compreso fra 600 mm e 800 mm, con coppia massima 125 kNm, forza di tiro argano principale (down) 160 kN, profondità fino a 23 mt. Peso 37 t. La macchina dovrà essere corredata di utensili trivellazione a seconda della natura dei terreni da attraversare - Nolo mensile | ora | 0.16 | 118.6967 | 18.9915
TOS21_14.R02.002.005 | TOS21_AT.N08.100.902 | Consumo carburanti, oli e altri materiali - oneri carburante per attrezzature e macchinari per trivellazione e perforazioni con potenza oltre 126 CV | ora | 0.16 | 40.14 | 6.4224
|  | Totale TOS21_AT |  |  |  | 29.3983
TOS21_14.R02.002.005 | TOS21_PR.P10.008.123 | Calcestruzzo preconfezionato ordinario con resistenza caratteristica C25/30, aggregato Dmax 32 mm - classe di esposizione ambientale XC2, consistenza S3 - rapporto a/c max 0,60 | m³ | 0.55273 | 86.7324 | 47.9396
|  | Totale TOS21_PR |  |  |  | 47.9396
TOS21_14.R02.002.005 | TOS21_RU.M10.001.002 | Operaio edile - Specializzato | ora | 0.16 | 29.18 | 4.6688
TOS21_14.R02.002.005 | TOS21_RU.M10.001.003 | Operaio edile - Qualificato | ora | 0.16 | 27.11 | 4.3376
TOS21_14.R02.002.005 | TOS21_RU.M10.001.004 | Operaio edile - Comune | ora | 0.32 | 24.45 | 7.824
|  | Totale TOS21_RU |  |  |  | 16.8304
|  | Totale Parziale (A) |  |  |  | 94.1682
|  | Spese generali (B) |  | 15% di (A) |  | 14.1252
|  | di cui per oneri sicurezza |  | 1,5% di (B) |  | 0.21188
|  | utile di impresa (C) |  | 10% di (A + B) |  | 10.8293
|  | Totale (A + B + C) |  |  |  | 119.1228
|  | Incidenza manodopera |  |  |  | 14,13%
TOS21_14.R02.002.006 | OPERE DI SOSTEGNO E CONTENIMENTO: PALI, MICROPALI, DIAFRAMMI E PALANCOLE, TIRANTI, TRATTAMENTI COLONNARI E GABBIONATE. I prezzi sono relativi ai cantieri presenti nella tipologia a cui appartiene il lavoro svolto; sono compresi il riempimento con idoneo conglomerato, ed ogni altro onere e magistero per dare il lavoro finito a regola d’arte. Sono esclusi il trasporto dei rifiuti agli impianti autorizzati ai fini del loro recupero o del loro smaltimento, i costi di accesso per il loro conferimento e gli eventuali tributi. sono compresi la fornitura dell'armatura metallica e dell'eventuale controcamicia di lamierino da conteggiarsi a parte, oltre le prove di carico. - PALI TRIVELLATI CON ELICA CONTINUA
Palo trivellato eseguito a rotazione, con parziale asportazione di terreno, mediante perforazione con elica continua per pali aventi profondità oltre i 20 ml fino alla profondità massima consentita dalla tecnologia, in terreni a granulometria medio-fine, escluso l'attraversamento di stratificazioni litoidi e/o trovanti. Il prezzo comprende la fornitura del calcestruzzo fino ad un massimo pari al volume teorico del foro + 10 % e la scapitozzatura. - diamentro 1000 mm
Prezzo a ml € 181,73530
Codice analisi | Codice dettaglio | Voce/Articolo | Unita' di misura | Quantita' | Prezzo unitario | Importo
TOS21_14.R02.002.006 | TOS21_AT.N01.001.041 | Macchine per movimento terra e accessori - Pala cingolata caricatrice potenza motore da 50 a 126 CV - 1 mese | ora | 0.21622 | 11.8125 | 2.5541
TOS21_14.R02.002.006 | TOS21_AT.N01.001.901 | Macchine per movimento terra e accessori - oneri consumo carburanti, oli e altri materiali - macchine movimento terra fino a 10.000 kg - fino 125 CV | ora | 0.21622 | 13.09 | 2.8303
TOS21_14.R02.002.006 | TOS21_AT.N08.001.008 | Perforatrici idrauliche - machina Rotary per pali trivellati con elica continua, adatta per pali aventi diametro fra 800 mm e 1200 mm, con coppia massima 240 kNm, forza di tiro argano principale (down) 250 kN, profondità fino a 27 mt. Peso 82 t. La macchina dovrà essere corredata di utensili trivellazione a seconda della natura dei terreni da attraversare - Nolo mensile | ora | 0.21622 | 147.8633 | 31.971
TOS21_14.R02.002.006 | TOS21_AT.N08.100.902 | Consumo carburanti, oli e altri materiali - oneri carburante per attrezzature e macchinari per trivellazione e perforazioni con potenza oltre 126 CV | ora | 0.21622 | 40.14 | 8.6791
|  | Totale TOS21_AT |  |  |  | 46.0345
TOS21_14.R02.002.006 | TOS21_PR.P10.008.123 | Calcestruzzo preconfezionato ordinario con resistenza caratteristica C25/30, aggregato Dmax 32 mm - classe di esposizione ambientale XC2, consistenza S3 - rapporto a/c max 0,60 | m³ | 0.86341 | 86.7324 | 74.8856
|  | Totale TOS21_PR |  |  |  | 74.8856
TOS21_14.R02.002.006 | TOS21_RU.M10.001.002 | Operaio edile - Specializzato | ora | 0.21622 | 29.18 | 6.3093
TOS21_14.R02.002.006 | TOS21_RU.M10.001.003 | Operaio edile - Qualificato | ora | 0.21622 | 27.11 | 5.8617
TOS21_14.R02.002.006 | TOS21_RU.M10.001.004 | Operaio edile - Comune | ora | 0.43244 | 24.45 | 10.5732
|  | Totale TOS21_RU |  |  |  | 22.7442
|  | Totale Parziale (A) |  |  |  | 143.6643
|  | Spese generali (B) |  | 15% di (A) |  | 21.5496
|  | di cui per oneri sicurezza |  | 1,5% di (B) |  | 0.32324
|  | utile di impresa (C) |  | 10% di (A + B) |  | 16.5214
|  | Totale (A + B + C) |  |  |  | 181.7353
|  | Incidenza manodopera |  |  |  | 12,52%
TOS21_14.R02.002.007 | OPERE DI SOSTEGNO E CONTENIMENTO: PALI, MICROPALI, DIAFRAMMI E PALANCOLE, TIRANTI, TRATTAMENTI COLONNARI E GABBIONATE. I prezzi sono relativi ai cantieri presenti nella tipologia a cui appartiene il lavoro svolto; sono compresi il riempimento con idoneo conglomerato, ed ogni altro onere e magistero per dare il lavoro finito a regola d’arte. Sono esclusi il trasporto dei rifiuti agli impianti autorizzati ai fini del loro recupero o del loro smaltimento, i costi di accesso per il loro conferimento e gli eventuali tributi. sono compresi la fornitura dell'armatura metallica e dell'eventuale controcamicia di lamierino da conteggiarsi a parte, oltre le prove di carico. - PALI TRIVELLATI CON ELICA CONTINUA
Palo trivellato eseguito a rotazione, con parziale asportazione di terreno, mediante perforazione con elica continua per pali aventi profondità oltre i 20 ml fino alla profondità massima consentita dalla tecnologia, in terreni a granulometria medio-fine, escluso l'attraversamento di stratificazioni litoidi e/o trovanti. Il prezzo comprende la fornitura del calcestruzzo fino ad un massimo pari al volume teorico del foro + 10 % e la scapitozzatura. - diamentro 1200 mm
Prezzo a ml € 243,50788
Codice analisi | Codice dettaglio | Voce/Articolo | Unita' di misura | Quantita' | Prezzo unitario | Importo
TOS21_14.R02.002.007 | TOS21_AT.N01.001.041 | Macchine per movimento terra e accessori - Pala cingolata caricatrice potenza motore da 50 a 126 CV - 1 mese | ora | 0.23529 | 11.8125 | 2.7794
TOS21_14.R02.002.007 | TOS21_AT.N01.001.901 | Macchine per movimento terra e accessori - oneri consumo carburanti, oli e altri materiali - macchine movimento terra fino a 10.000 kg - fino 125 CV | ora | 0.23529 | 13.09 | 3.0799
TOS21_14.R02.002.007 | TOS21_AT.N08.001.008 | Perforatrici idrauliche - machina Rotary per pali trivellati con elica continua, adatta per pali aventi diametro fra 800 mm e 1200 mm, con coppia massima 240 kNm, forza di tiro argano principale (down) 250 kN, profondità fino a 27 mt. Peso 82 t. La macchina dovrà essere corredata di utensili trivellazione a seconda della natura dei terreni da attraversare - Nolo mensile | ora | 0.23529 | 147.8633 | 34.7908
TOS21_14.R02.002.007 | TOS21_AT.N08.100.902 | Consumo carburanti, oli e altri materiali - oneri carburante per attrezzature e macchinari per trivellazione e perforazioni con potenza oltre 126 CV | ora | 0.23529 | 40.14 | 9.4445
|  | Totale TOS21_AT |  |  |  | 50.0946
TOS21_14.R02.002.007 | TOS21_PR.P10.008.123 | Calcestruzzo preconfezionato ordinario con resistenza caratteristica C25/30, aggregato Dmax 32 mm - classe di esposizione ambientale XC2, consistenza S3 - rapporto a/c max 0,60 | m³ | 1.3565 | 86.7324 | 117.6516
|  | Totale TOS21_PR |  |  |  | 117.6516
TOS21_14.R02.002.007 | TOS21_RU.M10.001.002 | Operaio edile - Specializzato | ora | 0.23529 | 29.18 | 6.8658
TOS21_14.R02.002.007 | TOS21_RU.M10.001.003 | Operaio edile - Qualificato | ora | 0.23529 | 27.11 | 6.3787
TOS21_14.R02.002.007 | TOS21_RU.M10.001.004 | Operaio edile - Comune | ora | 0.47058 | 24.45 | 11.5057
|  | Totale TOS21_RU |  |  |  | 24.7502
|  | Totale Parziale (A) |  |  |  | 192.4963
|  | Spese generali (B) |  | 15% di (A) |  | 28.8745
|  | di cui per oneri sicurezza |  | 1,5% di (B) |  | 0.43312
|  | utile di impresa (C) |  | 10% di (A + B) |  | 22.1371
|  | Totale (A + B + C) |  |  |  | 243.5079
|  | Incidenza manodopera |  |  |  | 10,16%
TOS21_14.R04.001.001 | OPERE DI SOSTEGNO E CONTENIMENTO: PALI, MICROPALI, DIAFRAMMI E PALANCOLE, TIRANTI, TRATTAMENTI COLONNARI E GABBIONATE. I prezzi sono relativi ai cantieri presenti nella tipologia a cui appartiene il lavoro svolto; sono compresi il riempimento con idoneo conglomerato, ed ogni altro onere e magistero per dare il lavoro finito a regola d’arte. Sono esclusi il trasporto dei rifiuti agli impianti autorizzati ai fini del loro recupero o del loro smaltimento, i costi di accesso per il loro conferimento e gli eventuali tributi. sono compresi la fornitura dell'armatura metallica e dell'eventuale controcamicia di lamierino da conteggiarsi a parte, oltre le prove di carico. - MICROPALI: eseguiti con il sistema di perforazione in terreni di qualsiasi natura e consistenza, compreso l’attraversamento di trovanti rocciosi o relitti di muratura, compreso il riempimento con idoneo conglomerato; sono compresi inoltre nolo, trasporto, montaggio e smontaggio dell’attrezzatura necessaria.
Micropalo con andamento verticale o inclinato entro 20° dalla verticale eseguito mediante perforazione a rotazione e successiva iniezione, a gravità o bassa pressione, di miscela o malta cementizia dosata a q.6 di cemento per metro cubo di impasto fino a due volte il volume teorico del foro - per diametro esterno pari a 65-89 mm
Prezzo a m € 35,94345
Codice analisi | Codice dettaglio | Voce/Articolo | Unita' di misura | Quantita' | Prezzo unitario | Importo
TOS21_14.R04.001.001 | TOS21_AT.N01.008.024 | Produzione di Energia - Generatori di Corrente 45 - 50 Kva - 1 mese | ora | 0.11429 | 4.4461 | 0.50814
TOS21_14.R04.001.001 | TOS21_AT.N01.009.023 | Motocompressori a motore diesel - Motocompressori oltre 17000 litri/minuto - 1 mese | ora | 0.11429 | 9.082 | 1.038
TOS21_14.R04.001.001 | TOS21_AT.N01.100.901 | Oneri per consumo carburanti, oli e altri materiali - per macchine operatrici -fino a 10.000 kg - fino 125 CV. | ora | 0.11429 | 13.09 | 1.4961
TOS21_14.R04.001.001 | TOS21_AT.N08.001.002 | Perforatrici idrauliche - macchina per micropali, adatta per micropali da 90 mm a 240 mm, con coppia massima 1200 Kgm, forza di tiro (down) 8000 Kg, forza di spinta (pull) 8000 Kg, passaggio morse pari a diametro massimo 300 mm, corsa pari a 6000 mm. La macchina dovrà essere corredata di utensili ed aste di perforazione e/o rivestimenti a seconda della natura dei terreni da attraversare- Nolo mensile | ora | 0.11429 | 33.5448 | 3.8338
TOS21_14.R04.001.001 | TOS21_AT.N08.010.001 | Macchinari per iniezioni - gruppo per iniezioni malte, nolo mensile. | ora | 0.11429 | 29.1667 | 3.3335
TOS21_14.R04.001.001 | TOS21_AT.N08.020.015 | Accessori - Pompa pneumatica per iniziezione micropali portata 6,6 mc/h, pressione 70 bar , nolo mensile. | ora | 0.11429 | 3.3333 | 0.38097
TOS21_14.R04.001.001 | TOS21_AT.N08.100.902 | Consumo carburanti, oli e altri materiali - oneri carburante per attrezzature e macchinari per trivellazione e perforazioni con potenza oltre 126 CV | ora | 0.11429 | 40.14 | 4.5876
|  | Totale TOS21_AT |  |  |  | 15.178
TOS21_14.R04.001.001 | TOS21_PR.P09.050.001 | Boiacca di cemento - per iniezione micropali | quintali | 0.15896 | 7.6345 | 1.2136
|  | Totale TOS21_PR |  |  |  | 1.2136
TOS21_14.R04.001.001 | TOS21_RU.M10.001.002 | Operaio edile - Specializzato | ora | 0.11429 | 29.18 | 3.335
TOS21_14.R04.001.001 | TOS21_RU.M10.001.003 | Operaio edile - Qualificato | ora | 0.11429 | 27.11 | 3.0984
TOS21_14.R04.001.001 | TOS21_RU.M10.001.004 | Operaio edile - Comune | ora | 0.22858 | 24.45 | 5.5888
|  | Totale TOS21_RU |  |  |  | 12.0222
|  | Totale Parziale (A) |  |  |  | 28.4138
|  | Spese generali (B) |  | 15% di (A) |  | 4.2621
|  | di cui per oneri sicurezza |  | 1,5% di (B) |  | 0.063931
|  | utile di impresa (C) |  | 10% di (A + B) |  | 3.2676
|  | Totale (A + B + C) |  |  |  | 35.9435
|  | Incidenza manodopera |  |  |  | 33,45%
TOS21_14.R04.001.002 | OPERE DI SOSTEGNO E CONTENIMENTO: PALI, MICROPALI, DIAFRAMMI E PALANCOLE, TIRANTI, TRATTAMENTI COLONNARI E GABBIONATE. I prezzi sono relativi ai cantieri presenti nella tipologia a cui appartiene il lavoro svolto; sono compresi il riempimento con idoneo conglomerato, ed ogni altro onere e magistero per dare il lavoro finito a regola d’arte. Sono esclusi il trasporto dei rifiuti agli impianti autorizzati ai fini del loro recupero o del loro smaltimento, i costi di accesso per il loro conferimento e gli eventuali tributi. sono compresi la fornitura dell'armatura metallica e dell'eventuale controcamicia di lamierino da conteggiarsi a parte, oltre le prove di carico. - MICROPALI: eseguiti con il sistema di perforazione in terreni di qualsiasi natura e consistenza, compreso l’attraversamento di trovanti rocciosi o relitti di muratura, compreso il riempimento con idoneo conglomerato; sono compresi inoltre nolo, trasporto, montaggio e smontaggio dell’attrezzatura necessaria.
Micropalo con andamento verticale o inclinato entro 20° dalla verticale eseguito mediante perforazione a rotazione e successiva iniezione, a gravità o bassa pressione, di miscela o malta cementizia dosata a q.6 di cemento per metro cubo di impasto fino a due volte il volume teorico del foro - per diametro esterno pari a 90-129 mm
Prezzo a m € 40,25465
Codice analisi | Codice dettaglio | Voce/Articolo | Unita' di misura | Quantita' | Prezzo unitario | Importo
TOS21_14.R04.001.002 | TOS21_AT.N01.008.024 | Produzione di Energia - Generatori di Corrente 45 - 50 Kva - 1 mese | ora | 0.12307 | 4.4461 | 0.54718
TOS21_14.R04.001.002 | TOS21_AT.N01.009.023 | Motocompressori a motore diesel - Motocompressori oltre 17000 litri/minuto - 1 mese | ora | 0.12307 | 9.082 | 1.1177
TOS21_14.R04.001.002 | TOS21_AT.N01.100.901 | Oneri per consumo carburanti, oli e altri materiali - per macchine operatrici -fino a 10.000 kg - fino 125 CV. | ora | 0.12307 | 13.09 | 1.611
TOS21_14.R04.001.002 | TOS21_AT.N08.001.002 | Perforatrici idrauliche - macchina per micropali, adatta per micropali da 90 mm a 240 mm, con coppia massima 1200 Kgm, forza di tiro (down) 8000 Kg, forza di spinta (pull) 8000 Kg, passaggio morse pari a diametro massimo 300 mm, corsa pari a 6000 mm. La macchina dovrà essere corredata di utensili ed aste di perforazione e/o rivestimenti a seconda della natura dei terreni da attraversare- Nolo mensile | ora | 0.12307 | 33.5448 | 4.1284
TOS21_14.R04.001.002 | TOS21_AT.N08.010.001 | Macchinari per iniezioni - gruppo per iniezioni malte, nolo mensile. | ora | 0.12307 | 29.1667 | 3.5895
TOS21_14.R04.001.002 | TOS21_AT.N08.020.015 | Accessori - Pompa pneumatica per iniziezione micropali portata 6,6 mc/h, pressione 70 bar , nolo mensile. | ora | 0.12307 | 3.3333 | 0.41023
TOS21_14.R04.001.002 | TOS21_AT.N08.100.902 | Consumo carburanti, oli e altri materiali - oneri carburante per attrezzature e macchinari per trivellazione e perforazioni con potenza oltre 126 CV | ora | 0.12307 | 40.14 | 4.94
|  | Totale TOS21_AT |  |  |  | 16.3441
TOS21_14.R04.001.002 | TOS21_PR.P09.050.001 | Boiacca di cemento - per iniezione micropali | quintali | 0.33166 | 7.6345 | 2.5321
|  | Totale TOS21_PR |  |  |  | 2.5321
TOS21_14.R04.001.002 | TOS21_RU.M10.001.002 | Operaio edile - Specializzato | ora | 0.12307 | 29.18 | 3.5912
TOS21_14.R04.001.002 | TOS21_RU.M10.001.003 | Operaio edile - Qualificato | ora | 0.12307 | 27.11 | 3.3364
TOS21_14.R04.001.002 | TOS21_RU.M10.001.004 | Operaio edile - Comune | ora | 0.24614 | 24.45 | 6.0181
|  | Totale TOS21_RU |  |  |  | 12.9457
|  | Totale Parziale (A) |  |  |  | 31.8219
|  | Spese generali (B) |  | 15% di (A) |  | 4.7733
|  | di cui per oneri sicurezza |  | 1,5% di (B) |  | 0.071599
|  | utile di impresa (C) |  | 10% di (A + B) |  | 3.6595
|  | Totale (A + B + C) |  |  |  | 40.2547
|  | Incidenza manodopera |  |  |  | 32,16%
TOS21_14.R04.001.003 | OPERE DI SOSTEGNO E CONTENIMENTO: PALI, MICROPALI, DIAFRAMMI E PALANCOLE, TIRANTI, TRATTAMENTI COLONNARI E GABBIONATE. I prezzi sono relativi ai cantieri presenti nella tipologia a cui appartiene il lavoro svolto; sono compresi il riempimento con idoneo conglomerato, ed ogni altro onere e magistero per dare il lavoro finito a regola d’arte. Sono esclusi il trasporto dei rifiuti agli impianti autorizzati ai fini del loro recupero o del loro smaltimento, i costi di accesso per il loro conferimento e gli eventuali tributi. sono compresi la fornitura dell'armatura metallica e dell'eventuale controcamicia di lamierino da conteggiarsi a parte, oltre le prove di carico. - MICROPALI: eseguiti con il sistema di perforazione in terreni di qualsiasi natura e consistenza, compreso l’attraversamento di trovanti rocciosi o relitti di muratura, compreso il riempimento con idoneo conglomerato; sono compresi inoltre nolo, trasporto, montaggio e smontaggio dell’attrezzatura necessaria.
Micropalo con andamento verticale o inclinato entro 20° dalla verticale eseguito mediante perforazione a rotazione e successiva iniezione, a gravità o bassa pressione, di miscela o malta cementizia dosata a q.6 di cemento per metro cubo di impasto fino a due volte il volume teorico del foro - per diametro esterno pari a 130-159 mm
Prezzo a m € 45,00157
Codice analisi | Codice dettaglio | Voce/Articolo | Unita' di misura | Quantita' | Prezzo unitario | Importo
TOS21_14.R04.001.003 | TOS21_AT.N01.008.024 | Produzione di Energia - Generatori di Corrente 45 - 50 Kva - 1 mese | ora | 0.13333 | 4.4461 | 0.5928
TOS21_14.R04.001.003 | TOS21_AT.N01.009.023 | Motocompressori a motore diesel - Motocompressori oltre 17000 litri/minuto - 1 mese | ora | 0.13333 | 9.082 | 1.2109
TOS21_14.R04.001.003 | TOS21_AT.N01.100.901 | Oneri per consumo carburanti, oli e altri materiali - per macchine operatrici -fino a 10.000 kg - fino 125 CV. | ora | 0.13333 | 13.09 | 1.7453
TOS21_14.R04.001.003 | TOS21_AT.N08.001.002 | Perforatrici idrauliche - macchina per micropali, adatta per micropali da 90 mm a 240 mm, con coppia massima 1200 Kgm, forza di tiro (down) 8000 Kg, forza di spinta (pull) 8000 Kg, passaggio morse pari a diametro massimo 300 mm, corsa pari a 6000 mm. La macchina dovrà essere corredata di utensili ed aste di perforazione e/o rivestimenti a seconda della natura dei terreni da attraversare- Nolo mensile | ora | 0.13333 | 33.5448 | 4.4725
TOS21_14.R04.001.003 | TOS21_AT.N08.010.001 | Macchinari per iniezioni - gruppo per iniezioni malte, nolo mensile. | ora | 0.13333 | 29.1667 | 3.8888
TOS21_14.R04.001.003 | TOS21_AT.N08.020.015 | Accessori - Pompa pneumatica per iniziezione micropali portata 6,6 mc/h, pressione 70 bar , nolo mensile. | ora | 0.13333 | 3.3333 | 0.44443
TOS21_14.R04.001.003 | TOS21_AT.N08.100.902 | Consumo carburanti, oli e altri materiali - oneri carburante per attrezzature e macchinari per trivellazione e perforazioni con potenza oltre 126 CV | ora | 0.13333 | 40.14 | 5.3519
|  | Totale TOS21_AT |  |  |  | 17.7066
TOS21_14.R04.001.003 | TOS21_PR.P09.050.001 | Boiacca di cemento - per iniezione micropali | quintali | 0.50334 | 7.6345 | 3.8428
|  | Totale TOS21_PR |  |  |  | 3.8428
TOS21_14.R04.001.003 | TOS21_RU.M10.001.002 | Operaio edile - Specializzato | ora | 0.13333 | 29.18 | 3.8906
TOS21_14.R04.001.003 | TOS21_RU.M10.001.003 | Operaio edile - Qualificato | ora | 0.13333 | 27.11 | 3.6146
TOS21_14.R04.001.003 | TOS21_RU.M10.001.004 | Operaio edile - Comune | ora | 0.26666 | 24.45 | 6.5198
|  | Totale TOS21_RU |  |  |  | 14.025
|  | Totale Parziale (A) |  |  |  | 35.5744
|  | Spese generali (B) |  | 15% di (A) |  | 5.3362
|  | di cui per oneri sicurezza |  | 1,5% di (B) |  | 0.080042
|  | utile di impresa (C) |  | 10% di (A + B) |  | 4.0911
|  | Totale (A + B + C) |  |  |  | 45.0016
|  | Incidenza manodopera |  |  |  | 31,17%
TOS21_14.R04.001.004 | OPERE DI SOSTEGNO E CONTENIMENTO: PALI, MICROPALI, DIAFRAMMI E PALANCOLE, TIRANTI, TRATTAMENTI COLONNARI E GABBIONATE. I prezzi sono relativi ai cantieri presenti nella tipologia a cui appartiene il lavoro svolto; sono compresi il riempimento con idoneo conglomerato, ed ogni altro onere e magistero per dare il lavoro finito a regola d’arte. Sono esclusi il trasporto dei rifiuti agli impianti autorizzati ai fini del loro recupero o del loro smaltimento, i costi di accesso per il loro conferimento e gli eventuali tributi. sono compresi la fornitura dell'armatura metallica e dell'eventuale controcamicia di lamierino da conteggiarsi a parte, oltre le prove di carico. - MICROPALI: eseguiti con il sistema di perforazione in terreni di qualsiasi natura e consistenza, compreso l’attraversamento di trovanti rocciosi o relitti di muratura, compreso il riempimento con idoneo conglomerato; sono compresi inoltre nolo, trasporto, montaggio e smontaggio dell’attrezzatura necessaria.
Micropalo con andamento verticale o inclinato entro 20° dalla verticale eseguito mediante perforazione a rotazione e successiva iniezione, a gravità o bassa pressione, di miscela o malta cementizia dosata a q.6 di cemento per metro cubo di impasto fino a due volte il volume teorico del foro - per diametro esterno pari a 160-199 mm
Prezzo a m € 51,38492
Codice analisi | Codice dettaglio | Voce/Articolo | Unita' di misura | Quantita' | Prezzo unitario | Importo
TOS21_14.R04.001.004 | TOS21_AT.N01.008.024 | Produzione di Energia - Generatori di Corrente 45 - 50 Kva - 1 mese | ora | 0.14545 | 4.4461 | 0.64669
TOS21_14.R04.001.004 | TOS21_AT.N01.009.023 | Motocompressori a motore diesel - Motocompressori oltre 17000 litri/minuto - 1 mese | ora | 0.14545 | 9.082 | 1.321
TOS21_14.R04.001.004 | TOS21_AT.N01.100.901 | Oneri per consumo carburanti, oli e altri materiali - per macchine operatrici -fino a 10.000 kg - fino 125 CV. | ora | 0.14545 | 13.09 | 1.9039
TOS21_14.R04.001.004 | TOS21_AT.N08.001.002 | Perforatrici idrauliche - macchina per micropali, adatta per micropali da 90 mm a 240 mm, con coppia massima 1200 Kgm, forza di tiro (down) 8000 Kg, forza di spinta (pull) 8000 Kg, passaggio morse pari a diametro massimo 300 mm, corsa pari a 6000 mm. La macchina dovrà essere corredata di utensili ed aste di perforazione e/o rivestimenti a seconda della natura dei terreni da attraversare- Nolo mensile | ora | 0.14545 | 33.5448 | 4.8791
TOS21_14.R04.001.004 | TOS21_AT.N08.010.001 | Macchinari per iniezioni - gruppo per iniezioni malte, nolo mensile. | ora | 0.14545 | 29.1667 | 4.2423
TOS21_14.R04.001.004 | TOS21_AT.N08.020.015 | Accessori - Pompa pneumatica per iniziezione micropali portata 6,6 mc/h, pressione 70 bar , nolo mensile. | ora | 0.14545 | 3.3333 | 0.48483
TOS21_14.R04.001.004 | TOS21_AT.N08.100.902 | Consumo carburanti, oli e altri materiali - oneri carburante per attrezzature e macchinari per trivellazione e perforazioni con potenza oltre 126 CV | ora | 0.14545 | 40.14 | 5.8384
|  | Totale TOS21_AT |  |  |  | 19.3162
TOS21_14.R04.001.004 | TOS21_PR.P09.050.001 | Boiacca di cemento - per iniezione micropali | quintali | 0.78648 | 7.6345 | 6.0044
|  | Totale TOS21_PR |  |  |  | 6.0044
TOS21_14.R04.001.004 | TOS21_RU.M10.001.002 | Operaio edile - Specializzato | ora | 0.14545 | 29.18 | 4.2442
TOS21_14.R04.001.004 | TOS21_RU.M10.001.003 | Operaio edile - Qualificato | ora | 0.14545 | 27.11 | 3.9431
TOS21_14.R04.001.004 | TOS21_RU.M10.001.004 | Operaio edile - Comune | ora | 0.2909 | 24.45 | 7.1125
|  | Totale TOS21_RU |  |  |  | 15.2999
|  | Totale Parziale (A) |  |  |  | 40.6205
|  | Spese generali (B) |  | 15% di (A) |  | 6.0931
|  | di cui per oneri sicurezza |  | 1,5% di (B) |  | 0.091396
|  | utile di impresa (C) |  | 10% di (A + B) |  | 4.6714
|  | Totale (A + B + C) |  |  |  | 51.3849
|  | Incidenza manodopera |  |  |  | 29,78%
TOS21_14.R04.001.005 | OPERE DI SOSTEGNO E CONTENIMENTO: PALI, MICROPALI, DIAFRAMMI E PALANCOLE, TIRANTI, TRATTAMENTI COLONNARI E GABBIONATE. I prezzi sono relativi ai cantieri presenti nella tipologia a cui appartiene il lavoro svolto; sono compresi il riempimento con idoneo conglomerato, ed ogni altro onere e magistero per dare il lavoro finito a regola d’arte. Sono esclusi il trasporto dei rifiuti agli impianti autorizzati ai fini del loro recupero o del loro smaltimento, i costi di accesso per il loro conferimento e gli eventuali tributi. sono compresi la fornitura dell'armatura metallica e dell'eventuale controcamicia di lamierino da conteggiarsi a parte, oltre le prove di carico. - MICROPALI: eseguiti con il sistema di perforazione in terreni di qualsiasi natura e consistenza, compreso l’attraversamento di trovanti rocciosi o relitti di muratura, compreso il riempimento con idoneo conglomerato; sono compresi inoltre nolo, trasporto, montaggio e smontaggio dell’attrezzatura necessaria.
Micropalo con andamento verticale o inclinato entro 20° dalla verticale eseguito mediante perforazione a rotazione e successiva iniezione, a gravità o bassa pressione, di miscela o malta cementizia dosata a q.6 di cemento per metro cubo di impasto fino a due volte il volume teorico del foro - per diametro esterno pari a 200-219 mm
Prezzo a m € 57,36032
Codice analisi | Codice dettaglio | Voce/Articolo | Unita' di misura | Quantita' | Prezzo unitario | Importo
TOS21_14.R04.001.005 | TOS21_AT.N01.008.024 | Produzione di Energia - Generatori di Corrente 45 - 50 Kva - 1 mese | ora | 0.16 | 4.4461 | 0.71138
TOS21_14.R04.001.005 | TOS21_AT.N01.009.023 | Motocompressori a motore diesel - Motocompressori oltre 17000 litri/minuto - 1 mese | ora | 0.16 | 9.082 | 1.4531
TOS21_14.R04.001.005 | TOS21_AT.N01.100.901 | Oneri per consumo carburanti, oli e altri materiali - per macchine operatrici -fino a 10.000 kg - fino 125 CV. | ora | 0.16 | 13.09 | 2.0944
TOS21_14.R04.001.005 | TOS21_AT.N08.001.002 | Perforatrici idrauliche - macchina per micropali, adatta per micropali da 90 mm a 240 mm, con coppia massima 1200 Kgm, forza di tiro (down) 8000 Kg, forza di spinta (pull) 8000 Kg, passaggio morse pari a diametro massimo 300 mm, corsa pari a 6000 mm. La macchina dovrà essere corredata di utensili ed aste di perforazione e/o rivestimenti a seconda della natura dei terreni da attraversare- Nolo mensile | ora | 0.16 | 33.5448 | 5.3672
TOS21_14.R04.001.005 | TOS21_AT.N08.010.001 | Macchinari per iniezioni - gruppo per iniezioni malte, nolo mensile. | ora | 0.16 | 29.1667 | 4.6667
TOS21_14.R04.001.005 | TOS21_AT.N08.020.015 | Accessori - Pompa pneumatica per iniziezione micropali portata 6,6 mc/h, pressione 70 bar , nolo mensile. | ora | 0.16 | 3.3333 | 0.53333
TOS21_14.R04.001.005 | TOS21_AT.N08.100.902 | Consumo carburanti, oli e altri materiali - oneri carburante per attrezzature e macchinari per trivellazione e perforazioni con potenza oltre 126 CV | ora | 0.16 | 40.14 | 6.4224
|  | Totale TOS21_AT |  |  |  | 21.2485
TOS21_14.R04.001.005 | TOS21_PR.P09.050.001 | Boiacca di cemento - per iniezione micropali | quintali | 0.95163 | 7.6345 | 7.2653
|  | Totale TOS21_PR |  |  |  | 7.2653
TOS21_14.R04.001.005 | TOS21_RU.M10.001.002 | Operaio edile - Specializzato | ora | 0.16 | 29.18 | 4.6688
TOS21_14.R04.001.005 | TOS21_RU.M10.001.003 | Operaio edile - Qualificato | ora | 0.16 | 27.11 | 4.3376
TOS21_14.R04.001.005 | TOS21_RU.M10.001.004 | Operaio edile - Comune | ora | 0.32 | 24.45 | 7.824
|  | Totale TOS21_RU |  |  |  | 16.8304
|  | Totale Parziale (A) |  |  |  | 45.3441
|  | Spese generali (B) |  | 15% di (A) |  | 6.8016
|  | di cui per oneri sicurezza |  | 1,5% di (B) |  | 0.10202
|  | utile di impresa (C) |  | 10% di (A + B) |  | 5.2146
|  | Totale (A + B + C) |  |  |  | 57.3603
|  | Incidenza manodopera |  |  |  | 29,34%
TOS21_14.R04.001.006 | OPERE DI SOSTEGNO E CONTENIMENTO: PALI, MICROPALI, DIAFRAMMI E PALANCOLE, TIRANTI, TRATTAMENTI COLONNARI E GABBIONATE. I prezzi sono relativi ai cantieri presenti nella tipologia a cui appartiene il lavoro svolto; sono compresi il riempimento con idoneo conglomerato, ed ogni altro onere e magistero per dare il lavoro finito a regola d’arte. Sono esclusi il trasporto dei rifiuti agli impianti autorizzati ai fini del loro recupero o del loro smaltimento, i costi di accesso per il loro conferimento e gli eventuali tributi. sono compresi la fornitura dell'armatura metallica e dell'eventuale controcamicia di lamierino da conteggiarsi a parte, oltre le prove di carico. - MICROPALI: eseguiti con il sistema di perforazione in terreni di qualsiasi natura e consistenza, compreso l’attraversamento di trovanti rocciosi o relitti di muratura, compreso il riempimento con idoneo conglomerato; sono compresi inoltre nolo, trasporto, montaggio e smontaggio dell’attrezzatura necessaria.
Micropalo con andamento verticale o inclinato entro 20° dalla verticale eseguito mediante perforazione a rotazione e successiva iniezione, a gravità o bassa pressione, di miscela o malta cementizia dosata a q.6 di cemento per metro cubo di impasto fino a due volte il volume teorico del foro - per diametro esterno pari a 220-259 mm
Prezzo a m € 63,01088
Codice analisi | Codice dettaglio | Voce/Articolo | Unita' di misura | Quantita' | Prezzo unitario | Importo
TOS21_14.R04.001.006 | TOS21_AT.N01.008.024 | Produzione di Energia - Generatori di Corrente 45 - 50 Kva - 1 mese | ora | 0.16666 | 4.4461 | 0.74099
TOS21_14.R04.001.006 | TOS21_AT.N01.009.023 | Motocompressori a motore diesel - Motocompressori oltre 17000 litri/minuto - 1 mese | ora | 0.16666 | 9.082 | 1.5136
TOS21_14.R04.001.006 | TOS21_AT.N01.100.901 | Oneri per consumo carburanti, oli e altri materiali - per macchine operatrici -fino a 10.000 kg - fino 125 CV. | ora | 0.16666 | 13.09 | 2.1816
TOS21_14.R04.001.006 | TOS21_AT.N08.001.002 | Perforatrici idrauliche - macchina per micropali, adatta per micropali da 90 mm a 240 mm, con coppia massima 1200 Kgm, forza di tiro (down) 8000 Kg, forza di spinta (pull) 8000 Kg, passaggio morse pari a diametro massimo 300 mm, corsa pari a 6000 mm. La macchina dovrà essere corredata di utensili ed aste di perforazione e/o rivestimenti a seconda della natura dei terreni da attraversare- Nolo mensile | ora | 0.16666 | 33.5448 | 5.5906
TOS21_14.R04.001.006 | TOS21_AT.N08.010.001 | Macchinari per iniezioni - gruppo per iniezioni malte, nolo mensile. | ora | 0.16666 | 29.1667 | 4.8609
TOS21_14.R04.001.006 | TOS21_AT.N08.020.015 | Accessori - Pompa pneumatica per iniziezione micropali portata 6,6 mc/h, pressione 70 bar , nolo mensile. | ora | 0.16666 | 3.3333 | 0.55553
TOS21_14.R04.001.006 | TOS21_AT.N08.100.902 | Consumo carburanti, oli e altri materiali - oneri carburante per attrezzature e macchinari per trivellazione e perforazioni con potenza oltre 126 CV | ora | 0.16666 | 40.14 | 6.6897
|  | Totale TOS21_AT |  |  |  | 22.1329
TOS21_14.R04.001.006 | TOS21_PR.P09.050.001 | Boiacca di cemento - per iniezione micropali | quintali | 1.3291 | 7.6345 | 10.1471
|  | Totale TOS21_PR |  |  |  | 10.1471
TOS21_14.R04.001.006 | TOS21_RU.M10.001.002 | Operaio edile - Specializzato | ora | 0.16666 | 29.18 | 4.8631
TOS21_14.R04.001.006 | TOS21_RU.M10.001.003 | Operaio edile - Qualificato | ora | 0.16666 | 27.11 | 4.5182
TOS21_14.R04.001.006 | TOS21_RU.M10.001.004 | Operaio edile - Comune | ora | 0.33332 | 24.45 | 8.1497
|  | Totale TOS21_RU |  |  |  | 17.531
|  | Totale Parziale (A) |  |  |  | 49.811
|  | Spese generali (B) |  | 15% di (A) |  | 7.4716
|  | di cui per oneri sicurezza |  | 1,5% di (B) |  | 0.11207
|  | utile di impresa (C) |  | 10% di (A + B) |  | 5.7283
|  | Totale (A + B + C) |  |  |  | 63.0109
|  | Incidenza manodopera |  |  |  | 27,82%
TOS21_14.R04.001.007 | OPERE DI SOSTEGNO E CONTENIMENTO: PALI, MICROPALI, DIAFRAMMI E PALANCOLE, TIRANTI, TRATTAMENTI COLONNARI E GABBIONATE. I prezzi sono relativi ai cantieri presenti nella tipologia a cui appartiene il lavoro svolto; sono compresi il riempimento con idoneo conglomerato, ed ogni altro onere e magistero per dare il lavoro finito a regola d’arte. Sono esclusi il trasporto dei rifiuti agli impianti autorizzati ai fini del loro recupero o del loro smaltimento, i costi di accesso per il loro conferimento e gli eventuali tributi. sono compresi la fornitura dell'armatura metallica e dell'eventuale controcamicia di lamierino da conteggiarsi a parte, oltre le prove di carico. - MICROPALI: eseguiti con il sistema di perforazione in terreni di qualsiasi natura e consistenza, compreso l’attraversamento di trovanti rocciosi o relitti di muratura, compreso il riempimento con idoneo conglomerato; sono compresi inoltre nolo, trasporto, montaggio e smontaggio dell’attrezzatura necessaria.
Micropalo con andamento verticale o inclinato entro 20° dalla verticale eseguito mediante perforazione a rotazione e successiva iniezione, a gravità o bassa pressione, di miscela o malta cementizia dosata a q.6 di cemento per metro cubo di impasto fino a due volte il volume teorico del foro - per diametro esterno pari a 260-300 mm
Prezzo a m € 68,33358
Codice analisi | Codice dettaglio | Voce/Articolo | Unita' di misura | Quantita' | Prezzo unitario | Importo
TOS21_14.R04.001.007 | TOS21_AT.N01.008.024 | Produzione di Energia - Generatori di Corrente 45 - 50 Kva - 1 mese | ora | 0.17021 | 4.4461 | 0.75677
TOS21_14.R04.001.007 | TOS21_AT.N01.009.023 | Motocompressori a motore diesel - Motocompressori oltre 17000 litri/minuto - 1 mese | ora | 0.17021 | 9.082 | 1.5458
TOS21_14.R04.001.007 | TOS21_AT.N01.100.901 | Oneri per consumo carburanti, oli e altri materiali - per macchine operatrici -fino a 10.000 kg - fino 125 CV. | ora | 0.17021 | 13.09 | 2.228
TOS21_14.R04.001.007 | TOS21_AT.N08.001.002 | Perforatrici idrauliche - macchina per micropali, adatta per micropali da 90 mm a 240 mm, con coppia massima 1200 Kgm, forza di tiro (down) 8000 Kg, forza di spinta (pull) 8000 Kg, passaggio morse pari a diametro massimo 300 mm, corsa pari a 6000 mm. La macchina dovrà essere corredata di utensili ed aste di perforazione e/o rivestimenti a seconda della natura dei terreni da attraversare- Nolo mensile | ora | 0.17021 | 33.5448 | 5.7097
TOS21_14.R04.001.007 | TOS21_AT.N08.010.001 | Macchinari per iniezioni - gruppo per iniezioni malte, nolo mensile. | ora | 0.17021 | 29.1667 | 4.9645
TOS21_14.R04.001.007 | TOS21_AT.N08.020.015 | Accessori - Pompa pneumatica per iniziezione micropali portata 6,6 mc/h, pressione 70 bar , nolo mensile. | ora | 0.17021 | 3.3333 | 0.56737
TOS21_14.R04.001.007 | TOS21_AT.N08.100.902 | Consumo carburanti, oli e altri materiali - oneri carburante per attrezzature e macchinari per trivellazione e perforazioni con potenza oltre 126 CV | ora | 0.17021 | 40.14 | 6.8322
|  | Totale TOS21_AT |  |  |  | 22.6044
TOS21_14.R04.001.007 | TOS21_PR.P09.050.001 | Boiacca di cemento - per iniezione micropali | quintali | 1.7696 | 7.6345 | 13.5099
|  | Totale TOS21_PR |  |  |  | 13.5099
TOS21_14.R04.001.007 | TOS21_RU.M10.001.002 | Operaio edile - Specializzato | ora | 0.17021 | 29.18 | 4.9667
TOS21_14.R04.001.007 | TOS21_RU.M10.001.003 | Operaio edile - Qualificato | ora | 0.17021 | 27.11 | 4.6144
TOS21_14.R04.001.007 | TOS21_RU.M10.001.004 | Operaio edile - Comune | ora | 0.34042 | 24.45 | 8.3233
|  | Totale TOS21_RU |  |  |  | 17.9044
|  | Totale Parziale (A) |  |  |  | 54.0186
|  | Spese generali (B) |  | 15% di (A) |  | 8.1028
|  | di cui per oneri sicurezza |  | 1,5% di (B) |  | 0.12154
|  | utile di impresa (C) |  | 10% di (A + B) |  | 6.2121
|  | Totale (A + B + C) |  |  |  | 68.3336
|  | Incidenza manodopera |  |  |  | 26,2%
TOS21_14.R04.002.001 | OPERE DI SOSTEGNO E CONTENIMENTO: PALI, MICROPALI, DIAFRAMMI E PALANCOLE, TIRANTI, TRATTAMENTI COLONNARI E GABBIONATE. I prezzi sono relativi ai cantieri presenti nella tipologia a cui appartiene il lavoro svolto; sono compresi il riempimento con idoneo conglomerato, ed ogni altro onere e magistero per dare il lavoro finito a regola d’arte. Sono esclusi il trasporto dei rifiuti agli impianti autorizzati ai fini del loro recupero o del loro smaltimento, i costi di accesso per il loro conferimento e gli eventuali tributi. sono compresi la fornitura dell'armatura metallica e dell'eventuale controcamicia di lamierino da conteggiarsi a parte, oltre le prove di carico. - MICROPALI: eseguiti con il sistema di perforazione in terreni di qualsiasi natura e consistenza, compreso l’attraversamento di trovanti rocciosi o relitti di muratura, compreso il riempimento con idoneo conglomerato; sono compresi inoltre nolo, trasporto, montaggio e smontaggio dell’attrezzatura necessaria.
Micropalo con andamento verticale o inclinato entro 20° dalla verticale compreso rivestimento provvisorio eseguito mediante perforazione a rotazione e successiva iniezione, a gravità o bassa pressione, di miscela o malta cementizia dosata a q.6 di cemento per metro cubo di impasto fino a due volte il volume teorico del foro - per diametro esterno pari a 65-89 mm
Prezzo a m € 45,32451
Codice analisi | Codice dettaglio | Voce/Articolo | Unita' di misura | Quantita' | Prezzo unitario | Importo
TOS21_14.R04.002.001 | TOS21_AT.N01.008.024 | Produzione di Energia - Generatori di Corrente 45 - 50 Kva - 1 mese | ora | 0.14545 | 4.4461 | 0.64669
TOS21_14.R04.002.001 | TOS21_AT.N01.009.023 | Motocompressori a motore diesel - Motocompressori oltre 17000 litri/minuto - 1 mese | ora | 0.14545 | 9.082 | 1.321
TOS21_14.R04.002.001 | TOS21_AT.N01.100.901 | Oneri per consumo carburanti, oli e altri materiali - per macchine operatrici -fino a 10.000 kg - fino 125 CV. | ora | 0.14545 | 13.09 | 1.9039
TOS21_14.R04.002.001 | TOS21_AT.N08.001.002 | Perforatrici idrauliche - macchina per micropali, adatta per micropali da 90 mm a 240 mm, con coppia massima 1200 Kgm, forza di tiro (down) 8000 Kg, forza di spinta (pull) 8000 Kg, passaggio morse pari a diametro massimo 300 mm, corsa pari a 6000 mm. La macchina dovrà essere corredata di utensili ed aste di perforazione e/o rivestimenti a seconda della natura dei terreni da attraversare- Nolo mensile | ora | 0.14545 | 33.5448 | 4.8791
TOS21_14.R04.002.001 | TOS21_AT.N08.010.001 | Macchinari per iniezioni - gruppo per iniezioni malte, nolo mensile. | ora | 0.14545 | 29.1667 | 4.2423
TOS21_14.R04.002.001 | TOS21_AT.N08.020.015 | Accessori - Pompa pneumatica per iniziezione micropali portata 6,6 mc/h, pressione 70 bar , nolo mensile. | ora | 0.14545 | 3.3333 | 0.48483
TOS21_14.R04.002.001 | TOS21_AT.N08.100.902 | Consumo carburanti, oli e altri materiali - oneri carburante per attrezzature e macchinari per trivellazione e perforazioni con potenza oltre 126 CV | ora | 0.14545 | 40.14 | 5.8384
|  | Totale TOS21_AT |  |  |  | 19.3162
TOS21_14.R04.002.001 | TOS21_PR.P09.050.001 | Boiacca di cemento - per iniezione micropali | quintali | 0.15896 | 7.6345 | 1.2136
|  | Totale TOS21_PR |  |  |  | 1.2136
TOS21_14.R04.002.001 | TOS21_RU.M10.001.002 | Operaio edile - Specializzato | ora | 0.14545 | 29.18 | 4.2442
TOS21_14.R04.002.001 | TOS21_RU.M10.001.003 | Operaio edile - Qualificato | ora | 0.14545 | 27.11 | 3.9431
TOS21_14.R04.002.001 | TOS21_RU.M10.001.004 | Operaio edile - Comune | ora | 0.2909 | 24.45 | 7.1125
|  | Totale TOS21_RU |  |  |  | 15.2999
|  | Totale Parziale (A) |  |  |  | 35.8297
|  | Spese generali (B) |  | 15% di (A) |  | 5.3744
|  | di cui per oneri sicurezza |  | 1,5% di (B) |  | 0.080617
|  | utile di impresa (C) |  | 10% di (A + B) |  | 4.1204
|  | Totale (A + B + C) |  |  |  | 45.3245
|  | Incidenza manodopera |  |  |  | 33,76%
TOS21_14.R04.002.002 | OPERE DI SOSTEGNO E CONTENIMENTO: PALI, MICROPALI, DIAFRAMMI E PALANCOLE, TIRANTI, TRATTAMENTI COLONNARI E GABBIONATE. I prezzi sono relativi ai cantieri presenti nella tipologia a cui appartiene il lavoro svolto; sono compresi il riempimento con idoneo conglomerato, ed ogni altro onere e magistero per dare il lavoro finito a regola d’arte. Sono esclusi il trasporto dei rifiuti agli impianti autorizzati ai fini del loro recupero o del loro smaltimento, i costi di accesso per il loro conferimento e gli eventuali tributi. sono compresi la fornitura dell'armatura metallica e dell'eventuale controcamicia di lamierino da conteggiarsi a parte, oltre le prove di carico. - MICROPALI: eseguiti con il sistema di perforazione in terreni di qualsiasi natura e consistenza, compreso l’attraversamento di trovanti rocciosi o relitti di muratura, compreso il riempimento con idoneo conglomerato; sono compresi inoltre nolo, trasporto, montaggio e smontaggio dell’attrezzatura necessaria.
Micropalo con andamento verticale o inclinato entro 20° dalla verticale compreso rivestimento provvisorio eseguito mediante perforazione a rotazione e successiva iniezione, a gravità o bassa pressione, di miscela o malta cementizia dosata a q.6 di cemento per metro cubo di impasto fino a due volte il volume teorico del foro - per diametro esterno pari a 90-129 mm
Prezzo a m € 51,37284
Codice analisi | Codice dettaglio | Voce/Articolo | Unita' di misura | Quantita' | Prezzo unitario | Importo
TOS21_14.R04.002.002 | TOS21_AT.N01.008.024 | Produzione di Energia - Generatori di Corrente 45 - 50 Kva - 1 mese | ora | 0.16 | 4.4461 | 0.71138
TOS21_14.R04.002.002 | TOS21_AT.N01.009.023 | Motocompressori a motore diesel - Motocompressori oltre 17000 litri/minuto - 1 mese | ora | 0.16 | 9.082 | 1.4531
TOS21_14.R04.002.002 | TOS21_AT.N01.100.901 | Oneri per consumo carburanti, oli e altri materiali - per macchine operatrici -fino a 10.000 kg - fino 125 CV. | ora | 0.16 | 13.09 | 2.0944
TOS21_14.R04.002.002 | TOS21_AT.N08.001.002 | Perforatrici idrauliche - macchina per micropali, adatta per micropali da 90 mm a 240 mm, con coppia massima 1200 Kgm, forza di tiro (down) 8000 Kg, forza di spinta (pull) 8000 Kg, passaggio morse pari a diametro massimo 300 mm, corsa pari a 6000 mm. La macchina dovrà essere corredata di utensili ed aste di perforazione e/o rivestimenti a seconda della natura dei terreni da attraversare- Nolo mensile | ora | 0.16 | 33.5448 | 5.3672
TOS21_14.R04.002.002 | TOS21_AT.N08.010.001 | Macchinari per iniezioni - gruppo per iniezioni malte, nolo mensile. | ora | 0.16 | 29.1667 | 4.6667
TOS21_14.R04.002.002 | TOS21_AT.N08.020.015 | Accessori - Pompa pneumatica per iniziezione micropali portata 6,6 mc/h, pressione 70 bar , nolo mensile. | ora | 0.16 | 3.3333 | 0.53333
TOS21_14.R04.002.002 | TOS21_AT.N08.100.902 | Consumo carburanti, oli e altri materiali - oneri carburante per attrezzature e macchinari per trivellazione e perforazioni con potenza oltre 126 CV | ora | 0.16 | 40.14 | 6.4224
|  | Totale TOS21_AT |  |  |  | 21.2485
TOS21_14.R04.002.002 | TOS21_PR.P09.050.001 | Boiacca di cemento - per iniezione micropali | quintali | 0.33166 | 7.6345 | 2.5321
|  | Totale TOS21_PR |  |  |  | 2.5321
TOS21_14.R04.002.002 | TOS21_RU.M10.001.002 | Operaio edile - Specializzato | ora | 0.16 | 29.18 | 4.6688
TOS21_14.R04.002.002 | TOS21_RU.M10.001.003 | Operaio edile - Qualificato | ora | 0.16 | 27.11 | 4.3376
TOS21_14.R04.002.002 | TOS21_RU.M10.001.004 | Operaio edile - Comune | ora | 0.32 | 24.45 | 7.824
|  | Totale TOS21_RU |  |  |  | 16.8304
|  | Totale Parziale (A) |  |  |  | 40.6109
|  | Spese generali (B) |  | 15% di (A) |  | 6.0916
|  | di cui per oneri sicurezza |  | 1,5% di (B) |  | 0.091375
|  | utile di impresa (C) |  | 10% di (A + B) |  | 4.6703
|  | Totale (A + B + C) |  |  |  | 51.3728
|  | Incidenza manodopera |  |  |  | 32,76%
TOS21_14.R04.002.003 | OPERE DI SOSTEGNO E CONTENIMENTO: PALI, MICROPALI, DIAFRAMMI E PALANCOLE, TIRANTI, TRATTAMENTI COLONNARI E GABBIONATE. I prezzi sono relativi ai cantieri presenti nella tipologia a cui appartiene il lavoro svolto; sono compresi il riempimento con idoneo conglomerato, ed ogni altro onere e magistero per dare il lavoro finito a regola d’arte. Sono esclusi il trasporto dei rifiuti agli impianti autorizzati ai fini del loro recupero o del loro smaltimento, i costi di accesso per il loro conferimento e gli eventuali tributi. sono compresi la fornitura dell'armatura metallica e dell'eventuale controcamicia di lamierino da conteggiarsi a parte, oltre le prove di carico. - MICROPALI: eseguiti con il sistema di perforazione in terreni di qualsiasi natura e consistenza, compreso l’attraversamento di trovanti rocciosi o relitti di muratura, compreso il riempimento con idoneo conglomerato; sono compresi inoltre nolo, trasporto, montaggio e smontaggio dell’attrezzatura necessaria.
Micropalo con andamento verticale o inclinato entro 20° dalla verticale compreso rivestimento provvisorio eseguito mediante perforazione a rotazione e successiva iniezione, a gravità o bassa pressione, di miscela o malta cementizia dosata a q.6 di cemento per metro cubo di impasto fino a due volte il volume teorico del foro - per diametro esterno pari a 130-159 mm
Prezzo a m € 58,38072
Codice analisi | Codice dettaglio | Voce/Articolo | Unita' di misura | Quantita' | Prezzo unitario | Importo
TOS21_14.R04.002.003 | TOS21_AT.N01.008.024 | Produzione di Energia - Generatori di Corrente 45 - 50 Kva - 1 mese | ora | 0.17777 | 4.4461 | 0.79038
TOS21_14.R04.002.003 | TOS21_AT.N01.009.023 | Motocompressori a motore diesel - Motocompressori oltre 17000 litri/minuto - 1 mese | ora | 0.17777 | 9.082 | 1.6145
TOS21_14.R04.002.003 | TOS21_AT.N01.100.901 | Oneri per consumo carburanti, oli e altri materiali - per macchine operatrici -fino a 10.000 kg - fino 125 CV. | ora | 0.17777 | 13.09 | 2.327
TOS21_14.R04.002.003 | TOS21_AT.N08.001.002 | Perforatrici idrauliche - macchina per micropali, adatta per micropali da 90 mm a 240 mm, con coppia massima 1200 Kgm, forza di tiro (down) 8000 Kg, forza di spinta (pull) 8000 Kg, passaggio morse pari a diametro massimo 300 mm, corsa pari a 6000 mm. La macchina dovrà essere corredata di utensili ed aste di perforazione e/o rivestimenti a seconda della natura dei terreni da attraversare- Nolo mensile | ora | 0.17777 | 33.5448 | 5.9633
TOS21_14.R04.002.003 | TOS21_AT.N08.010.001 | Macchinari per iniezioni - gruppo per iniezioni malte, nolo mensile. | ora | 0.17777 | 29.1667 | 5.185
TOS21_14.R04.002.003 | TOS21_AT.N08.020.015 | Accessori - Pompa pneumatica per iniziezione micropali portata 6,6 mc/h, pressione 70 bar , nolo mensile. | ora | 0.17777 | 3.3333 | 0.59257
TOS21_14.R04.002.003 | TOS21_AT.N08.100.902 | Consumo carburanti, oli e altri materiali - oneri carburante per attrezzature e macchinari per trivellazione e perforazioni con potenza oltre 126 CV | ora | 0.17777 | 40.14 | 7.1357
|  | Totale TOS21_AT |  |  |  | 23.6084
TOS21_14.R04.002.003 | TOS21_PR.P09.050.001 | Boiacca di cemento - per iniezione micropali | quintali | 0.50334 | 7.6345 | 3.8428
|  | Totale TOS21_PR |  |  |  | 3.8428
TOS21_14.R04.002.003 | TOS21_RU.M10.001.002 | Operaio edile - Specializzato | ora | 0.17777 | 29.18 | 5.1873
TOS21_14.R04.002.003 | TOS21_RU.M10.001.003 | Operaio edile - Qualificato | ora | 0.17777 | 27.11 | 4.8193
TOS21_14.R04.002.003 | TOS21_RU.M10.001.004 | Operaio edile - Comune | ora | 0.35554 | 24.45 | 8.693
|  | Totale TOS21_RU |  |  |  | 18.6996
|  | Totale Parziale (A) |  |  |  | 46.1508
|  | Spese generali (B) |  | 15% di (A) |  | 6.9226
|  | di cui per oneri sicurezza |  | 1,5% di (B) |  | 0.10384
|  | utile di impresa (C) |  | 10% di (A + B) |  | 5.3073
|  | Totale (A + B + C) |  |  |  | 58.3807
|  | Incidenza manodopera |  |  |  | 32,03%
TOS21_14.R04.002.004 | OPERE DI SOSTEGNO E CONTENIMENTO: PALI, MICROPALI, DIAFRAMMI E PALANCOLE, TIRANTI, TRATTAMENTI COLONNARI E GABBIONATE. I prezzi sono relativi ai cantieri presenti nella tipologia a cui appartiene il lavoro svolto; sono compresi il riempimento con idoneo conglomerato, ed ogni altro onere e magistero per dare il lavoro finito a regola d’arte. Sono esclusi il trasporto dei rifiuti agli impianti autorizzati ai fini del loro recupero o del loro smaltimento, i costi di accesso per il loro conferimento e gli eventuali tributi. sono compresi la fornitura dell'armatura metallica e dell'eventuale controcamicia di lamierino da conteggiarsi a parte, oltre le prove di carico. - MICROPALI: eseguiti con il sistema di perforazione in terreni di qualsiasi natura e consistenza, compreso l’attraversamento di trovanti rocciosi o relitti di muratura, compreso il riempimento con idoneo conglomerato; sono compresi inoltre nolo, trasporto, montaggio e smontaggio dell’attrezzatura necessaria.
Micropalo con andamento verticale o inclinato entro 20° dalla verticale compreso rivestimento provvisorio eseguito mediante perforazione a rotazione e successiva iniezione, a gravità o bassa pressione, di miscela o malta cementizia dosata a q.6 di cemento per metro cubo di impasto fino a due volte il volume teorico del foro - per diametro esterno pari a 160-199 mm
Prezzo a m € 63,60498
Codice analisi | Codice dettaglio | Voce/Articolo | Unita' di misura | Quantita' | Prezzo unitario | Importo
TOS21_14.R04.002.004 | TOS21_AT.N01.008.024 | Produzione di Energia - Generatori di Corrente 45 - 50 Kva - 1 mese | ora | 0.18604 | 4.4461 | 0.82715
TOS21_14.R04.002.004 | TOS21_AT.N01.009.023 | Motocompressori a motore diesel - Motocompressori oltre 17000 litri/minuto - 1 mese | ora | 0.18604 | 9.082 | 1.6896
TOS21_14.R04.002.004 | TOS21_AT.N01.100.901 | Oneri per consumo carburanti, oli e altri materiali - per macchine operatrici -fino a 10.000 kg - fino 125 CV. | ora | 0.18604 | 13.09 | 2.4353
TOS21_14.R04.002.004 | TOS21_AT.N08.001.002 | Perforatrici idrauliche - macchina per micropali, adatta per micropali da 90 mm a 240 mm, con coppia massima 1200 Kgm, forza di tiro (down) 8000 Kg, forza di spinta (pull) 8000 Kg, passaggio morse pari a diametro massimo 300 mm, corsa pari a 6000 mm. La macchina dovrà essere corredata di utensili ed aste di perforazione e/o rivestimenti a seconda della natura dei terreni da attraversare- Nolo mensile | ora | 0.18604 | 33.5448 | 6.2407
TOS21_14.R04.002.004 | TOS21_AT.N08.010.001 | Macchinari per iniezioni - gruppo per iniezioni malte, nolo mensile. | ora | 0.18604 | 29.1667 | 5.4262
TOS21_14.R04.002.004 | TOS21_AT.N08.020.015 | Accessori - Pompa pneumatica per iniziezione micropali portata 6,6 mc/h, pressione 70 bar , nolo mensile. | ora | 0.18604 | 3.3333 | 0.62013
TOS21_14.R04.002.004 | TOS21_AT.N08.100.902 | Consumo carburanti, oli e altri materiali - oneri carburante per attrezzature e macchinari per trivellazione e perforazioni con potenza oltre 126 CV | ora | 0.18604 | 40.14 | 7.4676
|  | Totale TOS21_AT |  |  |  | 24.7066
TOS21_14.R04.002.004 | TOS21_PR.P09.050.001 | Boiacca di cemento - per iniezione micropali | quintali | 0.78648 | 7.6345 | 6.0044
|  | Totale TOS21_PR |  |  |  | 6.0044
TOS21_14.R04.002.004 | TOS21_RU.M10.001.002 | Operaio edile - Specializzato | ora | 0.18604 | 29.18 | 5.4286
TOS21_14.R04.002.004 | TOS21_RU.M10.001.003 | Operaio edile - Qualificato | ora | 0.18604 | 27.11 | 5.0435
TOS21_14.R04.002.004 | TOS21_RU.M10.001.004 | Operaio edile - Comune | ora | 0.37208 | 24.45 | 9.0974
|  | Totale TOS21_RU |  |  |  | 19.5695
|  | Totale Parziale (A) |  |  |  | 50.2806
|  | Spese generali (B) |  | 15% di (A) |  | 7.5421
|  | di cui per oneri sicurezza |  | 1,5% di (B) |  | 0.11313
|  | utile di impresa (C) |  | 10% di (A + B) |  | 5.7823
|  | Totale (A + B + C) |  |  |  | 63.605
|  | Incidenza manodopera |  |  |  | 30,77%
TOS21_14.R04.002.005 | OPERE DI SOSTEGNO E CONTENIMENTO: PALI, MICROPALI, DIAFRAMMI E PALANCOLE, TIRANTI, TRATTAMENTI COLONNARI E GABBIONATE. I prezzi sono relativi ai cantieri presenti nella tipologia a cui appartiene il lavoro svolto; sono compresi il riempimento con idoneo conglomerato, ed ogni altro onere e magistero per dare il lavoro finito a regola d’arte. Sono esclusi il trasporto dei rifiuti agli impianti autorizzati ai fini del loro recupero o del loro smaltimento, i costi di accesso per il loro conferimento e gli eventuali tributi. sono compresi la fornitura dell'armatura metallica e dell'eventuale controcamicia di lamierino da conteggiarsi a parte, oltre le prove di carico. - MICROPALI: eseguiti con il sistema di perforazione in terreni di qualsiasi natura e consistenza, compreso l’attraversamento di trovanti rocciosi o relitti di muratura, compreso il riempimento con idoneo conglomerato; sono compresi inoltre nolo, trasporto, montaggio e smontaggio dell’attrezzatura necessaria.
Micropalo con andamento verticale o inclinato entro 20° dalla verticale compreso rivestimento provvisorio eseguito mediante perforazione a rotazione e successiva iniezione, a gravità o bassa pressione, di miscela o malta cementizia dosata a q.6 di cemento per metro cubo di impasto fino a due volte il volume teorico del foro - per diametro esterno pari a 200-219 mm
Prezzo a m € 65,19995
Codice analisi | Codice dettaglio | Voce/Articolo | Unita' di misura | Quantita' | Prezzo unitario | Importo
TOS21_14.R04.002.005 | TOS21_AT.N01.008.024 | Produzione di Energia - Generatori di Corrente 45 - 50 Kva - 1 mese | ora | 0.18604 | 4.4461 | 0.82715
TOS21_14.R04.002.005 | TOS21_AT.N01.009.023 | Motocompressori a motore diesel - Motocompressori oltre 17000 litri/minuto - 1 mese | ora | 0.18604 | 9.082 | 1.6896
TOS21_14.R04.002.005 | TOS21_AT.N01.100.901 | Oneri per consumo carburanti, oli e altri materiali - per macchine operatrici -fino a 10.000 kg - fino 125 CV. | ora | 0.18604 | 13.09 | 2.4353
TOS21_14.R04.002.005 | TOS21_AT.N08.001.002 | Perforatrici idrauliche - macchina per micropali, adatta per micropali da 90 mm a 240 mm, con coppia massima 1200 Kgm, forza di tiro (down) 8000 Kg, forza di spinta (pull) 8000 Kg, passaggio morse pari a diametro massimo 300 mm, corsa pari a 6000 mm. La macchina dovrà essere corredata di utensili ed aste di perforazione e/o rivestimenti a seconda della natura dei terreni da attraversare- Nolo mensile | ora | 0.18604 | 33.5448 | 6.2407
TOS21_14.R04.002.005 | TOS21_AT.N08.010.001 | Macchinari per iniezioni - gruppo per iniezioni malte, nolo mensile. | ora | 0.18604 | 29.1667 | 5.4262
TOS21_14.R04.002.005 | TOS21_AT.N08.020.015 | Accessori - Pompa pneumatica per iniziezione micropali portata 6,6 mc/h, pressione 70 bar , nolo mensile. | ora | 0.18604 | 3.3333 | 0.62013
TOS21_14.R04.002.005 | TOS21_AT.N08.100.902 | Consumo carburanti, oli e altri materiali - oneri carburante per attrezzature e macchinari per trivellazione e perforazioni con potenza oltre 126 CV | ora | 0.18604 | 40.14 | 7.4676
|  | Totale TOS21_AT |  |  |  | 24.7066
TOS21_14.R04.002.005 | TOS21_PR.P09.050.001 | Boiacca di cemento - per iniezione micropali | quintali | 0.95163 | 7.6345 | 7.2653
|  | Totale TOS21_PR |  |  |  | 7.2653
TOS21_14.R04.002.005 | TOS21_RU.M10.001.002 | Operaio edile - Specializzato | ora | 0.18604 | 29.18 | 5.4286
TOS21_14.R04.002.005 | TOS21_RU.M10.001.003 | Operaio edile - Qualificato | ora | 0.18604 | 27.11 | 5.0435
TOS21_14.R04.002.005 | TOS21_RU.M10.001.004 | Operaio edile - Comune | ora | 0.37208 | 24.45 | 9.0974
|  | Totale TOS21_RU |  |  |  | 19.5695
|  | Totale Parziale (A) |  |  |  | 51.5415
|  | Spese generali (B) |  | 15% di (A) |  | 7.7312
|  | di cui per oneri sicurezza |  | 1,5% di (B) |  | 0.11597
|  | utile di impresa (C) |  | 10% di (A + B) |  | 5.9273
|  | Totale (A + B + C) |  |  |  | 65.2
|  | Incidenza manodopera |  |  |  | 30,01%
TOS21_14.R04.002.006 | OPERE DI SOSTEGNO E CONTENIMENTO: PALI, MICROPALI, DIAFRAMMI E PALANCOLE, TIRANTI, TRATTAMENTI COLONNARI E GABBIONATE. I prezzi sono relativi ai cantieri presenti nella tipologia a cui appartiene il lavoro svolto; sono compresi il riempimento con idoneo conglomerato, ed ogni altro onere e magistero per dare il lavoro finito a regola d’arte. Sono esclusi il trasporto dei rifiuti agli impianti autorizzati ai fini del loro recupero o del loro smaltimento, i costi di accesso per il loro conferimento e gli eventuali tributi. sono compresi la fornitura dell'armatura metallica e dell'eventuale controcamicia di lamierino da conteggiarsi a parte, oltre le prove di carico. - MICROPALI: eseguiti con il sistema di perforazione in terreni di qualsiasi natura e consistenza, compreso l’attraversamento di trovanti rocciosi o relitti di muratura, compreso il riempimento con idoneo conglomerato; sono compresi inoltre nolo, trasporto, montaggio e smontaggio dell’attrezzatura necessaria.
Micropalo con andamento verticale o inclinato entro 20° dalla verticale compreso rivestimento provvisorio eseguito mediante perforazione a rotazione e successiva iniezione, a gravità o bassa pressione, di miscela o malta cementizia dosata a q.6 di cemento per metro cubo di impasto fino a due volte il volume teorico del foro - per diametro esterno pari a 220-259 mm
Prezzo a m € 68,84545
Codice analisi | Codice dettaglio | Voce/Articolo | Unita' di misura | Quantita' | Prezzo unitario | Importo
TOS21_14.R04.002.006 | TOS21_AT.N01.008.024 | Produzione di Energia - Generatori di Corrente 45 - 50 Kva - 1 mese | ora | 0.18604 | 4.4461 | 0.82715
TOS21_14.R04.002.006 | TOS21_AT.N01.009.023 | Motocompressori a motore diesel - Motocompressori oltre 17000 litri/minuto - 1 mese | ora | 0.18604 | 9.082 | 1.6896
TOS21_14.R04.002.006 | TOS21_AT.N01.100.901 | Oneri per consumo carburanti, oli e altri materiali - per macchine operatrici -fino a 10.000 kg - fino 125 CV. | ora | 0.18604 | 13.09 | 2.4353
TOS21_14.R04.002.006 | TOS21_AT.N08.001.002 | Perforatrici idrauliche - macchina per micropali, adatta per micropali da 90 mm a 240 mm, con coppia massima 1200 Kgm, forza di tiro (down) 8000 Kg, forza di spinta (pull) 8000 Kg, passaggio morse pari a diametro massimo 300 mm, corsa pari a 6000 mm. La macchina dovrà essere corredata di utensili ed aste di perforazione e/o rivestimenti a seconda della natura dei terreni da attraversare- Nolo mensile | ora | 0.18604 | 33.5448 | 6.2407
TOS21_14.R04.002.006 | TOS21_AT.N08.010.001 | Macchinari per iniezioni - gruppo per iniezioni malte, nolo mensile. | ora | 0.18604 | 29.1667 | 5.4262
TOS21_14.R04.002.006 | TOS21_AT.N08.020.015 | Accessori - Pompa pneumatica per iniziezione micropali portata 6,6 mc/h, pressione 70 bar , nolo mensile. | ora | 0.18604 | 3.3333 | 0.62013
TOS21_14.R04.002.006 | TOS21_AT.N08.100.902 | Consumo carburanti, oli e altri materiali - oneri carburante per attrezzature e macchinari per trivellazione e perforazioni con potenza oltre 126 CV | ora | 0.18604 | 40.14 | 7.4676
|  | Totale TOS21_AT |  |  |  | 24.7066
TOS21_14.R04.002.006 | TOS21_PR.P09.050.001 | Boiacca di cemento - per iniezione micropali | quintali | 1.3291 | 7.6345 | 10.1471
|  | Totale TOS21_PR |  |  |  | 10.1471
TOS21_14.R04.002.006 | TOS21_RU.M10.001.002 | Operaio edile - Specializzato | ora | 0.18604 | 29.18 | 5.4286
TOS21_14.R04.002.006 | TOS21_RU.M10.001.003 | Operaio edile - Qualificato | ora | 0.18604 | 27.11 | 5.0435
TOS21_14.R04.002.006 | TOS21_RU.M10.001.004 | Operaio edile - Comune | ora | 0.37208 | 24.45 | 9.0974
|  | Totale TOS21_RU |  |  |  | 19.5695
|  | Totale Parziale (A) |  |  |  | 54.4233
|  | Spese generali (B) |  | 15% di (A) |  | 8.1635
|  | di cui per oneri sicurezza |  | 1,5% di (B) |  | 0.12245
|  | utile di impresa (C) |  | 10% di (A + B) |  | 6.2587
|  | Totale (A + B + C) |  |  |  | 68.8454
|  | Incidenza manodopera |  |  |  | 28,43%
TOS21_14.R04.002.007 | OPERE DI SOSTEGNO E CONTENIMENTO: PALI, MICROPALI, DIAFRAMMI E PALANCOLE, TIRANTI, TRATTAMENTI COLONNARI E GABBIONATE. I prezzi sono relativi ai cantieri presenti nella tipologia a cui appartiene il lavoro svolto; sono compresi il riempimento con idoneo conglomerato, ed ogni altro onere e magistero per dare il lavoro finito a regola d’arte. Sono esclusi il trasporto dei rifiuti agli impianti autorizzati ai fini del loro recupero o del loro smaltimento, i costi di accesso per il loro conferimento e gli eventuali tributi. sono compresi la fornitura dell'armatura metallica e dell'eventuale controcamicia di lamierino da conteggiarsi a parte, oltre le prove di carico. - MICROPALI: eseguiti con il sistema di perforazione in terreni di qualsiasi natura e consistenza, compreso l’attraversamento di trovanti rocciosi o relitti di muratura, compreso il riempimento con idoneo conglomerato; sono compresi inoltre nolo, trasporto, montaggio e smontaggio dell’attrezzatura necessaria.
Micropalo con andamento verticale o inclinato entro 20° dalla verticale compreso rivestimento provvisorio eseguito mediante perforazione a rotazione e successiva iniezione, a gravità o bassa pressione, di miscela o malta cementizia dosata a q.6 di cemento per metro cubo di impasto fino a due volte il volume teorico del foro - per diametro esterno pari a 260-300 mm
Prezzo a m € 74,43308
Codice analisi | Codice dettaglio | Voce/Articolo | Unita' di misura | Quantita' | Prezzo unitario | Importo
TOS21_14.R04.002.007 | TOS21_AT.N01.008.024 | Produzione di Energia - Generatori di Corrente 45 - 50 Kva - 1 mese | ora | 0.19047 | 4.4461 | 0.84685
TOS21_14.R04.002.007 | TOS21_AT.N01.009.023 | Motocompressori a motore diesel - Motocompressori oltre 17000 litri/minuto - 1 mese | ora | 0.19047 | 9.082 | 1.7298
TOS21_14.R04.002.007 | TOS21_AT.N01.100.901 | Oneri per consumo carburanti, oli e altri materiali - per macchine operatrici -fino a 10.000 kg - fino 125 CV. | ora | 0.19047 | 13.09 | 2.4933
TOS21_14.R04.002.007 | TOS21_AT.N08.001.002 | Perforatrici idrauliche - macchina per micropali, adatta per micropali da 90 mm a 240 mm, con coppia massima 1200 Kgm, forza di tiro (down) 8000 Kg, forza di spinta (pull) 8000 Kg, passaggio morse pari a diametro massimo 300 mm, corsa pari a 6000 mm. La macchina dovrà essere corredata di utensili ed aste di perforazione e/o rivestimenti a seconda della natura dei terreni da attraversare- Nolo mensile | ora | 0.19047 | 33.5448 | 6.3893
TOS21_14.R04.002.007 | TOS21_AT.N08.010.001 | Macchinari per iniezioni - gruppo per iniezioni malte, nolo mensile. | ora | 0.19047 | 29.1667 | 5.5554
TOS21_14.R04.002.007 | TOS21_AT.N08.020.015 | Accessori - Pompa pneumatica per iniziezione micropali portata 6,6 mc/h, pressione 70 bar , nolo mensile. | ora | 0.19047 | 3.3333 | 0.6349
TOS21_14.R04.002.007 | TOS21_AT.N08.100.902 | Consumo carburanti, oli e altri materiali - oneri carburante per attrezzature e macchinari per trivellazione e perforazioni con potenza oltre 126 CV | ora | 0.19047 | 40.14 | 7.6455
|  | Totale TOS21_AT |  |  |  | 25.295
TOS21_14.R04.002.007 | TOS21_PR.P09.050.001 | Boiacca di cemento - per iniezione micropali | quintali | 1.7696 | 7.6345 | 13.5099
|  | Totale TOS21_PR |  |  |  | 13.5099
TOS21_14.R04.002.007 | TOS21_RU.M10.001.002 | Operaio edile - Specializzato | ora | 0.19047 | 29.18 | 5.5579
TOS21_14.R04.002.007 | TOS21_RU.M10.001.003 | Operaio edile - Qualificato | ora | 0.19047 | 27.11 | 5.1636
TOS21_14.R04.002.007 | TOS21_RU.M10.001.004 | Operaio edile - Comune | ora | 0.38094 | 24.45 | 9.314
|  | Totale TOS21_RU |  |  |  | 20.0355
|  | Totale Parziale (A) |  |  |  | 58.8404
|  | Spese generali (B) |  | 15% di (A) |  | 8.8261
|  | di cui per oneri sicurezza |  | 1,5% di (B) |  | 0.13239
|  | utile di impresa (C) |  | 10% di (A + B) |  | 6.7666
|  | Totale (A + B + C) |  |  |  | 74.4331
|  | Incidenza manodopera |  |  |  | 26,92%
TOS21_14.R04.003.001 | OPERE DI SOSTEGNO E CONTENIMENTO: PALI, MICROPALI, DIAFRAMMI E PALANCOLE, TIRANTI, TRATTAMENTI COLONNARI E GABBIONATE. I prezzi sono relativi ai cantieri presenti nella tipologia a cui appartiene il lavoro svolto; sono compresi il riempimento con idoneo conglomerato, ed ogni altro onere e magistero per dare il lavoro finito a regola d’arte. Sono esclusi il trasporto dei rifiuti agli impianti autorizzati ai fini del loro recupero o del loro smaltimento, i costi di accesso per il loro conferimento e gli eventuali tributi. sono compresi la fornitura dell'armatura metallica e dell'eventuale controcamicia di lamierino da conteggiarsi a parte, oltre le prove di carico. - MICROPALI: eseguiti con il sistema di perforazione in terreni di qualsiasi natura e consistenza, compreso l’attraversamento di trovanti rocciosi o relitti di muratura, compreso il riempimento con idoneo conglomerato; sono compresi inoltre nolo, trasporto, montaggio e smontaggio dell’attrezzatura necessaria.
Micropalo con andamento verticale o inclinato entro 20° dalla verticale eseguito mediante perforazione a rotopercussione e successiva iniezione, a gravità o bassa pressione, di miscela o malta cementizia dosata a q.6 di cemento per metro cubo di impasto fino a due volte il volume teorico del foro - per diametro esterno pari a 65-89 mm
Prezzo a m € 58,88129
Codice analisi | Codice dettaglio | Voce/Articolo | Unita' di misura | Quantita' | Prezzo unitario | Importo
TOS21_14.R04.003.001 | TOS21_AT.N01.008.024 | Produzione di Energia - Generatori di Corrente 45 - 50 Kva - 1 mese | ora | 0.19048 | 4.4461 | 0.84689
TOS21_14.R04.003.001 | TOS21_AT.N01.009.023 | Motocompressori a motore diesel - Motocompressori oltre 17000 litri/minuto - 1 mese | ora | 0.19048 | 9.082 | 1.7299
TOS21_14.R04.003.001 | TOS21_AT.N01.100.901 | Oneri per consumo carburanti, oli e altri materiali - per macchine operatrici -fino a 10.000 kg - fino 125 CV. | ora | 0.19048 | 13.09 | 2.4934
TOS21_14.R04.003.001 | TOS21_AT.N08.001.002 | Perforatrici idrauliche - macchina per micropali, adatta per micropali da 90 mm a 240 mm, con coppia massima 1200 Kgm, forza di tiro (down) 8000 Kg, forza di spinta (pull) 8000 Kg, passaggio morse pari a diametro massimo 300 mm, corsa pari a 6000 mm. La macchina dovrà essere corredata di utensili ed aste di perforazione e/o rivestimenti a seconda della natura dei terreni da attraversare- Nolo mensile | ora | 0.19048 | 33.5448 | 6.3896
TOS21_14.R04.003.001 | TOS21_AT.N08.010.001 | Macchinari per iniezioni - gruppo per iniezioni malte, nolo mensile. | ora | 0.19048 | 29.1667 | 5.5557
TOS21_14.R04.003.001 | TOS21_AT.N08.020.015 | Accessori - Pompa pneumatica per iniziezione micropali portata 6,6 mc/h, pressione 70 bar , nolo mensile. | ora | 0.19048 | 3.3333 | 0.63493
TOS21_14.R04.003.001 | TOS21_AT.N08.100.902 | Consumo carburanti, oli e altri materiali - oneri carburante per attrezzature e macchinari per trivellazione e perforazioni con potenza oltre 126 CV | ora | 0.19048 | 40.14 | 7.6459
|  | Totale TOS21_AT |  |  |  | 25.2963
TOS21_14.R04.003.001 | TOS21_PR.P09.050.001 | Boiacca di cemento - per iniezione micropali | quintali | 0.15896 | 7.6345 | 1.2136
|  | Totale TOS21_PR |  |  |  | 1.2136
TOS21_14.R04.003.001 | TOS21_RU.M10.001.002 | Operaio edile - Specializzato | ora | 0.19048 | 29.18 | 5.5582
TOS21_14.R04.003.001 | TOS21_RU.M10.001.003 | Operaio edile - Qualificato | ora | 0.19048 | 27.11 | 5.1639
TOS21_14.R04.003.001 | TOS21_RU.M10.001.004 | Operaio edile - Comune | ora | 0.38096 | 24.45 | 9.3145
|  | Totale TOS21_RU |  |  |  | 20.0366
|  | Totale Parziale (A) |  |  |  | 46.5465
|  | Spese generali (B) |  | 15% di (A) |  | 6.982
|  | di cui per oneri sicurezza |  | 1,5% di (B) |  | 0.10473
|  | utile di impresa (C) |  | 10% di (A + B) |  | 5.3528
|  | Totale (A + B + C) |  |  |  | 58.8813
|  | Incidenza manodopera |  |  |  | 34,03%
TOS21_14.R04.003.002 | OPERE DI SOSTEGNO E CONTENIMENTO: PALI, MICROPALI, DIAFRAMMI E PALANCOLE, TIRANTI, TRATTAMENTI COLONNARI E GABBIONATE. I prezzi sono relativi ai cantieri presenti nella tipologia a cui appartiene il lavoro svolto; sono compresi il riempimento con idoneo conglomerato, ed ogni altro onere e magistero per dare il lavoro finito a regola d’arte. Sono esclusi il trasporto dei rifiuti agli impianti autorizzati ai fini del loro recupero o del loro smaltimento, i costi di accesso per il loro conferimento e gli eventuali tributi. sono compresi la fornitura dell'armatura metallica e dell'eventuale controcamicia di lamierino da conteggiarsi a parte, oltre le prove di carico. - MICROPALI: eseguiti con il sistema di perforazione in terreni di qualsiasi natura e consistenza, compreso l’attraversamento di trovanti rocciosi o relitti di muratura, compreso il riempimento con idoneo conglomerato; sono compresi inoltre nolo, trasporto, montaggio e smontaggio dell’attrezzatura necessaria.
Micropalo con andamento verticale o inclinato entro 20° dalla verticale eseguito mediante perforazione a rotopercussione e successiva iniezione, a gravità o bassa pressione, di miscela o malta cementizia dosata a q.6 di cemento per metro cubo di impasto fino a due volte il volume teorico del foro - per diametro esterno pari a 90-129 mm
Prezzo a m € 61,94610
Codice analisi | Codice dettaglio | Voce/Articolo | Unita' di misura | Quantita' | Prezzo unitario | Importo
TOS21_14.R04.003.002 | TOS21_AT.N01.008.024 | Produzione di Energia - Generatori di Corrente 45 - 50 Kva - 1 mese | ora | 0.19512 | 4.4461 | 0.86752
TOS21_14.R04.003.002 | TOS21_AT.N01.009.023 | Motocompressori a motore diesel - Motocompressori oltre 17000 litri/minuto - 1 mese | ora | 0.19512 | 9.082 | 1.7721
TOS21_14.R04.003.002 | TOS21_AT.N01.100.901 | Oneri per consumo carburanti, oli e altri materiali - per macchine operatrici -fino a 10.000 kg - fino 125 CV. | ora | 0.19512 | 13.09 | 2.5541
TOS21_14.R04.003.002 | TOS21_AT.N08.001.002 | Perforatrici idrauliche - macchina per micropali, adatta per micropali da 90 mm a 240 mm, con coppia massima 1200 Kgm, forza di tiro (down) 8000 Kg, forza di spinta (pull) 8000 Kg, passaggio morse pari a diametro massimo 300 mm, corsa pari a 6000 mm. La macchina dovrà essere corredata di utensili ed aste di perforazione e/o rivestimenti a seconda della natura dei terreni da attraversare- Nolo mensile | ora | 0.19512 | 33.5448 | 6.5453
TOS21_14.R04.003.002 | TOS21_AT.N08.010.001 | Macchinari per iniezioni - gruppo per iniezioni malte, nolo mensile. | ora | 0.19512 | 29.1667 | 5.691
TOS21_14.R04.003.002 | TOS21_AT.N08.020.015 | Accessori - Pompa pneumatica per iniziezione micropali portata 6,6 mc/h, pressione 70 bar , nolo mensile. | ora | 0.19512 | 3.3333 | 0.6504
TOS21_14.R04.003.002 | TOS21_AT.N08.100.902 | Consumo carburanti, oli e altri materiali - oneri carburante per attrezzature e macchinari per trivellazione e perforazioni con potenza oltre 126 CV | ora | 0.19512 | 40.14 | 7.8321
|  | Totale TOS21_AT |  |  |  | 25.9125
TOS21_14.R04.003.002 | TOS21_PR.P09.050.001 | Boiacca di cemento - per iniezione micropali | quintali | 0.33166 | 7.6345 | 2.5321
|  | Totale TOS21_PR |  |  |  | 2.5321
TOS21_14.R04.003.002 | TOS21_RU.M10.001.002 | Operaio edile - Specializzato | ora | 0.19512 | 29.18 | 5.6936
TOS21_14.R04.003.002 | TOS21_RU.M10.001.003 | Operaio edile - Qualificato | ora | 0.19512 | 27.11 | 5.2897
TOS21_14.R04.003.002 | TOS21_RU.M10.001.004 | Operaio edile - Comune | ora | 0.39024 | 24.45 | 9.5414
|  | Totale TOS21_RU |  |  |  | 20.5247
|  | Totale Parziale (A) |  |  |  | 48.9692
|  | Spese generali (B) |  | 15% di (A) |  | 7.3454
|  | di cui per oneri sicurezza |  | 1,5% di (B) |  | 0.11018
|  | utile di impresa (C) |  | 10% di (A + B) |  | 5.6315
|  | Totale (A + B + C) |  |  |  | 61.9461
|  | Incidenza manodopera |  |  |  | 33,13%
TOS21_14.R04.003.003 | OPERE DI SOSTEGNO E CONTENIMENTO: PALI, MICROPALI, DIAFRAMMI E PALANCOLE, TIRANTI, TRATTAMENTI COLONNARI E GABBIONATE. I prezzi sono relativi ai cantieri presenti nella tipologia a cui appartiene il lavoro svolto; sono compresi il riempimento con idoneo conglomerato, ed ogni altro onere e magistero per dare il lavoro finito a regola d’arte. Sono esclusi il trasporto dei rifiuti agli impianti autorizzati ai fini del loro recupero o del loro smaltimento, i costi di accesso per il loro conferimento e gli eventuali tributi. sono compresi la fornitura dell'armatura metallica e dell'eventuale controcamicia di lamierino da conteggiarsi a parte, oltre le prove di carico. - MICROPALI: eseguiti con il sistema di perforazione in terreni di qualsiasi natura e consistenza, compreso l’attraversamento di trovanti rocciosi o relitti di muratura, compreso il riempimento con idoneo conglomerato; sono compresi inoltre nolo, trasporto, montaggio e smontaggio dell’attrezzatura necessaria.
Micropalo con andamento verticale o inclinato entro 20° dalla verticale eseguito mediante perforazione a rotopercussione e successiva iniezione, a gravità o bassa pressione, di miscela o malta cementizia dosata a q.6 di cemento per metro cubo di impasto fino a due volte il volume teorico del foro - per diametro esterno pari a 130-159 mm
Prezzo a m € 65,07331
Codice analisi | Codice dettaglio | Voce/Articolo | Unita' di misura | Quantita' | Prezzo unitario | Importo
TOS21_14.R04.003.003 | TOS21_AT.N01.008.024 | Produzione di Energia - Generatori di Corrente 45 - 50 Kva - 1 mese | ora | 0.2 | 4.4461 | 0.88922
TOS21_14.R04.003.003 | TOS21_AT.N01.009.023 | Motocompressori a motore diesel - Motocompressori oltre 17000 litri/minuto - 1 mese | ora | 0.2 | 9.082 | 1.8164
TOS21_14.R04.003.003 | TOS21_AT.N01.100.901 | Oneri per consumo carburanti, oli e altri materiali - per macchine operatrici -fino a 10.000 kg - fino 125 CV. | ora | 0.2 | 13.09 | 2.618
TOS21_14.R04.003.003 | TOS21_AT.N08.001.002 | Perforatrici idrauliche - macchina per micropali, adatta per micropali da 90 mm a 240 mm, con coppia massima 1200 Kgm, forza di tiro (down) 8000 Kg, forza di spinta (pull) 8000 Kg, passaggio morse pari a diametro massimo 300 mm, corsa pari a 6000 mm. La macchina dovrà essere corredata di utensili ed aste di perforazione e/o rivestimenti a seconda della natura dei terreni da attraversare- Nolo mensile | ora | 0.2 | 33.5448 | 6.709
TOS21_14.R04.003.003 | TOS21_AT.N08.010.001 | Macchinari per iniezioni - gruppo per iniezioni malte, nolo mensile. | ora | 0.2 | 29.1667 | 5.8333
TOS21_14.R04.003.003 | TOS21_AT.N08.020.015 | Accessori - Pompa pneumatica per iniziezione micropali portata 6,6 mc/h, pressione 70 bar , nolo mensile. | ora | 0.2 | 3.3333 | 0.66667
TOS21_14.R04.003.003 | TOS21_AT.N08.100.902 | Consumo carburanti, oli e altri materiali - oneri carburante per attrezzature e macchinari per trivellazione e perforazioni con potenza oltre 126 CV | ora | 0.2 | 40.14 | 8.028
|  | Totale TOS21_AT |  |  |  | 26.5606
TOS21_14.R04.003.003 | TOS21_PR.P09.050.001 | Boiacca di cemento - per iniezione micropali | quintali | 0.50334 | 7.6345 | 3.8428
|  | Totale TOS21_PR |  |  |  | 3.8428
TOS21_14.R04.003.003 | TOS21_RU.M10.001.002 | Operaio edile - Specializzato | ora | 0.2 | 29.18 | 5.836
TOS21_14.R04.003.003 | TOS21_RU.M10.001.003 | Operaio edile - Qualificato | ora | 0.2 | 27.11 | 5.422
TOS21_14.R04.003.003 | TOS21_RU.M10.001.004 | Operaio edile - Comune | ora | 0.4 | 24.45 | 9.78
|  | Totale TOS21_RU |  |  |  | 21.038
|  | Totale Parziale (A) |  |  |  | 51.4414
|  | Spese generali (B) |  | 15% di (A) |  | 7.7162
|  | di cui per oneri sicurezza |  | 1,5% di (B) |  | 0.11574
|  | utile di impresa (C) |  | 10% di (A + B) |  | 5.9158
|  | Totale (A + B + C) |  |  |  | 65.0733
|  | Incidenza manodopera |  |  |  | 32,33%
TOS21_14.R04.003.004 | OPERE DI SOSTEGNO E CONTENIMENTO: PALI, MICROPALI, DIAFRAMMI E PALANCOLE, TIRANTI, TRATTAMENTI COLONNARI E GABBIONATE. I prezzi sono relativi ai cantieri presenti nella tipologia a cui appartiene il lavoro svolto; sono compresi il riempimento con idoneo conglomerato, ed ogni altro onere e magistero per dare il lavoro finito a regola d’arte. Sono esclusi il trasporto dei rifiuti agli impianti autorizzati ai fini del loro recupero o del loro smaltimento, i costi di accesso per il loro conferimento e gli eventuali tributi. sono compresi la fornitura dell'armatura metallica e dell'eventuale controcamicia di lamierino da conteggiarsi a parte, oltre le prove di carico. - MICROPALI: eseguiti con il sistema di perforazione in terreni di qualsiasi natura e consistenza, compreso l’attraversamento di trovanti rocciosi o relitti di muratura, compreso il riempimento con idoneo conglomerato; sono compresi inoltre nolo, trasporto, montaggio e smontaggio dell’attrezzatura necessaria.
Micropalo con andamento verticale o inclinato entro 20° dalla verticale eseguito mediante perforazione a rotopercussione e successiva iniezione, a gravità o bassa pressione, di miscela o malta cementizia dosata a q.6 di cemento per metro cubo di impasto fino a due volte il volume teorico del foro - per diametro esterno pari a 160-199 mm
Prezzo a m € 70,97797
Codice analisi | Codice dettaglio | Voce/Articolo | Unita' di misura | Quantita' | Prezzo unitario | Importo
TOS21_14.R04.003.004 | TOS21_AT.N01.008.024 | Produzione di Energia - Generatori di Corrente 45 - 50 Kva - 1 mese | ora | 0.21053 | 4.4461 | 0.93604
TOS21_14.R04.003.004 | TOS21_AT.N01.009.023 | Motocompressori a motore diesel - Motocompressori oltre 17000 litri/minuto - 1 mese | ora | 0.21053 | 9.082 | 1.912
TOS21_14.R04.003.004 | TOS21_AT.N01.100.901 | Oneri per consumo carburanti, oli e altri materiali - per macchine operatrici -fino a 10.000 kg - fino 125 CV. | ora | 0.21053 | 13.09 | 2.7558
TOS21_14.R04.003.004 | TOS21_AT.N08.001.002 | Perforatrici idrauliche - macchina per micropali, adatta per micropali da 90 mm a 240 mm, con coppia massima 1200 Kgm, forza di tiro (down) 8000 Kg, forza di spinta (pull) 8000 Kg, passaggio morse pari a diametro massimo 300 mm, corsa pari a 6000 mm. La macchina dovrà essere corredata di utensili ed aste di perforazione e/o rivestimenti a seconda della natura dei terreni da attraversare- Nolo mensile | ora | 0.21053 | 33.5448 | 7.0622
TOS21_14.R04.003.004 | TOS21_AT.N08.010.001 | Macchinari per iniezioni - gruppo per iniezioni malte, nolo mensile. | ora | 0.21053 | 29.1667 | 6.1405
TOS21_14.R04.003.004 | TOS21_AT.N08.020.015 | Accessori - Pompa pneumatica per iniziezione micropali portata 6,6 mc/h, pressione 70 bar , nolo mensile. | ora | 0.21053 | 3.3333 | 0.70177
TOS21_14.R04.003.004 | TOS21_AT.N08.100.902 | Consumo carburanti, oli e altri materiali - oneri carburante per attrezzature e macchinari per trivellazione e perforazioni con potenza oltre 126 CV | ora | 0.21053 | 40.14 | 8.4507
|  | Totale TOS21_AT |  |  |  | 27.959
TOS21_14.R04.003.004 | TOS21_PR.P09.050.001 | Boiacca di cemento - per iniezione micropali | quintali | 0.78648 | 7.6345 | 6.0044
|  | Totale TOS21_PR |  |  |  | 6.0044
TOS21_14.R04.003.004 | TOS21_RU.M10.001.002 | Operaio edile - Specializzato | ora | 0.21053 | 29.18 | 6.1433
TOS21_14.R04.003.004 | TOS21_RU.M10.001.003 | Operaio edile - Qualificato | ora | 0.21053 | 27.11 | 5.7075
TOS21_14.R04.003.004 | TOS21_RU.M10.001.004 | Operaio edile - Comune | ora | 0.42106 | 24.45 | 10.2949
|  | Totale TOS21_RU |  |  |  | 22.1457
|  | Totale Parziale (A) |  |  |  | 56.1091
|  | Spese generali (B) |  | 15% di (A) |  | 8.4164
|  | di cui per oneri sicurezza |  | 1,5% di (B) |  | 0.12625
|  | utile di impresa (C) |  | 10% di (A + B) |  | 6.4525
|  | Totale (A + B + C) |  |  |  | 70.978
|  | Incidenza manodopera |  |  |  | 31,2%
TOS21_14.R04.003.005 | OPERE DI SOSTEGNO E CONTENIMENTO: PALI, MICROPALI, DIAFRAMMI E PALANCOLE, TIRANTI, TRATTAMENTI COLONNARI E GABBIONATE. I prezzi sono relativi ai cantieri presenti nella tipologia a cui appartiene il lavoro svolto; sono compresi il riempimento con idoneo conglomerato, ed ogni altro onere e magistero per dare il lavoro finito a regola d’arte. Sono esclusi il trasporto dei rifiuti agli impianti autorizzati ai fini del loro recupero o del loro smaltimento, i costi di accesso per il loro conferimento e gli eventuali tributi. sono compresi la fornitura dell'armatura metallica e dell'eventuale controcamicia di lamierino da conteggiarsi a parte, oltre le prove di carico. - MICROPALI: eseguiti con il sistema di perforazione in terreni di qualsiasi natura e consistenza, compreso l’attraversamento di trovanti rocciosi o relitti di muratura, compreso il riempimento con idoneo conglomerato; sono compresi inoltre nolo, trasporto, montaggio e smontaggio dell’attrezzatura necessaria.
Micropalo con andamento verticale o inclinato entro 20° dalla verticale eseguito mediante perforazione a rotopercussione e successiva iniezione, a gravità o bassa pressione, di miscela o malta cementizia dosata a q.6 di cemento per metro cubo di impasto fino a due volte il volume teorico del foro - per diametro esterno pari a 200-219 mm
Prezzo a m € 74,28296
Codice analisi | Codice dettaglio | Voce/Articolo | Unita' di misura | Quantita' | Prezzo unitario | Importo
TOS21_14.R04.003.005 | TOS21_AT.N01.008.024 | Produzione di Energia - Generatori di Corrente 45 - 50 Kva - 1 mese | ora | 0.21621 | 4.4461 | 0.96129
TOS21_14.R04.003.005 | TOS21_AT.N01.009.023 | Motocompressori a motore diesel - Motocompressori oltre 17000 litri/minuto - 1 mese | ora | 0.21621 | 9.082 | 1.9636
TOS21_14.R04.003.005 | TOS21_AT.N01.100.901 | Oneri per consumo carburanti, oli e altri materiali - per macchine operatrici -fino a 10.000 kg - fino 125 CV. | ora | 0.21621 | 13.09 | 2.8302
TOS21_14.R04.003.005 | TOS21_AT.N08.001.002 | Perforatrici idrauliche - macchina per micropali, adatta per micropali da 90 mm a 240 mm, con coppia massima 1200 Kgm, forza di tiro (down) 8000 Kg, forza di spinta (pull) 8000 Kg, passaggio morse pari a diametro massimo 300 mm, corsa pari a 6000 mm. La macchina dovrà essere corredata di utensili ed aste di perforazione e/o rivestimenti a seconda della natura dei terreni da attraversare- Nolo mensile | ora | 0.21621 | 33.5448 | 7.2527
TOS21_14.R04.003.005 | TOS21_AT.N08.010.001 | Macchinari per iniezioni - gruppo per iniezioni malte, nolo mensile. | ora | 0.21621 | 29.1667 | 6.3061
TOS21_14.R04.003.005 | TOS21_AT.N08.020.015 | Accessori - Pompa pneumatica per iniziezione micropali portata 6,6 mc/h, pressione 70 bar , nolo mensile. | ora | 0.21621 | 3.3333 | 0.7207
TOS21_14.R04.003.005 | TOS21_AT.N08.100.902 | Consumo carburanti, oli e altri materiali - oneri carburante per attrezzature e macchinari per trivellazione e perforazioni con potenza oltre 126 CV | ora | 0.21621 | 40.14 | 8.6787
|  | Totale TOS21_AT |  |  |  | 28.7133
TOS21_14.R04.003.005 | TOS21_PR.P09.050.001 | Boiacca di cemento - per iniezione micropali | quintali | 0.95163 | 7.6345 | 7.2653
|  | Totale TOS21_PR |  |  |  | 7.2653
TOS21_14.R04.003.005 | TOS21_RU.M10.001.002 | Operaio edile - Specializzato | ora | 0.21621 | 29.18 | 6.309
TOS21_14.R04.003.005 | TOS21_RU.M10.001.003 | Operaio edile - Qualificato | ora | 0.21621 | 27.11 | 5.8615
TOS21_14.R04.003.005 | TOS21_RU.M10.001.004 | Operaio edile - Comune | ora | 0.43242 | 24.45 | 10.5727
|  | Totale TOS21_RU |  |  |  | 22.7431
|  | Totale Parziale (A) |  |  |  | 58.7217
|  | Spese generali (B) |  | 15% di (A) |  | 8.8083
|  | di cui per oneri sicurezza |  | 1,5% di (B) |  | 0.13212
|  | utile di impresa (C) |  | 10% di (A + B) |  | 6.753
|  | Totale (A + B + C) |  |  |  | 74.283
|  | Incidenza manodopera |  |  |  | 30,62%
TOS21_14.R04.003.006 | OPERE DI SOSTEGNO E CONTENIMENTO: PALI, MICROPALI, DIAFRAMMI E PALANCOLE, TIRANTI, TRATTAMENTI COLONNARI E GABBIONATE. I prezzi sono relativi ai cantieri presenti nella tipologia a cui appartiene il lavoro svolto; sono compresi il riempimento con idoneo conglomerato, ed ogni altro onere e magistero per dare il lavoro finito a regola d’arte. Sono esclusi il trasporto dei rifiuti agli impianti autorizzati ai fini del loro recupero o del loro smaltimento, i costi di accesso per il loro conferimento e gli eventuali tributi. sono compresi la fornitura dell'armatura metallica e dell'eventuale controcamicia di lamierino da conteggiarsi a parte, oltre le prove di carico. - MICROPALI: eseguiti con il sistema di perforazione in terreni di qualsiasi natura e consistenza, compreso l’attraversamento di trovanti rocciosi o relitti di muratura, compreso il riempimento con idoneo conglomerato; sono compresi inoltre nolo, trasporto, montaggio e smontaggio dell’attrezzatura necessaria.
Micropalo con andamento verticale o inclinato entro 20° dalla verticale eseguito mediante perforazione a rotopercussione e successiva iniezione, a gravità o bassa pressione, di miscela o malta cementizia dosata a q.6 di cemento per metro cubo di impasto fino a due volte il volume teorico del foro - per diametro esterno pari a 220-259 mm
Prezzo a m € 78,82261
Codice analisi | Codice dettaglio | Voce/Articolo | Unita' di misura | Quantita' | Prezzo unitario | Importo
TOS21_14.R04.003.006 | TOS21_AT.N01.008.024 | Produzione di Energia - Generatori di Corrente 45 - 50 Kva - 1 mese | ora | 0.21918 | 4.4461 | 0.9745
TOS21_14.R04.003.006 | TOS21_AT.N01.009.023 | Motocompressori a motore diesel - Motocompressori oltre 17000 litri/minuto - 1 mese | ora | 0.21918 | 9.082 | 1.9906
TOS21_14.R04.003.006 | TOS21_AT.N01.100.901 | Oneri per consumo carburanti, oli e altri materiali - per macchine operatrici -fino a 10.000 kg - fino 125 CV. | ora | 0.21918 | 13.09 | 2.8691
TOS21_14.R04.003.006 | TOS21_AT.N08.001.002 | Perforatrici idrauliche - macchina per micropali, adatta per micropali da 90 mm a 240 mm, con coppia massima 1200 Kgm, forza di tiro (down) 8000 Kg, forza di spinta (pull) 8000 Kg, passaggio morse pari a diametro massimo 300 mm, corsa pari a 6000 mm. La macchina dovrà essere corredata di utensili ed aste di perforazione e/o rivestimenti a seconda della natura dei terreni da attraversare- Nolo mensile | ora | 0.21918 | 33.5448 | 7.3523
TOS21_14.R04.003.006 | TOS21_AT.N08.010.001 | Macchinari per iniezioni - gruppo per iniezioni malte, nolo mensile. | ora | 0.21918 | 29.1667 | 6.3928
TOS21_14.R04.003.006 | TOS21_AT.N08.020.015 | Accessori - Pompa pneumatica per iniziezione micropali portata 6,6 mc/h, pressione 70 bar , nolo mensile. | ora | 0.21918 | 3.3333 | 0.7306
TOS21_14.R04.003.006 | TOS21_AT.N08.100.902 | Consumo carburanti, oli e altri materiali - oneri carburante per attrezzature e macchinari per trivellazione e perforazioni con potenza oltre 126 CV | ora | 0.21918 | 40.14 | 8.7979
|  | Totale TOS21_AT |  |  |  | 29.1077
TOS21_14.R04.003.006 | TOS21_PR.P09.050.001 | Boiacca di cemento - per iniezione micropali | quintali | 1.3291 | 7.6345 | 10.1471
|  | Totale TOS21_PR |  |  |  | 10.1471
TOS21_14.R04.003.006 | TOS21_RU.M10.001.002 | Operaio edile - Specializzato | ora | 0.21918 | 29.18 | 6.3957
TOS21_14.R04.003.006 | TOS21_RU.M10.001.003 | Operaio edile - Qualificato | ora | 0.21918 | 27.11 | 5.942
TOS21_14.R04.003.006 | TOS21_RU.M10.001.004 | Operaio edile - Comune | ora | 0.43836 | 24.45 | 10.7179
|  | Totale TOS21_RU |  |  |  | 23.0555
|  | Totale Parziale (A) |  |  |  | 62.3104
|  | Spese generali (B) |  | 15% di (A) |  | 9.3466
|  | di cui per oneri sicurezza |  | 1,5% di (B) |  | 0.1402
|  | utile di impresa (C) |  | 10% di (A + B) |  | 7.1657
|  | Totale (A + B + C) |  |  |  | 78.8226
|  | Incidenza manodopera |  |  |  | 29,25%
TOS21_14.R04.003.007 | OPERE DI SOSTEGNO E CONTENIMENTO: PALI, MICROPALI, DIAFRAMMI E PALANCOLE, TIRANTI, TRATTAMENTI COLONNARI E GABBIONATE. I prezzi sono relativi ai cantieri presenti nella tipologia a cui appartiene il lavoro svolto; sono compresi il riempimento con idoneo conglomerato, ed ogni altro onere e magistero per dare il lavoro finito a regola d’arte. Sono esclusi il trasporto dei rifiuti agli impianti autorizzati ai fini del loro recupero o del loro smaltimento, i costi di accesso per il loro conferimento e gli eventuali tributi. sono compresi la fornitura dell'armatura metallica e dell'eventuale controcamicia di lamierino da conteggiarsi a parte, oltre le prove di carico. - MICROPALI: eseguiti con il sistema di perforazione in terreni di qualsiasi natura e consistenza, compreso l’attraversamento di trovanti rocciosi o relitti di muratura, compreso il riempimento con idoneo conglomerato; sono compresi inoltre nolo, trasporto, montaggio e smontaggio dell’attrezzatura necessaria.
Micropalo con andamento verticale o inclinato entro 20° dalla verticale eseguito mediante perforazione a rotopercussione e successiva iniezione, a gravità o bassa pressione, di miscela o malta cementizia dosata a q.6 di cemento per metro cubo di impasto fino a due volte il volume teorico del foro - per diametro esterno pari a 260-300 mm
Prezzo a m € 83,99176
Codice analisi | Codice dettaglio | Voce/Articolo | Unita' di misura | Quantita' | Prezzo unitario | Importo
TOS21_14.R04.003.007 | TOS21_AT.N01.008.024 | Produzione di Energia - Generatori di Corrente 45 - 50 Kva - 1 mese | ora | 0.22222 | 4.4461 | 0.98801
TOS21_14.R04.003.007 | TOS21_AT.N01.009.023 | Motocompressori a motore diesel - Motocompressori oltre 17000 litri/minuto - 1 mese | ora | 0.22222 | 9.082 | 2.0182
TOS21_14.R04.003.007 | TOS21_AT.N01.100.901 | Oneri per consumo carburanti, oli e altri materiali - per macchine operatrici -fino a 10.000 kg - fino 125 CV. | ora | 0.22222 | 13.09 | 2.9089
TOS21_14.R04.003.007 | TOS21_AT.N08.001.002 | Perforatrici idrauliche - macchina per micropali, adatta per micropali da 90 mm a 240 mm, con coppia massima 1200 Kgm, forza di tiro (down) 8000 Kg, forza di spinta (pull) 8000 Kg, passaggio morse pari a diametro massimo 300 mm, corsa pari a 6000 mm. La macchina dovrà essere corredata di utensili ed aste di perforazione e/o rivestimenti a seconda della natura dei terreni da attraversare- Nolo mensile | ora | 0.22222 | 33.5448 | 7.4543
TOS21_14.R04.003.007 | TOS21_AT.N08.010.001 | Macchinari per iniezioni - gruppo per iniezioni malte, nolo mensile. | ora | 0.22222 | 29.1667 | 6.4814
TOS21_14.R04.003.007 | TOS21_AT.N08.020.015 | Accessori - Pompa pneumatica per iniziezione micropali portata 6,6 mc/h, pressione 70 bar , nolo mensile. | ora | 0.22222 | 3.3333 | 0.74073
TOS21_14.R04.003.007 | TOS21_AT.N08.100.902 | Consumo carburanti, oli e altri materiali - oneri carburante per attrezzature e macchinari per trivellazione e perforazioni con potenza oltre 126 CV | ora | 0.22222 | 40.14 | 8.9199
|  | Totale TOS21_AT |  |  |  | 29.5115
TOS21_14.R04.003.007 | TOS21_PR.P09.050.001 | Boiacca di cemento - per iniezione micropali | quintali | 1.7696 | 7.6345 | 13.5099
|  | Totale TOS21_PR |  |  |  | 13.5099
TOS21_14.R04.003.007 | TOS21_RU.M10.001.002 | Operaio edile - Specializzato | ora | 0.22222 | 29.18 | 6.4844
TOS21_14.R04.003.007 | TOS21_RU.M10.001.003 | Operaio edile - Qualificato | ora | 0.22222 | 27.11 | 6.0244
TOS21_14.R04.003.007 | TOS21_RU.M10.001.004 | Operaio edile - Comune | ora | 0.44444 | 24.45 | 10.8666
|  | Totale TOS21_RU |  |  |  | 23.3753
|  | Totale Parziale (A) |  |  |  | 66.3967
|  | Spese generali (B) |  | 15% di (A) |  | 9.9595
|  | di cui per oneri sicurezza |  | 1,5% di (B) |  | 0.14939
|  | utile di impresa (C) |  | 10% di (A + B) |  | 7.6356
|  | Totale (A + B + C) |  |  |  | 83.9918
|  | Incidenza manodopera |  |  |  | 27,83%
TOS21_14.R04.004.001 | OPERE DI SOSTEGNO E CONTENIMENTO: PALI, MICROPALI, DIAFRAMMI E PALANCOLE, TIRANTI, TRATTAMENTI COLONNARI E GABBIONATE. I prezzi sono relativi ai cantieri presenti nella tipologia a cui appartiene il lavoro svolto; sono compresi il riempimento con idoneo conglomerato, ed ogni altro onere e magistero per dare il lavoro finito a regola d’arte. Sono esclusi il trasporto dei rifiuti agli impianti autorizzati ai fini del loro recupero o del loro smaltimento, i costi di accesso per il loro conferimento e gli eventuali tributi. sono compresi la fornitura dell'armatura metallica e dell'eventuale controcamicia di lamierino da conteggiarsi a parte, oltre le prove di carico. - MICROPALI: eseguiti con il sistema di perforazione in terreni di qualsiasi natura e consistenza, compreso l’attraversamento di trovanti rocciosi o relitti di muratura, compreso il riempimento con idoneo conglomerato; sono compresi inoltre nolo, trasporto, montaggio e smontaggio dell’attrezzatura necessaria.
Micropalo con andamento verticale o inclinato oltre i 20° dalla verticale eseguito mediante perforazione a rotazione e successiva iniezione a gravità o bassa pressione di miscela o malta cementizia dosata a q.6 di cemento per metro cubo di impasto fino a due volte il volume teorico del foro - per diametro esterno pari a 65-89 mm
Prezzo a m € 44,88797
Codice analisi | Codice dettaglio | Voce/Articolo | Unita' di misura | Quantita' | Prezzo unitario | Importo
TOS21_14.R04.004.001 | TOS21_AT.N01.008.024 | Produzione di Energia - Generatori di Corrente 45 - 50 Kva - 1 mese | ora | 0.144 | 4.4461 | 0.64024
TOS21_14.R04.004.001 | TOS21_AT.N01.009.023 | Motocompressori a motore diesel - Motocompressori oltre 17000 litri/minuto - 1 mese | ora | 0.144 | 9.082 | 1.3078
TOS21_14.R04.004.001 | TOS21_AT.N01.100.901 | Oneri per consumo carburanti, oli e altri materiali - per macchine operatrici -fino a 10.000 kg - fino 125 CV. | ora | 0.144 | 13.09 | 1.885
TOS21_14.R04.004.001 | TOS21_AT.N08.001.002 | Perforatrici idrauliche - macchina per micropali, adatta per micropali da 90 mm a 240 mm, con coppia massima 1200 Kgm, forza di tiro (down) 8000 Kg, forza di spinta (pull) 8000 Kg, passaggio morse pari a diametro massimo 300 mm, corsa pari a 6000 mm. La macchina dovrà essere corredata di utensili ed aste di perforazione e/o rivestimenti a seconda della natura dei terreni da attraversare- Nolo mensile | ora | 0.144 | 33.5448 | 4.8304
TOS21_14.R04.004.001 | TOS21_AT.N08.010.001 | Macchinari per iniezioni - gruppo per iniezioni malte, nolo mensile. | ora | 0.144 | 29.1667 | 4.2
TOS21_14.R04.004.001 | TOS21_AT.N08.020.015 | Accessori - Pompa pneumatica per iniziezione micropali portata 6,6 mc/h, pressione 70 bar , nolo mensile. | ora | 0.144 | 3.3333 | 0.48
TOS21_14.R04.004.001 | TOS21_AT.N08.100.902 | Consumo carburanti, oli e altri materiali - oneri carburante per attrezzature e macchinari per trivellazione e perforazioni con potenza oltre 126 CV | ora | 0.144 | 40.14 | 5.7802
|  | Totale TOS21_AT |  |  |  | 19.1236
TOS21_14.R04.004.001 | TOS21_PR.P09.050.001 | Boiacca di cemento - per iniezione micropali | quintali | 0.15896 | 7.6345 | 1.2136
|  | Totale TOS21_PR |  |  |  | 1.2136
TOS21_14.R04.004.001 | TOS21_RU.M10.001.002 | Operaio edile - Specializzato | ora | 0.144 | 29.18 | 4.2019
TOS21_14.R04.004.001 | TOS21_RU.M10.001.003 | Operaio edile - Qualificato | ora | 0.144 | 27.11 | 3.9038
TOS21_14.R04.004.001 | TOS21_RU.M10.001.004 | Operaio edile - Comune | ora | 0.288 | 24.45 | 7.0416
|  | Totale TOS21_RU |  |  |  | 15.1474
|  | Totale Parziale (A) |  |  |  | 35.4846
|  | Spese generali (B) |  | 15% di (A) |  | 5.3227
|  | di cui per oneri sicurezza |  | 1,5% di (B) |  | 0.07984
|  | utile di impresa (C) |  | 10% di (A + B) |  | 4.0807
|  | Totale (A + B + C) |  |  |  | 44.888
|  | Incidenza manodopera |  |  |  | 33,74%
TOS21_14.R04.004.002 | OPERE DI SOSTEGNO E CONTENIMENTO: PALI, MICROPALI, DIAFRAMMI E PALANCOLE, TIRANTI, TRATTAMENTI COLONNARI E GABBIONATE. I prezzi sono relativi ai cantieri presenti nella tipologia a cui appartiene il lavoro svolto; sono compresi il riempimento con idoneo conglomerato, ed ogni altro onere e magistero per dare il lavoro finito a regola d’arte. Sono esclusi il trasporto dei rifiuti agli impianti autorizzati ai fini del loro recupero o del loro smaltimento, i costi di accesso per il loro conferimento e gli eventuali tributi. sono compresi la fornitura dell'armatura metallica e dell'eventuale controcamicia di lamierino da conteggiarsi a parte, oltre le prove di carico. - MICROPALI: eseguiti con il sistema di perforazione in terreni di qualsiasi natura e consistenza, compreso l’attraversamento di trovanti rocciosi o relitti di muratura, compreso il riempimento con idoneo conglomerato; sono compresi inoltre nolo, trasporto, montaggio e smontaggio dell’attrezzatura necessaria.
Micropalo con andamento verticale o inclinato oltre i 20° dalla verticale eseguito mediante perforazione a rotazione e successiva iniezione a gravità o bassa pressione di miscela o malta cementizia dosata a q.6 di cemento per metro cubo di impasto fino a due volte il volume teorico del foro - per diametro esterno pari a 90-129 mm
Prezzo a m € 48,96435
Codice analisi | Codice dettaglio | Voce/Articolo | Unita' di misura | Quantita' | Prezzo unitario | Importo
TOS21_14.R04.004.002 | TOS21_AT.N01.008.024 | Produzione di Energia - Generatori di Corrente 45 - 50 Kva - 1 mese | ora | 0.152 | 4.4461 | 0.67581
TOS21_14.R04.004.002 | TOS21_AT.N01.009.023 | Motocompressori a motore diesel - Motocompressori oltre 17000 litri/minuto - 1 mese | ora | 0.152 | 9.082 | 1.3805
TOS21_14.R04.004.002 | TOS21_AT.N01.100.901 | Oneri per consumo carburanti, oli e altri materiali - per macchine operatrici -fino a 10.000 kg - fino 125 CV. | ora | 0.152 | 13.09 | 1.9897
TOS21_14.R04.004.002 | TOS21_AT.N08.001.002 | Perforatrici idrauliche - macchina per micropali, adatta per micropali da 90 mm a 240 mm, con coppia massima 1200 Kgm, forza di tiro (down) 8000 Kg, forza di spinta (pull) 8000 Kg, passaggio morse pari a diametro massimo 300 mm, corsa pari a 6000 mm. La macchina dovrà essere corredata di utensili ed aste di perforazione e/o rivestimenti a seconda della natura dei terreni da attraversare- Nolo mensile | ora | 0.152 | 33.5448 | 5.0988
TOS21_14.R04.004.002 | TOS21_AT.N08.010.001 | Macchinari per iniezioni - gruppo per iniezioni malte, nolo mensile. | ora | 0.152 | 29.1667 | 4.4333
TOS21_14.R04.004.002 | TOS21_AT.N08.020.015 | Accessori - Pompa pneumatica per iniziezione micropali portata 6,6 mc/h, pressione 70 bar , nolo mensile. | ora | 0.152 | 3.3333 | 0.50667
TOS21_14.R04.004.002 | TOS21_AT.N08.100.902 | Consumo carburanti, oli e altri materiali - oneri carburante per attrezzature e macchinari per trivellazione e perforazioni con potenza oltre 126 CV | ora | 0.152 | 40.14 | 6.1013
|  | Totale TOS21_AT |  |  |  | 20.186
TOS21_14.R04.004.002 | TOS21_PR.P09.050.001 | Boiacca di cemento - per iniezione micropali | quintali | 0.33166 | 7.6345 | 2.5321
|  | Totale TOS21_PR |  |  |  | 2.5321
TOS21_14.R04.004.002 | TOS21_RU.M10.001.002 | Operaio edile - Specializzato | ora | 0.152 | 29.18 | 4.4354
TOS21_14.R04.004.002 | TOS21_RU.M10.001.003 | Operaio edile - Qualificato | ora | 0.152 | 27.11 | 4.1207
TOS21_14.R04.004.002 | TOS21_RU.M10.001.004 | Operaio edile - Comune | ora | 0.304 | 24.45 | 7.4328
|  | Totale TOS21_RU |  |  |  | 15.9889
|  | Totale Parziale (A) |  |  |  | 38.707
|  | Spese generali (B) |  | 15% di (A) |  | 5.806
|  | di cui per oneri sicurezza |  | 1,5% di (B) |  | 0.087091
|  | utile di impresa (C) |  | 10% di (A + B) |  | 4.4513
|  | Totale (A + B + C) |  |  |  | 48.9643
|  | Incidenza manodopera |  |  |  | 32,65%
TOS21_14.R04.004.003 | OPERE DI SOSTEGNO E CONTENIMENTO: PALI, MICROPALI, DIAFRAMMI E PALANCOLE, TIRANTI, TRATTAMENTI COLONNARI E GABBIONATE. I prezzi sono relativi ai cantieri presenti nella tipologia a cui appartiene il lavoro svolto; sono compresi il riempimento con idoneo conglomerato, ed ogni altro onere e magistero per dare il lavoro finito a regola d’arte. Sono esclusi il trasporto dei rifiuti agli impianti autorizzati ai fini del loro recupero o del loro smaltimento, i costi di accesso per il loro conferimento e gli eventuali tributi. sono compresi la fornitura dell'armatura metallica e dell'eventuale controcamicia di lamierino da conteggiarsi a parte, oltre le prove di carico. - MICROPALI: eseguiti con il sistema di perforazione in terreni di qualsiasi natura e consistenza, compreso l’attraversamento di trovanti rocciosi o relitti di muratura, compreso il riempimento con idoneo conglomerato; sono compresi inoltre nolo, trasporto, montaggio e smontaggio dell’attrezzatura necessaria.
Micropalo con andamento verticale o inclinato oltre i 20° dalla verticale eseguito mediante perforazione a rotazione e successiva iniezione a gravità o bassa pressione di miscela o malta cementizia dosata a q.6 di cemento per metro cubo di impasto fino a due volte il volume teorico del foro - per diametro esterno pari a 130-159 mm
Prezzo a m € 53,03087
Codice analisi | Codice dettaglio | Voce/Articolo | Unita' di misura | Quantita' | Prezzo unitario | Importo
TOS21_14.R04.004.003 | TOS21_AT.N01.008.024 | Produzione di Energia - Generatori di Corrente 45 - 50 Kva - 1 mese | ora | 0.16 | 4.4461 | 0.71138
TOS21_14.R04.004.003 | TOS21_AT.N01.009.023 | Motocompressori a motore diesel - Motocompressori oltre 17000 litri/minuto - 1 mese | ora | 0.16 | 9.082 | 1.4531
TOS21_14.R04.004.003 | TOS21_AT.N01.100.901 | Oneri per consumo carburanti, oli e altri materiali - per macchine operatrici -fino a 10.000 kg - fino 125 CV. | ora | 0.16 | 13.09 | 2.0944
TOS21_14.R04.004.003 | TOS21_AT.N08.001.002 | Perforatrici idrauliche - macchina per micropali, adatta per micropali da 90 mm a 240 mm, con coppia massima 1200 Kgm, forza di tiro (down) 8000 Kg, forza di spinta (pull) 8000 Kg, passaggio morse pari a diametro massimo 300 mm, corsa pari a 6000 mm. La macchina dovrà essere corredata di utensili ed aste di perforazione e/o rivestimenti a seconda della natura dei terreni da attraversare- Nolo mensile | ora | 0.16 | 33.5448 | 5.3672
TOS21_14.R04.004.003 | TOS21_AT.N08.010.001 | Macchinari per iniezioni - gruppo per iniezioni malte, nolo mensile. | ora | 0.16 | 29.1667 | 4.6667
TOS21_14.R04.004.003 | TOS21_AT.N08.020.015 | Accessori - Pompa pneumatica per iniziezione micropali portata 6,6 mc/h, pressione 70 bar , nolo mensile. | ora | 0.16 | 3.3333 | 0.53333
TOS21_14.R04.004.003 | TOS21_AT.N08.100.902 | Consumo carburanti, oli e altri materiali - oneri carburante per attrezzature e macchinari per trivellazione e perforazioni con potenza oltre 126 CV | ora | 0.16 | 40.14 | 6.4224
|  | Totale TOS21_AT |  |  |  | 21.2485
TOS21_14.R04.004.003 | TOS21_PR.P09.050.001 | Boiacca di cemento - per iniezione micropali | quintali | 0.50334 | 7.6345 | 3.8428
|  | Totale TOS21_PR |  |  |  | 3.8428
TOS21_14.R04.004.003 | TOS21_RU.M10.001.002 | Operaio edile - Specializzato | ora | 0.16 | 29.18 | 4.6688
TOS21_14.R04.004.003 | TOS21_RU.M10.001.003 | Operaio edile - Qualificato | ora | 0.16 | 27.11 | 4.3376
TOS21_14.R04.004.003 | TOS21_RU.M10.001.004 | Operaio edile - Comune | ora | 0.32 | 24.45 | 7.824
|  | Totale TOS21_RU |  |  |  | 16.8304
|  | Totale Parziale (A) |  |  |  | 41.9216
|  | Spese generali (B) |  | 15% di (A) |  | 6.2882
|  | di cui per oneri sicurezza |  | 1,5% di (B) |  | 0.094324
|  | utile di impresa (C) |  | 10% di (A + B) |  | 4.821
|  | Totale (A + B + C) |  |  |  | 53.0309
|  | Incidenza manodopera |  |  |  | 31,74%
TOS21_14.R04.004.004 | OPERE DI SOSTEGNO E CONTENIMENTO: PALI, MICROPALI, DIAFRAMMI E PALANCOLE, TIRANTI, TRATTAMENTI COLONNARI E GABBIONATE. I prezzi sono relativi ai cantieri presenti nella tipologia a cui appartiene il lavoro svolto; sono compresi il riempimento con idoneo conglomerato, ed ogni altro onere e magistero per dare il lavoro finito a regola d’arte. Sono esclusi il trasporto dei rifiuti agli impianti autorizzati ai fini del loro recupero o del loro smaltimento, i costi di accesso per il loro conferimento e gli eventuali tributi. sono compresi la fornitura dell'armatura metallica e dell'eventuale controcamicia di lamierino da conteggiarsi a parte, oltre le prove di carico. - MICROPALI: eseguiti con il sistema di perforazione in terreni di qualsiasi natura e consistenza, compreso l’attraversamento di trovanti rocciosi o relitti di muratura, compreso il riempimento con idoneo conglomerato; sono compresi inoltre nolo, trasporto, montaggio e smontaggio dell’attrezzatura necessaria.
Micropalo con andamento verticale o inclinato oltre i 20° dalla verticale eseguito mediante perforazione a rotazione e successiva iniezione a gravità o bassa pressione di miscela o malta cementizia dosata a q.6 di cemento per metro cubo di impasto fino a due volte il volume teorico del foro - per diametro esterno pari a 160-199 mm
Prezzo a m € 56,36748
Codice analisi | Codice dettaglio | Voce/Articolo | Unita' di misura | Quantita' | Prezzo unitario | Importo
TOS21_14.R04.004.004 | TOS21_AT.N01.008.024 | Produzione di Energia - Generatori di Corrente 45 - 50 Kva - 1 mese | ora | 0.162 | 4.4461 | 0.72027
TOS21_14.R04.004.004 | TOS21_AT.N01.009.023 | Motocompressori a motore diesel - Motocompressori oltre 17000 litri/minuto - 1 mese | ora | 0.162 | 9.082 | 1.4713
TOS21_14.R04.004.004 | TOS21_AT.N01.100.901 | Oneri per consumo carburanti, oli e altri materiali - per macchine operatrici -fino a 10.000 kg - fino 125 CV. | ora | 0.162 | 13.09 | 2.1206
TOS21_14.R04.004.004 | TOS21_AT.N08.001.002 | Perforatrici idrauliche - macchina per micropali, adatta per micropali da 90 mm a 240 mm, con coppia massima 1200 Kgm, forza di tiro (down) 8000 Kg, forza di spinta (pull) 8000 Kg, passaggio morse pari a diametro massimo 300 mm, corsa pari a 6000 mm. La macchina dovrà essere corredata di utensili ed aste di perforazione e/o rivestimenti a seconda della natura dei terreni da attraversare- Nolo mensile | ora | 0.162 | 33.5448 | 5.4343
TOS21_14.R04.004.004 | TOS21_AT.N08.010.001 | Macchinari per iniezioni - gruppo per iniezioni malte, nolo mensile. | ora | 0.162 | 29.1667 | 4.725
TOS21_14.R04.004.004 | TOS21_AT.N08.020.015 | Accessori - Pompa pneumatica per iniziezione micropali portata 6,6 mc/h, pressione 70 bar , nolo mensile. | ora | 0.162 | 3.3333 | 0.54
TOS21_14.R04.004.004 | TOS21_AT.N08.100.902 | Consumo carburanti, oli e altri materiali - oneri carburante per attrezzature e macchinari per trivellazione e perforazioni con potenza oltre 126 CV | ora | 0.162 | 40.14 | 6.5027
|  | Totale TOS21_AT |  |  |  | 21.5141
TOS21_14.R04.004.004 | TOS21_PR.P09.050.001 | Boiacca di cemento - per iniezione micropali | quintali | 0.78648 | 7.6345 | 6.0044
|  | Totale TOS21_PR |  |  |  | 6.0044
TOS21_14.R04.004.004 | TOS21_RU.M10.001.002 | Operaio edile - Specializzato | ora | 0.162 | 29.18 | 4.7272
TOS21_14.R04.004.004 | TOS21_RU.M10.001.003 | Operaio edile - Qualificato | ora | 0.162 | 27.11 | 4.3918
TOS21_14.R04.004.004 | TOS21_RU.M10.001.004 | Operaio edile - Comune | ora | 0.324 | 24.45 | 7.9218
|  | Totale TOS21_RU |  |  |  | 17.0408
|  | Totale Parziale (A) |  |  |  | 44.5593
|  | Spese generali (B) |  | 15% di (A) |  | 6.6839
|  | di cui per oneri sicurezza |  | 1,5% di (B) |  | 0.10026
|  | utile di impresa (C) |  | 10% di (A + B) |  | 5.1243
|  | Totale (A + B + C) |  |  |  | 56.3675
|  | Incidenza manodopera |  |  |  | 30,23%
TOS21_14.R04.004.005 | OPERE DI SOSTEGNO E CONTENIMENTO: PALI, MICROPALI, DIAFRAMMI E PALANCOLE, TIRANTI, TRATTAMENTI COLONNARI E GABBIONATE. I prezzi sono relativi ai cantieri presenti nella tipologia a cui appartiene il lavoro svolto; sono compresi il riempimento con idoneo conglomerato, ed ogni altro onere e magistero per dare il lavoro finito a regola d’arte. Sono esclusi il trasporto dei rifiuti agli impianti autorizzati ai fini del loro recupero o del loro smaltimento, i costi di accesso per il loro conferimento e gli eventuali tributi. sono compresi la fornitura dell'armatura metallica e dell'eventuale controcamicia di lamierino da conteggiarsi a parte, oltre le prove di carico. - MICROPALI: eseguiti con il sistema di perforazione in terreni di qualsiasi natura e consistenza, compreso l’attraversamento di trovanti rocciosi o relitti di muratura, compreso il riempimento con idoneo conglomerato; sono compresi inoltre nolo, trasporto, montaggio e smontaggio dell’attrezzatura necessaria.
Micropalo con andamento verticale o inclinato oltre i 20° dalla verticale eseguito mediante perforazione a rotazione e successiva iniezione a gravità o bassa pressione di miscela o malta cementizia dosata a q.6 di cemento per metro cubo di impasto fino a due volte il volume teorico del foro - per diametro esterno pari a 200-219 mm
Prezzo a m € 59,76881
Codice analisi | Codice dettaglio | Voce/Articolo | Unita' di misura | Quantita' | Prezzo unitario | Importo
TOS21_14.R04.004.005 | TOS21_AT.N01.008.024 | Produzione di Energia - Generatori di Corrente 45 - 50 Kva - 1 mese | ora | 0.168 | 4.4461 | 0.74694
TOS21_14.R04.004.005 | TOS21_AT.N01.009.023 | Motocompressori a motore diesel - Motocompressori oltre 17000 litri/minuto - 1 mese | ora | 0.168 | 9.082 | 1.5258
TOS21_14.R04.004.005 | TOS21_AT.N01.100.901 | Oneri per consumo carburanti, oli e altri materiali - per macchine operatrici -fino a 10.000 kg - fino 125 CV. | ora | 0.168 | 13.09 | 2.1991
TOS21_14.R04.004.005 | TOS21_AT.N08.001.002 | Perforatrici idrauliche - macchina per micropali, adatta per micropali da 90 mm a 240 mm, con coppia massima 1200 Kgm, forza di tiro (down) 8000 Kg, forza di spinta (pull) 8000 Kg, passaggio morse pari a diametro massimo 300 mm, corsa pari a 6000 mm. La macchina dovrà essere corredata di utensili ed aste di perforazione e/o rivestimenti a seconda della natura dei terreni da attraversare- Nolo mensile | ora | 0.168 | 33.5448 | 5.6355
TOS21_14.R04.004.005 | TOS21_AT.N08.010.001 | Macchinari per iniezioni - gruppo per iniezioni malte, nolo mensile. | ora | 0.168 | 29.1667 | 4.9
TOS21_14.R04.004.005 | TOS21_AT.N08.020.015 | Accessori - Pompa pneumatica per iniziezione micropali portata 6,6 mc/h, pressione 70 bar , nolo mensile. | ora | 0.168 | 3.3333 | 0.56
TOS21_14.R04.004.005 | TOS21_AT.N08.100.902 | Consumo carburanti, oli e altri materiali - oneri carburante per attrezzature e macchinari per trivellazione e perforazioni con potenza oltre 126 CV | ora | 0.168 | 40.14 | 6.7435
|  | Totale TOS21_AT |  |  |  | 22.3109
TOS21_14.R04.004.005 | TOS21_PR.P09.050.001 | Boiacca di cemento - per iniezione micropali | quintali | 0.95163 | 7.6345 | 7.2653
|  | Totale TOS21_PR |  |  |  | 7.2653
TOS21_14.R04.004.005 | TOS21_RU.M10.001.002 | Operaio edile - Specializzato | ora | 0.168 | 29.18 | 4.9022
TOS21_14.R04.004.005 | TOS21_RU.M10.001.003 | Operaio edile - Qualificato | ora | 0.168 | 27.11 | 4.5545
TOS21_14.R04.004.005 | TOS21_RU.M10.001.004 | Operaio edile - Comune | ora | 0.336 | 24.45 | 8.2152
|  | Totale TOS21_RU |  |  |  | 17.6719
|  | Totale Parziale (A) |  |  |  | 47.2481
|  | Spese generali (B) |  | 15% di (A) |  | 7.0872
|  | di cui per oneri sicurezza |  | 1,5% di (B) |  | 0.10631
|  | utile di impresa (C) |  | 10% di (A + B) |  | 5.4335
|  | Totale (A + B + C) |  |  |  | 59.7688
|  | Incidenza manodopera |  |  |  | 29,57%
TOS21_14.R04.004.006 | OPERE DI SOSTEGNO E CONTENIMENTO: PALI, MICROPALI, DIAFRAMMI E PALANCOLE, TIRANTI, TRATTAMENTI COLONNARI E GABBIONATE. I prezzi sono relativi ai cantieri presenti nella tipologia a cui appartiene il lavoro svolto; sono compresi il riempimento con idoneo conglomerato, ed ogni altro onere e magistero per dare il lavoro finito a regola d’arte. Sono esclusi il trasporto dei rifiuti agli impianti autorizzati ai fini del loro recupero o del loro smaltimento, i costi di accesso per il loro conferimento e gli eventuali tributi. sono compresi la fornitura dell'armatura metallica e dell'eventuale controcamicia di lamierino da conteggiarsi a parte, oltre le prove di carico. - MICROPALI: eseguiti con il sistema di perforazione in terreni di qualsiasi natura e consistenza, compreso l’attraversamento di trovanti rocciosi o relitti di muratura, compreso il riempimento con idoneo conglomerato; sono compresi inoltre nolo, trasporto, montaggio e smontaggio dell’attrezzatura necessaria.
Micropalo con andamento verticale o inclinato oltre i 20° dalla verticale eseguito mediante perforazione a rotazione e successiva iniezione a gravità o bassa pressione di miscela o malta cementizia dosata a q.6 di cemento per metro cubo di impasto fino a due volte il volume teorico del foro - per diametro esterno pari a 220-259 mm
Prezzo a m € 64,01643
Codice analisi | Codice dettaglio | Voce/Articolo | Unita' di misura | Quantita' | Prezzo unitario | Importo
TOS21_14.R04.004.006 | TOS21_AT.N01.008.024 | Produzione di Energia - Generatori di Corrente 45 - 50 Kva - 1 mese | ora | 0.17 | 4.4461 | 0.75584
TOS21_14.R04.004.006 | TOS21_AT.N01.009.023 | Motocompressori a motore diesel - Motocompressori oltre 17000 litri/minuto - 1 mese | ora | 0.17 | 9.082 | 1.5439
TOS21_14.R04.004.006 | TOS21_AT.N01.100.901 | Oneri per consumo carburanti, oli e altri materiali - per macchine operatrici -fino a 10.000 kg - fino 125 CV. | ora | 0.17 | 13.09 | 2.2253
TOS21_14.R04.004.006 | TOS21_AT.N08.001.002 | Perforatrici idrauliche - macchina per micropali, adatta per micropali da 90 mm a 240 mm, con coppia massima 1200 Kgm, forza di tiro (down) 8000 Kg, forza di spinta (pull) 8000 Kg, passaggio morse pari a diametro massimo 300 mm, corsa pari a 6000 mm. La macchina dovrà essere corredata di utensili ed aste di perforazione e/o rivestimenti a seconda della natura dei terreni da attraversare- Nolo mensile | ora | 0.17 | 33.5448 | 5.7026
TOS21_14.R04.004.006 | TOS21_AT.N08.010.001 | Macchinari per iniezioni - gruppo per iniezioni malte, nolo mensile. | ora | 0.17 | 29.1667 | 4.9583
TOS21_14.R04.004.006 | TOS21_AT.N08.020.015 | Accessori - Pompa pneumatica per iniziezione micropali portata 6,6 mc/h, pressione 70 bar , nolo mensile. | ora | 0.17 | 3.3333 | 0.56667
TOS21_14.R04.004.006 | TOS21_AT.N08.100.902 | Consumo carburanti, oli e altri materiali - oneri carburante per attrezzature e macchinari per trivellazione e perforazioni con potenza oltre 126 CV | ora | 0.17 | 40.14 | 6.8238
|  | Totale TOS21_AT |  |  |  | 22.5765
TOS21_14.R04.004.006 | TOS21_PR.P09.050.001 | Boiacca di cemento - per iniezione micropali | quintali | 1.3291 | 7.6345 | 10.1471
|  | Totale TOS21_PR |  |  |  | 10.1471
TOS21_14.R04.004.006 | TOS21_RU.M10.001.002 | Operaio edile - Specializzato | ora | 0.17 | 29.18 | 4.9606
TOS21_14.R04.004.006 | TOS21_RU.M10.001.003 | Operaio edile - Qualificato | ora | 0.17 | 27.11 | 4.6087
TOS21_14.R04.004.006 | TOS21_RU.M10.001.004 | Operaio edile - Comune | ora | 0.34 | 24.45 | 8.313
|  | Totale TOS21_RU |  |  |  | 17.8823
|  | Totale Parziale (A) |  |  |  | 50.6059
|  | Spese generali (B) |  | 15% di (A) |  | 7.5909
|  | di cui per oneri sicurezza |  | 1,5% di (B) |  | 0.11386
|  | utile di impresa (C) |  | 10% di (A + B) |  | 5.8197
|  | Totale (A + B + C) |  |  |  | 64.0164
|  | Incidenza manodopera |  |  |  | 27,93%
TOS21_14.R04.004.007 | OPERE DI SOSTEGNO E CONTENIMENTO: PALI, MICROPALI, DIAFRAMMI E PALANCOLE, TIRANTI, TRATTAMENTI COLONNARI E GABBIONATE. I prezzi sono relativi ai cantieri presenti nella tipologia a cui appartiene il lavoro svolto; sono compresi il riempimento con idoneo conglomerato, ed ogni altro onere e magistero per dare il lavoro finito a regola d’arte. Sono esclusi il trasporto dei rifiuti agli impianti autorizzati ai fini del loro recupero o del loro smaltimento, i costi di accesso per il loro conferimento e gli eventuali tributi. sono compresi la fornitura dell'armatura metallica e dell'eventuale controcamicia di lamierino da conteggiarsi a parte, oltre le prove di carico. - MICROPALI: eseguiti con il sistema di perforazione in terreni di qualsiasi natura e consistenza, compreso l’attraversamento di trovanti rocciosi o relitti di muratura, compreso il riempimento con idoneo conglomerato; sono compresi inoltre nolo, trasporto, montaggio e smontaggio dell’attrezzatura necessaria.
Micropalo con andamento verticale o inclinato oltre i 20° dalla verticale eseguito mediante perforazione a rotazione e successiva iniezione a gravità o bassa pressione di miscela o malta cementizia dosata a q.6 di cemento per metro cubo di impasto fino a due volte il volume teorico del foro - per diametro esterno pari a 260-300 mm
Prezzo a m € 68,87248
Codice analisi | Codice dettaglio | Voce/Articolo | Unita' di misura | Quantita' | Prezzo unitario | Importo
TOS21_14.R04.004.007 | TOS21_AT.N01.008.024 | Produzione di Energia - Generatori di Corrente 45 - 50 Kva - 1 mese | ora | 0.172 | 4.4461 | 0.76473
TOS21_14.R04.004.007 | TOS21_AT.N01.009.023 | Motocompressori a motore diesel - Motocompressori oltre 17000 litri/minuto - 1 mese | ora | 0.172 | 9.082 | 1.5621
TOS21_14.R04.004.007 | TOS21_AT.N01.100.901 | Oneri per consumo carburanti, oli e altri materiali - per macchine operatrici -fino a 10.000 kg - fino 125 CV. | ora | 0.172 | 13.09 | 2.2515
TOS21_14.R04.004.007 | TOS21_AT.N08.001.002 | Perforatrici idrauliche - macchina per micropali, adatta per micropali da 90 mm a 240 mm, con coppia massima 1200 Kgm, forza di tiro (down) 8000 Kg, forza di spinta (pull) 8000 Kg, passaggio morse pari a diametro massimo 300 mm, corsa pari a 6000 mm. La macchina dovrà essere corredata di utensili ed aste di perforazione e/o rivestimenti a seconda della natura dei terreni da attraversare- Nolo mensile | ora | 0.172 | 33.5448 | 5.7697
TOS21_14.R04.004.007 | TOS21_AT.N08.010.001 | Macchinari per iniezioni - gruppo per iniezioni malte, nolo mensile. | ora | 0.172 | 29.1667 | 5.0167
TOS21_14.R04.004.007 | TOS21_AT.N08.020.015 | Accessori - Pompa pneumatica per iniziezione micropali portata 6,6 mc/h, pressione 70 bar , nolo mensile. | ora | 0.172 | 3.3333 | 0.57333
TOS21_14.R04.004.007 | TOS21_AT.N08.100.902 | Consumo carburanti, oli e altri materiali - oneri carburante per attrezzature e macchinari per trivellazione e perforazioni con potenza oltre 126 CV | ora | 0.172 | 40.14 | 6.9041
|  | Totale TOS21_AT |  |  |  | 22.8421
TOS21_14.R04.004.007 | TOS21_PR.P09.050.001 | Boiacca di cemento - per iniezione micropali | quintali | 1.7696 | 7.6345 | 13.5099
|  | Totale TOS21_PR |  |  |  | 13.5099
TOS21_14.R04.004.007 | TOS21_RU.M10.001.002 | Operaio edile - Specializzato | ora | 0.172 | 29.18 | 5.019
TOS21_14.R04.004.007 | TOS21_RU.M10.001.003 | Operaio edile - Qualificato | ora | 0.172 | 27.11 | 4.6629
TOS21_14.R04.004.007 | TOS21_RU.M10.001.004 | Operaio edile - Comune | ora | 0.344 | 24.45 | 8.4108
|  | Totale TOS21_RU |  |  |  | 18.0927
|  | Totale Parziale (A) |  |  |  | 54.4446
|  | Spese generali (B) |  | 15% di (A) |  | 8.1667
|  | di cui per oneri sicurezza |  | 1,5% di (B) |  | 0.1225
|  | utile di impresa (C) |  | 10% di (A + B) |  | 6.2611
|  | Totale (A + B + C) |  |  |  | 68.8725
|  | Incidenza manodopera |  |  |  | 26,27%
TOS21_14.R04.005.001 | OPERE DI SOSTEGNO E CONTENIMENTO: PALI, MICROPALI, DIAFRAMMI E PALANCOLE, TIRANTI, TRATTAMENTI COLONNARI E GABBIONATE. I prezzi sono relativi ai cantieri presenti nella tipologia a cui appartiene il lavoro svolto; sono compresi il riempimento con idoneo conglomerato, ed ogni altro onere e magistero per dare il lavoro finito a regola d’arte. Sono esclusi il trasporto dei rifiuti agli impianti autorizzati ai fini del loro recupero o del loro smaltimento, i costi di accesso per il loro conferimento e gli eventuali tributi. sono compresi la fornitura dell'armatura metallica e dell'eventuale controcamicia di lamierino da conteggiarsi a parte, oltre le prove di carico. - MICROPALI: eseguiti con il sistema di perforazione in terreni di qualsiasi natura e consistenza, compreso l’attraversamento di trovanti rocciosi o relitti di muratura, compreso il riempimento con idoneo conglomerato; sono compresi inoltre nolo, trasporto, montaggio e smontaggio dell’attrezzatura necessaria.
Micropalo con andamento verticale o inclinato oltre i 20° dalla verticale compreso rivestimento provvisorio eseguito mediante perforazione a rotazione e successiva iniezione a gravità o bassa pressione di miscela o malta cementizia dosata a q.6 di cemento per metro cubo di impasto fino a due volte il volume teorico del foro - per diametro esterno pari a 65-89 mm
Prezzo a m € 55,05480
Codice analisi | Codice dettaglio | Voce/Articolo | Unita' di misura | Quantita' | Prezzo unitario | Importo
TOS21_14.R04.005.001 | TOS21_AT.N01.008.024 | Produzione di Energia - Generatori di Corrente 45 - 50 Kva - 1 mese | ora | 0.17777 | 4.4461 | 0.79038
TOS21_14.R04.005.001 | TOS21_AT.N01.009.023 | Motocompressori a motore diesel - Motocompressori oltre 17000 litri/minuto - 1 mese | ora | 0.17777 | 9.082 | 1.6145
TOS21_14.R04.005.001 | TOS21_AT.N01.100.901 | Oneri per consumo carburanti, oli e altri materiali - per macchine operatrici -fino a 10.000 kg - fino 125 CV. | ora | 0.17777 | 13.09 | 2.327
TOS21_14.R04.005.001 | TOS21_AT.N08.001.002 | Perforatrici idrauliche - macchina per micropali, adatta per micropali da 90 mm a 240 mm, con coppia massima 1200 Kgm, forza di tiro (down) 8000 Kg, forza di spinta (pull) 8000 Kg, passaggio morse pari a diametro massimo 300 mm, corsa pari a 6000 mm. La macchina dovrà essere corredata di utensili ed aste di perforazione e/o rivestimenti a seconda della natura dei terreni da attraversare- Nolo mensile | ora | 0.17777 | 33.5448 | 5.9633
TOS21_14.R04.005.001 | TOS21_AT.N08.010.001 | Macchinari per iniezioni - gruppo per iniezioni malte, nolo mensile. | ora | 0.17777 | 29.1667 | 5.185
TOS21_14.R04.005.001 | TOS21_AT.N08.020.015 | Accessori - Pompa pneumatica per iniziezione micropali portata 6,6 mc/h, pressione 70 bar , nolo mensile. | ora | 0.17777 | 3.3333 | 0.59257
TOS21_14.R04.005.001 | TOS21_AT.N08.100.902 | Consumo carburanti, oli e altri materiali - oneri carburante per attrezzature e macchinari per trivellazione e perforazioni con potenza oltre 126 CV | ora | 0.17777 | 40.14 | 7.1357
|  | Totale TOS21_AT |  |  |  | 23.6084
TOS21_14.R04.005.001 | TOS21_PR.P09.050.001 | Boiacca di cemento - per iniezione micropali | quintali | 0.15896 | 7.6345 | 1.2136
|  | Totale TOS21_PR |  |  |  | 1.2136
TOS21_14.R04.005.001 | TOS21_RU.M10.001.002 | Operaio edile - Specializzato | ora | 0.17777 | 29.18 | 5.1873
TOS21_14.R04.005.001 | TOS21_RU.M10.001.003 | Operaio edile - Qualificato | ora | 0.17777 | 27.11 | 4.8193
TOS21_14.R04.005.001 | TOS21_RU.M10.001.004 | Operaio edile - Comune | ora | 0.35554 | 24.45 | 8.693
|  | Totale TOS21_RU |  |  |  | 18.6996
|  | Totale Parziale (A) |  |  |  | 43.5216
|  | Spese generali (B) |  | 15% di (A) |  | 6.5282
|  | di cui per oneri sicurezza |  | 1,5% di (B) |  | 0.097924
|  | utile di impresa (C) |  | 10% di (A + B) |  | 5.005
|  | Totale (A + B + C) |  |  |  | 55.0548
|  | Incidenza manodopera |  |  |  | 33,97%
TOS21_14.R04.005.002 | OPERE DI SOSTEGNO E CONTENIMENTO: PALI, MICROPALI, DIAFRAMMI E PALANCOLE, TIRANTI, TRATTAMENTI COLONNARI E GABBIONATE. I prezzi sono relativi ai cantieri presenti nella tipologia a cui appartiene il lavoro svolto; sono compresi il riempimento con idoneo conglomerato, ed ogni altro onere e magistero per dare il lavoro finito a regola d’arte. Sono esclusi il trasporto dei rifiuti agli impianti autorizzati ai fini del loro recupero o del loro smaltimento, i costi di accesso per il loro conferimento e gli eventuali tributi. sono compresi la fornitura dell'armatura metallica e dell'eventuale controcamicia di lamierino da conteggiarsi a parte, oltre le prove di carico. - MICROPALI: eseguiti con il sistema di perforazione in terreni di qualsiasi natura e consistenza, compreso l’attraversamento di trovanti rocciosi o relitti di muratura, compreso il riempimento con idoneo conglomerato; sono compresi inoltre nolo, trasporto, montaggio e smontaggio dell’attrezzatura necessaria.
Micropalo con andamento verticale o inclinato oltre i 20° dalla verticale compreso rivestimento provvisorio eseguito mediante perforazione a rotazione e successiva iniezione a gravità o bassa pressione di miscela o malta cementizia dosata a q.6 di cemento per metro cubo di impasto fino a due volte il volume teorico del foro - per diametro esterno pari a 90-129 mm
Prezzo a m € 57,94199
Codice analisi | Codice dettaglio | Voce/Articolo | Unita' di misura | Quantita' | Prezzo unitario | Importo
TOS21_14.R04.005.002 | TOS21_AT.N01.008.024 | Produzione di Energia - Generatori di Corrente 45 - 50 Kva - 1 mese | ora | 0.18182 | 4.4461 | 0.80839
TOS21_14.R04.005.002 | TOS21_AT.N01.009.023 | Motocompressori a motore diesel - Motocompressori oltre 17000 litri/minuto - 1 mese | ora | 0.18182 | 9.082 | 1.6513
TOS21_14.R04.005.002 | TOS21_AT.N01.100.901 | Oneri per consumo carburanti, oli e altri materiali - per macchine operatrici -fino a 10.000 kg - fino 125 CV. | ora | 0.18182 | 13.09 | 2.38
TOS21_14.R04.005.002 | TOS21_AT.N08.001.002 | Perforatrici idrauliche - macchina per micropali, adatta per micropali da 90 mm a 240 mm, con coppia massima 1200 Kgm, forza di tiro (down) 8000 Kg, forza di spinta (pull) 8000 Kg, passaggio morse pari a diametro massimo 300 mm, corsa pari a 6000 mm. La macchina dovrà essere corredata di utensili ed aste di perforazione e/o rivestimenti a seconda della natura dei terreni da attraversare- Nolo mensile | ora | 0.18182 | 33.5448 | 6.0991
TOS21_14.R04.005.002 | TOS21_AT.N08.010.001 | Macchinari per iniezioni - gruppo per iniezioni malte, nolo mensile. | ora | 0.18182 | 29.1667 | 5.3031
TOS21_14.R04.005.002 | TOS21_AT.N08.020.015 | Accessori - Pompa pneumatica per iniziezione micropali portata 6,6 mc/h, pressione 70 bar , nolo mensile. | ora | 0.18182 | 3.3333 | 0.60607
TOS21_14.R04.005.002 | TOS21_AT.N08.100.902 | Consumo carburanti, oli e altri materiali - oneri carburante per attrezzature e macchinari per trivellazione e perforazioni con potenza oltre 126 CV | ora | 0.18182 | 40.14 | 7.2983
|  | Totale TOS21_AT |  |  |  | 24.1462
TOS21_14.R04.005.002 | TOS21_PR.P09.050.001 | Boiacca di cemento - per iniezione micropali | quintali | 0.33166 | 7.6345 | 2.5321
|  | Totale TOS21_PR |  |  |  | 2.5321
TOS21_14.R04.005.002 | TOS21_RU.M10.001.002 | Operaio edile - Specializzato | ora | 0.18182 | 29.18 | 5.3055
TOS21_14.R04.005.002 | TOS21_RU.M10.001.003 | Operaio edile - Qualificato | ora | 0.18182 | 27.11 | 4.9291
TOS21_14.R04.005.002 | TOS21_RU.M10.001.004 | Operaio edile - Comune | ora | 0.36364 | 24.45 | 8.891
|  | Totale TOS21_RU |  |  |  | 19.1256
|  | Totale Parziale (A) |  |  |  | 45.8039
|  | Spese generali (B) |  | 15% di (A) |  | 6.8706
|  | di cui per oneri sicurezza |  | 1,5% di (B) |  | 0.10306
|  | utile di impresa (C) |  | 10% di (A + B) |  | 5.2675
|  | Totale (A + B + C) |  |  |  | 57.942
|  | Incidenza manodopera |  |  |  | 33,01%
TOS21_14.R04.005.003 | OPERE DI SOSTEGNO E CONTENIMENTO: PALI, MICROPALI, DIAFRAMMI E PALANCOLE, TIRANTI, TRATTAMENTI COLONNARI E GABBIONATE. I prezzi sono relativi ai cantieri presenti nella tipologia a cui appartiene il lavoro svolto; sono compresi il riempimento con idoneo conglomerato, ed ogni altro onere e magistero per dare il lavoro finito a regola d’arte. Sono esclusi il trasporto dei rifiuti agli impianti autorizzati ai fini del loro recupero o del loro smaltimento, i costi di accesso per il loro conferimento e gli eventuali tributi. sono compresi la fornitura dell'armatura metallica e dell'eventuale controcamicia di lamierino da conteggiarsi a parte, oltre le prove di carico. - MICROPALI: eseguiti con il sistema di perforazione in terreni di qualsiasi natura e consistenza, compreso l’attraversamento di trovanti rocciosi o relitti di muratura, compreso il riempimento con idoneo conglomerato; sono compresi inoltre nolo, trasporto, montaggio e smontaggio dell’attrezzatura necessaria.
Micropalo con andamento verticale o inclinato oltre i 20° dalla verticale compreso rivestimento provvisorio eseguito mediante perforazione a rotazione e successiva iniezione a gravità o bassa pressione di miscela o malta cementizia dosata a q.6 di cemento per metro cubo di impasto fino a due volte il volume teorico del foro - per diametro esterno pari a 130-159 mm
Prezzo a m € 60,87351
Codice analisi | Codice dettaglio | Voce/Articolo | Unita' di misura | Quantita' | Prezzo unitario | Importo
TOS21_14.R04.005.003 | TOS21_AT.N01.008.024 | Produzione di Energia - Generatori di Corrente 45 - 50 Kva - 1 mese | ora | 0.18605 | 4.4461 | 0.8272
TOS21_14.R04.005.003 | TOS21_AT.N01.009.023 | Motocompressori a motore diesel - Motocompressori oltre 17000 litri/minuto - 1 mese | ora | 0.18605 | 9.082 | 1.6897
TOS21_14.R04.005.003 | TOS21_AT.N01.100.901 | Oneri per consumo carburanti, oli e altri materiali - per macchine operatrici -fino a 10.000 kg - fino 125 CV. | ora | 0.18605 | 13.09 | 2.4354
TOS21_14.R04.005.003 | TOS21_AT.N08.001.002 | Perforatrici idrauliche - macchina per micropali, adatta per micropali da 90 mm a 240 mm, con coppia massima 1200 Kgm, forza di tiro (down) 8000 Kg, forza di spinta (pull) 8000 Kg, passaggio morse pari a diametro massimo 300 mm, corsa pari a 6000 mm. La macchina dovrà essere corredata di utensili ed aste di perforazione e/o rivestimenti a seconda della natura dei terreni da attraversare- Nolo mensile | ora | 0.18605 | 33.5448 | 6.241
TOS21_14.R04.005.003 | TOS21_AT.N08.010.001 | Macchinari per iniezioni - gruppo per iniezioni malte, nolo mensile. | ora | 0.18605 | 29.1667 | 5.4265
TOS21_14.R04.005.003 | TOS21_AT.N08.020.015 | Accessori - Pompa pneumatica per iniziezione micropali portata 6,6 mc/h, pressione 70 bar , nolo mensile. | ora | 0.18605 | 3.3333 | 0.62017
TOS21_14.R04.005.003 | TOS21_AT.N08.100.902 | Consumo carburanti, oli e altri materiali - oneri carburante per attrezzature e macchinari per trivellazione e perforazioni con potenza oltre 126 CV | ora | 0.18605 | 40.14 | 7.468
|  | Totale TOS21_AT |  |  |  | 24.708
TOS21_14.R04.005.003 | TOS21_PR.P09.050.001 | Boiacca di cemento - per iniezione micropali | quintali | 0.50334 | 7.6345 | 3.8428
|  | Totale TOS21_PR |  |  |  | 3.8428
TOS21_14.R04.005.003 | TOS21_RU.M10.001.002 | Operaio edile - Specializzato | ora | 0.18605 | 29.18 | 5.4289
TOS21_14.R04.005.003 | TOS21_RU.M10.001.003 | Operaio edile - Qualificato | ora | 0.18605 | 27.11 | 5.0438
TOS21_14.R04.005.003 | TOS21_RU.M10.001.004 | Operaio edile - Comune | ora | 0.3721 | 24.45 | 9.0978
|  | Totale TOS21_RU |  |  |  | 19.5706
|  | Totale Parziale (A) |  |  |  | 48.1214
|  | Spese generali (B) |  | 15% di (A) |  | 7.2182
|  | di cui per oneri sicurezza |  | 1,5% di (B) |  | 0.10827
|  | utile di impresa (C) |  | 10% di (A + B) |  | 5.534
|  | Totale (A + B + C) |  |  |  | 60.8735
|  | Incidenza manodopera |  |  |  | 32,15%
TOS21_14.R04.005.004 | OPERE DI SOSTEGNO E CONTENIMENTO: PALI, MICROPALI, DIAFRAMMI E PALANCOLE, TIRANTI, TRATTAMENTI COLONNARI E GABBIONATE. I prezzi sono relativi ai cantieri presenti nella tipologia a cui appartiene il lavoro svolto; sono compresi il riempimento con idoneo conglomerato, ed ogni altro onere e magistero per dare il lavoro finito a regola d’arte. Sono esclusi il trasporto dei rifiuti agli impianti autorizzati ai fini del loro recupero o del loro smaltimento, i costi di accesso per il loro conferimento e gli eventuali tributi. sono compresi la fornitura dell'armatura metallica e dell'eventuale controcamicia di lamierino da conteggiarsi a parte, oltre le prove di carico. - MICROPALI: eseguiti con il sistema di perforazione in terreni di qualsiasi natura e consistenza, compreso l’attraversamento di trovanti rocciosi o relitti di muratura, compreso il riempimento con idoneo conglomerato; sono compresi inoltre nolo, trasporto, montaggio e smontaggio dell’attrezzatura necessaria.
Micropalo con andamento verticale o inclinato oltre i 20° dalla verticale compreso rivestimento provvisorio eseguito mediante perforazione a rotazione e successiva iniezione a gravità o bassa pressione di miscela o malta cementizia dosata a q.6 di cemento per metro cubo di impasto fino a due volte il volume teorico del foro - per diametro esterno pari a 160-199 mm
Prezzo a m € 64,94169
Codice analisi | Codice dettaglio | Voce/Articolo | Unita' di misura | Quantita' | Prezzo unitario | Importo
TOS21_14.R04.005.004 | TOS21_AT.N01.008.024 | Produzione di Energia - Generatori di Corrente 45 - 50 Kva - 1 mese | ora | 0.19048 | 4.4461 | 0.84689
TOS21_14.R04.005.004 | TOS21_AT.N01.009.023 | Motocompressori a motore diesel - Motocompressori oltre 17000 litri/minuto - 1 mese | ora | 0.19048 | 9.082 | 1.7299
TOS21_14.R04.005.004 | TOS21_AT.N01.100.901 | Oneri per consumo carburanti, oli e altri materiali - per macchine operatrici -fino a 10.000 kg - fino 125 CV. | ora | 0.19048 | 13.09 | 2.4934
TOS21_14.R04.005.004 | TOS21_AT.N08.001.002 | Perforatrici idrauliche - macchina per micropali, adatta per micropali da 90 mm a 240 mm, con coppia massima 1200 Kgm, forza di tiro (down) 8000 Kg, forza di spinta (pull) 8000 Kg, passaggio morse pari a diametro massimo 300 mm, corsa pari a 6000 mm. La macchina dovrà essere corredata di utensili ed aste di perforazione e/o rivestimenti a seconda della natura dei terreni da attraversare- Nolo mensile | ora | 0.19048 | 33.5448 | 6.3896
TOS21_14.R04.005.004 | TOS21_AT.N08.010.001 | Macchinari per iniezioni - gruppo per iniezioni malte, nolo mensile. | ora | 0.19048 | 29.1667 | 5.5557
TOS21_14.R04.005.004 | TOS21_AT.N08.020.015 | Accessori - Pompa pneumatica per iniziezione micropali portata 6,6 mc/h, pressione 70 bar , nolo mensile. | ora | 0.19048 | 3.3333 | 0.63493
TOS21_14.R04.005.004 | TOS21_AT.N08.100.902 | Consumo carburanti, oli e altri materiali - oneri carburante per attrezzature e macchinari per trivellazione e perforazioni con potenza oltre 126 CV | ora | 0.19048 | 40.14 | 7.6459
|  | Totale TOS21_AT |  |  |  | 25.2963
TOS21_14.R04.005.004 | TOS21_PR.P09.050.001 | Boiacca di cemento - per iniezione micropali | quintali | 0.78648 | 7.6345 | 6.0044
|  | Totale TOS21_PR |  |  |  | 6.0044
TOS21_14.R04.005.004 | TOS21_RU.M10.001.002 | Operaio edile - Specializzato | ora | 0.19048 | 29.18 | 5.5582
TOS21_14.R04.005.004 | TOS21_RU.M10.001.003 | Operaio edile - Qualificato | ora | 0.19048 | 27.11 | 5.1639
TOS21_14.R04.005.004 | TOS21_RU.M10.001.004 | Operaio edile - Comune | ora | 0.38096 | 24.45 | 9.3145
|  | Totale TOS21_RU |  |  |  | 20.0366
|  | Totale Parziale (A) |  |  |  | 51.3373
|  | Spese generali (B) |  | 15% di (A) |  | 7.7006
|  | di cui per oneri sicurezza |  | 1,5% di (B) |  | 0.11551
|  | utile di impresa (C) |  | 10% di (A + B) |  | 5.9038
|  | Totale (A + B + C) |  |  |  | 64.9417
|  | Incidenza manodopera |  |  |  | 30,85%
TOS21_14.R04.005.005 | OPERE DI SOSTEGNO E CONTENIMENTO: PALI, MICROPALI, DIAFRAMMI E PALANCOLE, TIRANTI, TRATTAMENTI COLONNARI E GABBIONATE. I prezzi sono relativi ai cantieri presenti nella tipologia a cui appartiene il lavoro svolto; sono compresi il riempimento con idoneo conglomerato, ed ogni altro onere e magistero per dare il lavoro finito a regola d’arte. Sono esclusi il trasporto dei rifiuti agli impianti autorizzati ai fini del loro recupero o del loro smaltimento, i costi di accesso per il loro conferimento e gli eventuali tributi. sono compresi la fornitura dell'armatura metallica e dell'eventuale controcamicia di lamierino da conteggiarsi a parte, oltre le prove di carico. - MICROPALI: eseguiti con il sistema di perforazione in terreni di qualsiasi natura e consistenza, compreso l’attraversamento di trovanti rocciosi o relitti di muratura, compreso il riempimento con idoneo conglomerato; sono compresi inoltre nolo, trasporto, montaggio e smontaggio dell’attrezzatura necessaria.
Micropalo con andamento verticale o inclinato oltre i 20° dalla verticale compreso rivestimento provvisorio eseguito mediante perforazione a rotazione e successiva iniezione a gravità o bassa pressione di miscela o malta cementizia dosata a q.6 di cemento per metro cubo di impasto fino a due volte il volume teorico del foro - per diametro esterno pari a 200-219 mm
Prezzo a m € 67,93359
Codice analisi | Codice dettaglio | Voce/Articolo | Unita' di misura | Quantita' | Prezzo unitario | Importo
TOS21_14.R04.005.005 | TOS21_AT.N01.008.024 | Produzione di Energia - Generatori di Corrente 45 - 50 Kva - 1 mese | ora | 0.19512 | 4.4461 | 0.86752
TOS21_14.R04.005.005 | TOS21_AT.N01.009.023 | Motocompressori a motore diesel - Motocompressori oltre 17000 litri/minuto - 1 mese | ora | 0.19512 | 9.082 | 1.7721
TOS21_14.R04.005.005 | TOS21_AT.N01.100.901 | Oneri per consumo carburanti, oli e altri materiali - per macchine operatrici -fino a 10.000 kg - fino 125 CV. | ora | 0.19512 | 13.09 | 2.5541
TOS21_14.R04.005.005 | TOS21_AT.N08.001.002 | Perforatrici idrauliche - macchina per micropali, adatta per micropali da 90 mm a 240 mm, con coppia massima 1200 Kgm, forza di tiro (down) 8000 Kg, forza di spinta (pull) 8000 Kg, passaggio morse pari a diametro massimo 300 mm, corsa pari a 6000 mm. La macchina dovrà essere corredata di utensili ed aste di perforazione e/o rivestimenti a seconda della natura dei terreni da attraversare- Nolo mensile | ora | 0.19512 | 33.5448 | 6.5453
TOS21_14.R04.005.005 | TOS21_AT.N08.010.001 | Macchinari per iniezioni - gruppo per iniezioni malte, nolo mensile. | ora | 0.19512 | 29.1667 | 5.691
TOS21_14.R04.005.005 | TOS21_AT.N08.020.015 | Accessori - Pompa pneumatica per iniziezione micropali portata 6,6 mc/h, pressione 70 bar , nolo mensile. | ora | 0.19512 | 3.3333 | 0.6504
TOS21_14.R04.005.005 | TOS21_AT.N08.100.902 | Consumo carburanti, oli e altri materiali - oneri carburante per attrezzature e macchinari per trivellazione e perforazioni con potenza oltre 126 CV | ora | 0.19512 | 40.14 | 7.8321
|  | Totale TOS21_AT |  |  |  | 25.9125
TOS21_14.R04.005.005 | TOS21_PR.P09.050.001 | Boiacca di cemento - per iniezione micropali | quintali | 0.95163 | 7.6345 | 7.2653
|  | Totale TOS21_PR |  |  |  | 7.2653
TOS21_14.R04.005.005 | TOS21_RU.M10.001.002 | Operaio edile - Specializzato | ora | 0.19512 | 29.18 | 5.6936
TOS21_14.R04.005.005 | TOS21_RU.M10.001.003 | Operaio edile - Qualificato | ora | 0.19512 | 27.11 | 5.2897
TOS21_14.R04.005.005 | TOS21_RU.M10.001.004 | Operaio edile - Comune | ora | 0.39024 | 24.45 | 9.5414
|  | Totale TOS21_RU |  |  |  | 20.5247
|  | Totale Parziale (A) |  |  |  | 53.7024
|  | Spese generali (B) |  | 15% di (A) |  | 8.0554
|  | di cui per oneri sicurezza |  | 1,5% di (B) |  | 0.12083
|  | utile di impresa (C) |  | 10% di (A + B) |  | 6.1758
|  | Totale (A + B + C) |  |  |  | 67.9336
|  | Incidenza manodopera |  |  |  | 30,21%
TOS21_14.R04.005.006 | OPERE DI SOSTEGNO E CONTENIMENTO: PALI, MICROPALI, DIAFRAMMI E PALANCOLE, TIRANTI, TRATTAMENTI COLONNARI E GABBIONATE. I prezzi sono relativi ai cantieri presenti nella tipologia a cui appartiene il lavoro svolto; sono compresi il riempimento con idoneo conglomerato, ed ogni altro onere e magistero per dare il lavoro finito a regola d’arte. Sono esclusi il trasporto dei rifiuti agli impianti autorizzati ai fini del loro recupero o del loro smaltimento, i costi di accesso per il loro conferimento e gli eventuali tributi. sono compresi la fornitura dell'armatura metallica e dell'eventuale controcamicia di lamierino da conteggiarsi a parte, oltre le prove di carico. - MICROPALI: eseguiti con il sistema di perforazione in terreni di qualsiasi natura e consistenza, compreso l’attraversamento di trovanti rocciosi o relitti di muratura, compreso il riempimento con idoneo conglomerato; sono compresi inoltre nolo, trasporto, montaggio e smontaggio dell’attrezzatura necessaria.
Micropalo con andamento verticale o inclinato oltre i 20° dalla verticale compreso rivestimento provvisorio eseguito mediante perforazione a rotazione e successiva iniezione a gravità o bassa pressione di miscela o malta cementizia dosata a q.6 di cemento per metro cubo di impasto fino a due volte il volume teorico del foro - per diametro esterno pari a 220-259 mm
Prezzo a m € 73,04826
Codice analisi | Codice dettaglio | Voce/Articolo | Unita' di misura | Quantita' | Prezzo unitario | Importo
TOS21_14.R04.005.006 | TOS21_AT.N01.008.024 | Produzione di Energia - Generatori di Corrente 45 - 50 Kva - 1 mese | ora | 0.2 | 4.4461 | 0.88922
TOS21_14.R04.005.006 | TOS21_AT.N01.009.023 | Motocompressori a motore diesel - Motocompressori oltre 17000 litri/minuto - 1 mese | ora | 0.2 | 9.082 | 1.8164
TOS21_14.R04.005.006 | TOS21_AT.N01.100.901 | Oneri per consumo carburanti, oli e altri materiali - per macchine operatrici -fino a 10.000 kg - fino 125 CV. | ora | 0.2 | 13.09 | 2.618
TOS21_14.R04.005.006 | TOS21_AT.N08.001.002 | Perforatrici idrauliche - macchina per micropali, adatta per micropali da 90 mm a 240 mm, con coppia massima 1200 Kgm, forza di tiro (down) 8000 Kg, forza di spinta (pull) 8000 Kg, passaggio morse pari a diametro massimo 300 mm, corsa pari a 6000 mm. La macchina dovrà essere corredata di utensili ed aste di perforazione e/o rivestimenti a seconda della natura dei terreni da attraversare- Nolo mensile | ora | 0.2 | 33.5448 | 6.709
TOS21_14.R04.005.006 | TOS21_AT.N08.010.001 | Macchinari per iniezioni - gruppo per iniezioni malte, nolo mensile. | ora | 0.2 | 29.1667 | 5.8333
TOS21_14.R04.005.006 | TOS21_AT.N08.020.015 | Accessori - Pompa pneumatica per iniziezione micropali portata 6,6 mc/h, pressione 70 bar , nolo mensile. | ora | 0.2 | 3.3333 | 0.66667
TOS21_14.R04.005.006 | TOS21_AT.N08.100.902 | Consumo carburanti, oli e altri materiali - oneri carburante per attrezzature e macchinari per trivellazione e perforazioni con potenza oltre 126 CV | ora | 0.2 | 40.14 | 8.028
|  | Totale TOS21_AT |  |  |  | 26.5606
TOS21_14.R04.005.006 | TOS21_PR.P09.050.001 | Boiacca di cemento - per iniezione micropali | quintali | 1.3291 | 7.6345 | 10.1471
|  | Totale TOS21_PR |  |  |  | 10.1471
TOS21_14.R04.005.006 | TOS21_RU.M10.001.002 | Operaio edile - Specializzato | ora | 0.2 | 29.18 | 5.836
TOS21_14.R04.005.006 | TOS21_RU.M10.001.003 | Operaio edile - Qualificato | ora | 0.2 | 27.11 | 5.422
TOS21_14.R04.005.006 | TOS21_RU.M10.001.004 | Operaio edile - Comune | ora | 0.4 | 24.45 | 9.78
|  | Totale TOS21_RU |  |  |  | 21.038
|  | Totale Parziale (A) |  |  |  | 57.7457
|  | Spese generali (B) |  | 15% di (A) |  | 8.6618
|  | di cui per oneri sicurezza |  | 1,5% di (B) |  | 0.12993
|  | utile di impresa (C) |  | 10% di (A + B) |  | 6.6408
|  | Totale (A + B + C) |  |  |  | 73.0483
|  | Incidenza manodopera |  |  |  | 28,8%
TOS21_14.R04.005.007 | OPERE DI SOSTEGNO E CONTENIMENTO: PALI, MICROPALI, DIAFRAMMI E PALANCOLE, TIRANTI, TRATTAMENTI COLONNARI E GABBIONATE. I prezzi sono relativi ai cantieri presenti nella tipologia a cui appartiene il lavoro svolto; sono compresi il riempimento con idoneo conglomerato, ed ogni altro onere e magistero per dare il lavoro finito a regola d’arte. Sono esclusi il trasporto dei rifiuti agli impianti autorizzati ai fini del loro recupero o del loro smaltimento, i costi di accesso per il loro conferimento e gli eventuali tributi. sono compresi la fornitura dell'armatura metallica e dell'eventuale controcamicia di lamierino da conteggiarsi a parte, oltre le prove di carico. - MICROPALI: eseguiti con il sistema di perforazione in terreni di qualsiasi natura e consistenza, compreso l’attraversamento di trovanti rocciosi o relitti di muratura, compreso il riempimento con idoneo conglomerato; sono compresi inoltre nolo, trasporto, montaggio e smontaggio dell’attrezzatura necessaria.
Micropalo con andamento verticale o inclinato oltre i 20° dalla verticale compreso rivestimento provvisorio eseguito mediante perforazione a rotazione e successiva iniezione a gravità o bassa pressione di miscela o malta cementizia dosata a q.6 di cemento per metro cubo di impasto fino a due volte il volume teorico del foro - per diametro esterno pari a 260-300 mm
Prezzo a m € 78,84362
Codice analisi | Codice dettaglio | Voce/Articolo | Unita' di misura | Quantita' | Prezzo unitario | Importo
TOS21_14.R04.005.007 | TOS21_AT.N01.008.024 | Produzione di Energia - Generatori di Corrente 45 - 50 Kva - 1 mese | ora | 0.20512 | 4.4461 | 0.91198
TOS21_14.R04.005.007 | TOS21_AT.N01.009.023 | Motocompressori a motore diesel - Motocompressori oltre 17000 litri/minuto - 1 mese | ora | 0.20512 | 9.082 | 1.8629
TOS21_14.R04.005.007 | TOS21_AT.N01.100.901 | Oneri per consumo carburanti, oli e altri materiali - per macchine operatrici -fino a 10.000 kg - fino 125 CV. | ora | 0.20512 | 13.09 | 2.685
TOS21_14.R04.005.007 | TOS21_AT.N08.001.002 | Perforatrici idrauliche - macchina per micropali, adatta per micropali da 90 mm a 240 mm, con coppia massima 1200 Kgm, forza di tiro (down) 8000 Kg, forza di spinta (pull) 8000 Kg, passaggio morse pari a diametro massimo 300 mm, corsa pari a 6000 mm. La macchina dovrà essere corredata di utensili ed aste di perforazione e/o rivestimenti a seconda della natura dei terreni da attraversare- Nolo mensile | ora | 0.20512 | 33.5448 | 6.8807
TOS21_14.R04.005.007 | TOS21_AT.N08.010.001 | Macchinari per iniezioni - gruppo per iniezioni malte, nolo mensile. | ora | 0.20512 | 29.1667 | 5.9827
TOS21_14.R04.005.007 | TOS21_AT.N08.020.015 | Accessori - Pompa pneumatica per iniziezione micropali portata 6,6 mc/h, pressione 70 bar , nolo mensile. | ora | 0.20512 | 3.3333 | 0.68373
TOS21_14.R04.005.007 | TOS21_AT.N08.100.902 | Consumo carburanti, oli e altri materiali - oneri carburante per attrezzature e macchinari per trivellazione e perforazioni con potenza oltre 126 CV | ora | 0.20512 | 40.14 | 8.2335
|  | Totale TOS21_AT |  |  |  | 27.2405
TOS21_14.R04.005.007 | TOS21_PR.P09.050.001 | Boiacca di cemento - per iniezione micropali | quintali | 1.7696 | 7.6345 | 13.5099
|  | Totale TOS21_PR |  |  |  | 13.5099
TOS21_14.R04.005.007 | TOS21_RU.M10.001.002 | Operaio edile - Specializzato | ora | 0.20512 | 29.18 | 5.9854
TOS21_14.R04.005.007 | TOS21_RU.M10.001.003 | Operaio edile - Qualificato | ora | 0.20512 | 27.11 | 5.5608
TOS21_14.R04.005.007 | TOS21_RU.M10.001.004 | Operaio edile - Comune | ora | 0.41024 | 24.45 | 10.0304
|  | Totale TOS21_RU |  |  |  | 21.5766
|  | Totale Parziale (A) |  |  |  | 62.327
|  | Spese generali (B) |  | 15% di (A) |  | 9.349
|  | di cui per oneri sicurezza |  | 1,5% di (B) |  | 0.14024
|  | utile di impresa (C) |  | 10% di (A + B) |  | 7.1676
|  | Totale (A + B + C) |  |  |  | 78.8436
|  | Incidenza manodopera |  |  |  | 27,37%
TOS21_14.R04.006.001 | OPERE DI SOSTEGNO E CONTENIMENTO: PALI, MICROPALI, DIAFRAMMI E PALANCOLE, TIRANTI, TRATTAMENTI COLONNARI E GABBIONATE. I prezzi sono relativi ai cantieri presenti nella tipologia a cui appartiene il lavoro svolto; sono compresi il riempimento con idoneo conglomerato, ed ogni altro onere e magistero per dare il lavoro finito a regola d’arte. Sono esclusi il trasporto dei rifiuti agli impianti autorizzati ai fini del loro recupero o del loro smaltimento, i costi di accesso per il loro conferimento e gli eventuali tributi. sono compresi la fornitura dell'armatura metallica e dell'eventuale controcamicia di lamierino da conteggiarsi a parte, oltre le prove di carico. - MICROPALI: eseguiti con il sistema di perforazione in terreni di qualsiasi natura e consistenza, compreso l’attraversamento di trovanti rocciosi o relitti di muratura, compreso il riempimento con idoneo conglomerato; sono compresi inoltre nolo, trasporto, montaggio e smontaggio dell’attrezzatura necessaria.
Micropalo con andamento verticale o inclinato oltre i 20° dalla verticale eseguito mediante perforazione a rotopercussione e successiva iniezione a gravità o bassa pressione di miscela o malta cementizia dosata a q.6 di cemento per metro cubo di impasto fino a due volte il volume teorico del foro - per diametro esterno pari a 65-89 mm
Prezzo a m € 61,74739
Codice analisi | Codice dettaglio | Voce/Articolo | Unita' di misura | Quantita' | Prezzo unitario | Importo
TOS21_14.R04.006.001 | TOS21_AT.N01.008.024 | Produzione di Energia - Generatori di Corrente 45 - 50 Kva - 1 mese | ora | 0.2 | 4.4461 | 0.88922
TOS21_14.R04.006.001 | TOS21_AT.N01.009.023 | Motocompressori a motore diesel - Motocompressori oltre 17000 litri/minuto - 1 mese | ora | 0.2 | 9.082 | 1.8164
TOS21_14.R04.006.001 | TOS21_AT.N01.100.901 | Oneri per consumo carburanti, oli e altri materiali - per macchine operatrici -fino a 10.000 kg - fino 125 CV. | ora | 0.2 | 13.09 | 2.618
TOS21_14.R04.006.001 | TOS21_AT.N08.001.002 | Perforatrici idrauliche - macchina per micropali, adatta per micropali da 90 mm a 240 mm, con coppia massima 1200 Kgm, forza di tiro (down) 8000 Kg, forza di spinta (pull) 8000 Kg, passaggio morse pari a diametro massimo 300 mm, corsa pari a 6000 mm. La macchina dovrà essere corredata di utensili ed aste di perforazione e/o rivestimenti a seconda della natura dei terreni da attraversare- Nolo mensile | ora | 0.2 | 33.5448 | 6.709
TOS21_14.R04.006.001 | TOS21_AT.N08.010.001 | Macchinari per iniezioni - gruppo per iniezioni malte, nolo mensile. | ora | 0.2 | 29.1667 | 5.8333
TOS21_14.R04.006.001 | TOS21_AT.N08.020.015 | Accessori - Pompa pneumatica per iniziezione micropali portata 6,6 mc/h, pressione 70 bar , nolo mensile. | ora | 0.2 | 3.3333 | 0.66667
TOS21_14.R04.006.001 | TOS21_AT.N08.100.902 | Consumo carburanti, oli e altri materiali - oneri carburante per attrezzature e macchinari per trivellazione e perforazioni con potenza oltre 126 CV | ora | 0.2 | 40.14 | 8.028
|  | Totale TOS21_AT |  |  |  | 26.5606
TOS21_14.R04.006.001 | TOS21_PR.P09.050.001 | Boiacca di cemento - per iniezione micropali | quintali | 0.15896 | 7.6345 | 1.2136
|  | Totale TOS21_PR |  |  |  | 1.2136
TOS21_14.R04.006.001 | TOS21_RU.M10.001.002 | Operaio edile - Specializzato | ora | 0.2 | 29.18 | 5.836
TOS21_14.R04.006.001 | TOS21_RU.M10.001.003 | Operaio edile - Qualificato | ora | 0.2 | 27.11 | 5.422
TOS21_14.R04.006.001 | TOS21_RU.M10.001.004 | Operaio edile - Comune | ora | 0.4 | 24.45 | 9.78
|  | Totale TOS21_RU |  |  |  | 21.038
|  | Totale Parziale (A) |  |  |  | 48.8122
|  | Spese generali (B) |  | 15% di (A) |  | 7.3218
|  | di cui per oneri sicurezza |  | 1,5% di (B) |  | 0.10983
|  | utile di impresa (C) |  | 10% di (A + B) |  | 5.6134
|  | Totale (A + B + C) |  |  |  | 61.7474
|  | Incidenza manodopera |  |  |  | 34,07%
TOS21_14.R04.006.002 | OPERE DI SOSTEGNO E CONTENIMENTO: PALI, MICROPALI, DIAFRAMMI E PALANCOLE, TIRANTI, TRATTAMENTI COLONNARI E GABBIONATE. I prezzi sono relativi ai cantieri presenti nella tipologia a cui appartiene il lavoro svolto; sono compresi il riempimento con idoneo conglomerato, ed ogni altro onere e magistero per dare il lavoro finito a regola d’arte. Sono esclusi il trasporto dei rifiuti agli impianti autorizzati ai fini del loro recupero o del loro smaltimento, i costi di accesso per il loro conferimento e gli eventuali tributi. sono compresi la fornitura dell'armatura metallica e dell'eventuale controcamicia di lamierino da conteggiarsi a parte, oltre le prove di carico. - MICROPALI: eseguiti con il sistema di perforazione in terreni di qualsiasi natura e consistenza, compreso l’attraversamento di trovanti rocciosi o relitti di muratura, compreso il riempimento con idoneo conglomerato; sono compresi inoltre nolo, trasporto, montaggio e smontaggio dell’attrezzatura necessaria.
Micropalo con andamento verticale o inclinato oltre i 20° dalla verticale eseguito mediante perforazione a rotopercussione e successiva iniezione a gravità o bassa pressione di miscela o malta cementizia dosata a q.6 di cemento per metro cubo di impasto fino a due volte il volume teorico del foro - per diametro esterno pari a 90-129 mm
Prezzo a m € 64,95972
Codice analisi | Codice dettaglio | Voce/Articolo | Unita' di misura | Quantita' | Prezzo unitario | Importo
TOS21_14.R04.006.002 | TOS21_AT.N01.008.024 | Produzione di Energia - Generatori di Corrente 45 - 50 Kva - 1 mese | ora | 0.20513 | 4.4461 | 0.91203
TOS21_14.R04.006.002 | TOS21_AT.N01.009.023 | Motocompressori a motore diesel - Motocompressori oltre 17000 litri/minuto - 1 mese | ora | 0.20513 | 9.082 | 1.863
TOS21_14.R04.006.002 | TOS21_AT.N01.100.901 | Oneri per consumo carburanti, oli e altri materiali - per macchine operatrici -fino a 10.000 kg - fino 125 CV. | ora | 0.20513 | 13.09 | 2.6852
TOS21_14.R04.006.002 | TOS21_AT.N08.001.002 | Perforatrici idrauliche - macchina per micropali, adatta per micropali da 90 mm a 240 mm, con coppia massima 1200 Kgm, forza di tiro (down) 8000 Kg, forza di spinta (pull) 8000 Kg, passaggio morse pari a diametro massimo 300 mm, corsa pari a 6000 mm. La macchina dovrà essere corredata di utensili ed aste di perforazione e/o rivestimenti a seconda della natura dei terreni da attraversare- Nolo mensile | ora | 0.20513 | 33.5448 | 6.881
TOS21_14.R04.006.002 | TOS21_AT.N08.010.001 | Macchinari per iniezioni - gruppo per iniezioni malte, nolo mensile. | ora | 0.20513 | 29.1667 | 5.983
TOS21_14.R04.006.002 | TOS21_AT.N08.020.015 | Accessori - Pompa pneumatica per iniziezione micropali portata 6,6 mc/h, pressione 70 bar , nolo mensile. | ora | 0.20513 | 3.3333 | 0.68377
TOS21_14.R04.006.002 | TOS21_AT.N08.100.902 | Consumo carburanti, oli e altri materiali - oneri carburante per attrezzature e macchinari per trivellazione e perforazioni con potenza oltre 126 CV | ora | 0.20513 | 40.14 | 8.2339
|  | Totale TOS21_AT |  |  |  | 27.2419
TOS21_14.R04.006.002 | TOS21_PR.P09.050.001 | Boiacca di cemento - per iniezione micropali | quintali | 0.33166 | 7.6345 | 2.5321
|  | Totale TOS21_PR |  |  |  | 2.5321
TOS21_14.R04.006.002 | TOS21_RU.M10.001.002 | Operaio edile - Specializzato | ora | 0.20513 | 29.18 | 5.9857
TOS21_14.R04.006.002 | TOS21_RU.M10.001.003 | Operaio edile - Qualificato | ora | 0.20513 | 27.11 | 5.5611
TOS21_14.R04.006.002 | TOS21_RU.M10.001.004 | Operaio edile - Comune | ora | 0.41026 | 24.45 | 10.0309
|  | Totale TOS21_RU |  |  |  | 21.5776
|  | Totale Parziale (A) |  |  |  | 51.3516
|  | Spese generali (B) |  | 15% di (A) |  | 7.7027
|  | di cui per oneri sicurezza |  | 1,5% di (B) |  | 0.11554
|  | utile di impresa (C) |  | 10% di (A + B) |  | 5.9054
|  | Totale (A + B + C) |  |  |  | 64.9597
|  | Incidenza manodopera |  |  |  | 33,22%
TOS21_14.R04.006.003 | OPERE DI SOSTEGNO E CONTENIMENTO: PALI, MICROPALI, DIAFRAMMI E PALANCOLE, TIRANTI, TRATTAMENTI COLONNARI E GABBIONATE. I prezzi sono relativi ai cantieri presenti nella tipologia a cui appartiene il lavoro svolto; sono compresi il riempimento con idoneo conglomerato, ed ogni altro onere e magistero per dare il lavoro finito a regola d’arte. Sono esclusi il trasporto dei rifiuti agli impianti autorizzati ai fini del loro recupero o del loro smaltimento, i costi di accesso per il loro conferimento e gli eventuali tributi. sono compresi la fornitura dell'armatura metallica e dell'eventuale controcamicia di lamierino da conteggiarsi a parte, oltre le prove di carico. - MICROPALI: eseguiti con il sistema di perforazione in terreni di qualsiasi natura e consistenza, compreso l’attraversamento di trovanti rocciosi o relitti di muratura, compreso il riempimento con idoneo conglomerato; sono compresi inoltre nolo, trasporto, montaggio e smontaggio dell’attrezzatura necessaria.
Micropalo con andamento verticale o inclinato oltre i 20° dalla verticale eseguito mediante perforazione a rotopercussione e successiva iniezione a gravità o bassa pressione di miscela o malta cementizia dosata a q.6 di cemento per metro cubo di impasto fino a due volte il volume teorico del foro - per diametro esterno pari a 130-159 mm
Prezzo a m € 68,24348
Codice analisi | Codice dettaglio | Voce/Articolo | Unita' di misura | Quantita' | Prezzo unitario | Importo
TOS21_14.R04.006.003 | TOS21_AT.N01.008.024 | Produzione di Energia - Generatori di Corrente 45 - 50 Kva - 1 mese | ora | 0.21053 | 4.4461 | 0.93604
TOS21_14.R04.006.003 | TOS21_AT.N01.009.023 | Motocompressori a motore diesel - Motocompressori oltre 17000 litri/minuto - 1 mese | ora | 0.21053 | 9.082 | 1.912
TOS21_14.R04.006.003 | TOS21_AT.N01.100.901 | Oneri per consumo carburanti, oli e altri materiali - per macchine operatrici -fino a 10.000 kg - fino 125 CV. | ora | 0.21053 | 13.09 | 2.7558
TOS21_14.R04.006.003 | TOS21_AT.N08.001.002 | Perforatrici idrauliche - macchina per micropali, adatta per micropali da 90 mm a 240 mm, con coppia massima 1200 Kgm, forza di tiro (down) 8000 Kg, forza di spinta (pull) 8000 Kg, passaggio morse pari a diametro massimo 300 mm, corsa pari a 6000 mm. La macchina dovrà essere corredata di utensili ed aste di perforazione e/o rivestimenti a seconda della natura dei terreni da attraversare- Nolo mensile | ora | 0.21053 | 33.5448 | 7.0622
TOS21_14.R04.006.003 | TOS21_AT.N08.010.001 | Macchinari per iniezioni - gruppo per iniezioni malte, nolo mensile. | ora | 0.21053 | 29.1667 | 6.1405
TOS21_14.R04.006.003 | TOS21_AT.N08.020.015 | Accessori - Pompa pneumatica per iniziezione micropali portata 6,6 mc/h, pressione 70 bar , nolo mensile. | ora | 0.21053 | 3.3333 | 0.70177
TOS21_14.R04.006.003 | TOS21_AT.N08.100.902 | Consumo carburanti, oli e altri materiali - oneri carburante per attrezzature e macchinari per trivellazione e perforazioni con potenza oltre 126 CV | ora | 0.21053 | 40.14 | 8.4507
|  | Totale TOS21_AT |  |  |  | 27.959
TOS21_14.R04.006.003 | TOS21_PR.P09.050.001 | Boiacca di cemento - per iniezione micropali | quintali | 0.50334 | 7.6345 | 3.8428
|  | Totale TOS21_PR |  |  |  | 3.8428
TOS21_14.R04.006.003 | TOS21_RU.M10.001.002 | Operaio edile - Specializzato | ora | 0.21053 | 29.18 | 6.1433
TOS21_14.R04.006.003 | TOS21_RU.M10.001.003 | Operaio edile - Qualificato | ora | 0.21053 | 27.11 | 5.7075
TOS21_14.R04.006.003 | TOS21_RU.M10.001.004 | Operaio edile - Comune | ora | 0.42106 | 24.45 | 10.2949
|  | Totale TOS21_RU |  |  |  | 22.1457
|  | Totale Parziale (A) |  |  |  | 53.9474
|  | Spese generali (B) |  | 15% di (A) |  | 8.0921
|  | di cui per oneri sicurezza |  | 1,5% di (B) |  | 0.12138
|  | utile di impresa (C) |  | 10% di (A + B) |  | 6.204
|  | Totale (A + B + C) |  |  |  | 68.2435
|  | Incidenza manodopera |  |  |  | 32,45%
TOS21_14.R04.006.004 | OPERE DI SOSTEGNO E CONTENIMENTO: PALI, MICROPALI, DIAFRAMMI E PALANCOLE, TIRANTI, TRATTAMENTI COLONNARI E GABBIONATE. I prezzi sono relativi ai cantieri presenti nella tipologia a cui appartiene il lavoro svolto; sono compresi il riempimento con idoneo conglomerato, ed ogni altro onere e magistero per dare il lavoro finito a regola d’arte. Sono esclusi il trasporto dei rifiuti agli impianti autorizzati ai fini del loro recupero o del loro smaltimento, i costi di accesso per il loro conferimento e gli eventuali tributi. sono compresi la fornitura dell'armatura metallica e dell'eventuale controcamicia di lamierino da conteggiarsi a parte, oltre le prove di carico. - MICROPALI: eseguiti con il sistema di perforazione in terreni di qualsiasi natura e consistenza, compreso l’attraversamento di trovanti rocciosi o relitti di muratura, compreso il riempimento con idoneo conglomerato; sono compresi inoltre nolo, trasporto, montaggio e smontaggio dell’attrezzatura necessaria.
Micropalo con andamento verticale o inclinato oltre i 20° dalla verticale eseguito mediante perforazione a rotopercussione e successiva iniezione a gravità o bassa pressione di miscela o malta cementizia dosata a q.6 di cemento per metro cubo di impasto fino a due volte il volume teorico del foro - per diametro esterno pari a 160-199 mm
Prezzo a m € 72,69100
Codice analisi | Codice dettaglio | Voce/Articolo | Unita' di misura | Quantita' | Prezzo unitario | Importo
TOS21_14.R04.006.004 | TOS21_AT.N01.008.024 | Produzione di Energia - Generatori di Corrente 45 - 50 Kva - 1 mese | ora | 0.21622 | 4.4461 | 0.96134
TOS21_14.R04.006.004 | TOS21_AT.N01.009.023 | Motocompressori a motore diesel - Motocompressori oltre 17000 litri/minuto - 1 mese | ora | 0.21622 | 9.082 | 1.9637
TOS21_14.R04.006.004 | TOS21_AT.N01.100.901 | Oneri per consumo carburanti, oli e altri materiali - per macchine operatrici -fino a 10.000 kg - fino 125 CV. | ora | 0.21622 | 13.09 | 2.8303
TOS21_14.R04.006.004 | TOS21_AT.N08.001.002 | Perforatrici idrauliche - macchina per micropali, adatta per micropali da 90 mm a 240 mm, con coppia massima 1200 Kgm, forza di tiro (down) 8000 Kg, forza di spinta (pull) 8000 Kg, passaggio morse pari a diametro massimo 300 mm, corsa pari a 6000 mm. La macchina dovrà essere corredata di utensili ed aste di perforazione e/o rivestimenti a seconda della natura dei terreni da attraversare- Nolo mensile | ora | 0.21622 | 33.5448 | 7.2531
TOS21_14.R04.006.004 | TOS21_AT.N08.010.001 | Macchinari per iniezioni - gruppo per iniezioni malte, nolo mensile. | ora | 0.21622 | 29.1667 | 6.3064
TOS21_14.R04.006.004 | TOS21_AT.N08.020.015 | Accessori - Pompa pneumatica per iniziezione micropali portata 6,6 mc/h, pressione 70 bar , nolo mensile. | ora | 0.21622 | 3.3333 | 0.72073
TOS21_14.R04.006.004 | TOS21_AT.N08.100.902 | Consumo carburanti, oli e altri materiali - oneri carburante per attrezzature e macchinari per trivellazione e perforazioni con potenza oltre 126 CV | ora | 0.21622 | 40.14 | 8.6791
|  | Totale TOS21_AT |  |  |  | 28.7146
TOS21_14.R04.006.004 | TOS21_PR.P09.050.001 | Boiacca di cemento - per iniezione micropali | quintali | 0.78648 | 7.6345 | 6.0044
|  | Totale TOS21_PR |  |  |  | 6.0044
TOS21_14.R04.006.004 | TOS21_RU.M10.001.002 | Operaio edile - Specializzato | ora | 0.21622 | 29.18 | 6.3093
TOS21_14.R04.006.004 | TOS21_RU.M10.001.003 | Operaio edile - Qualificato | ora | 0.21622 | 27.11 | 5.8617
TOS21_14.R04.006.004 | TOS21_RU.M10.001.004 | Operaio edile - Comune | ora | 0.43244 | 24.45 | 10.5732
|  | Totale TOS21_RU |  |  |  | 22.7442
|  | Totale Parziale (A) |  |  |  | 57.4632
|  | Spese generali (B) |  | 15% di (A) |  | 8.6195
|  | di cui per oneri sicurezza |  | 1,5% di (B) |  | 0.12929
|  | utile di impresa (C) |  | 10% di (A + B) |  | 6.6083
|  | Totale (A + B + C) |  |  |  | 72.691
|  | Incidenza manodopera |  |  |  | 31,29%
TOS21_14.R04.006.005 | OPERE DI SOSTEGNO E CONTENIMENTO: PALI, MICROPALI, DIAFRAMMI E PALANCOLE, TIRANTI, TRATTAMENTI COLONNARI E GABBIONATE. I prezzi sono relativi ai cantieri presenti nella tipologia a cui appartiene il lavoro svolto; sono compresi il riempimento con idoneo conglomerato, ed ogni altro onere e magistero per dare il lavoro finito a regola d’arte. Sono esclusi il trasporto dei rifiuti agli impianti autorizzati ai fini del loro recupero o del loro smaltimento, i costi di accesso per il loro conferimento e gli eventuali tributi. sono compresi la fornitura dell'armatura metallica e dell'eventuale controcamicia di lamierino da conteggiarsi a parte, oltre le prove di carico. - MICROPALI: eseguiti con il sistema di perforazione in terreni di qualsiasi natura e consistenza, compreso l’attraversamento di trovanti rocciosi o relitti di muratura, compreso il riempimento con idoneo conglomerato; sono compresi inoltre nolo, trasporto, montaggio e smontaggio dell’attrezzatura necessaria.
Micropalo con andamento verticale o inclinato oltre i 20° dalla verticale eseguito mediante perforazione a rotopercussione e successiva iniezione a gravità o bassa pressione di miscela o malta cementizia dosata a q.6 di cemento per metro cubo di impasto fino a due volte il volume teorico del foro - per diametro esterno pari a 200-219 mm
Prezzo a m € 76,09234
Codice analisi | Codice dettaglio | Voce/Articolo | Unita' di misura | Quantita' | Prezzo unitario | Importo
TOS21_14.R04.006.005 | TOS21_AT.N01.008.024 | Produzione di Energia - Generatori di Corrente 45 - 50 Kva - 1 mese | ora | 0.22222 | 4.4461 | 0.98801
TOS21_14.R04.006.005 | TOS21_AT.N01.009.023 | Motocompressori a motore diesel - Motocompressori oltre 17000 litri/minuto - 1 mese | ora | 0.22222 | 9.082 | 2.0182
TOS21_14.R04.006.005 | TOS21_AT.N01.100.901 | Oneri per consumo carburanti, oli e altri materiali - per macchine operatrici -fino a 10.000 kg - fino 125 CV. | ora | 0.22222 | 13.09 | 2.9089
TOS21_14.R04.006.005 | TOS21_AT.N08.001.002 | Perforatrici idrauliche - macchina per micropali, adatta per micropali da 90 mm a 240 mm, con coppia massima 1200 Kgm, forza di tiro (down) 8000 Kg, forza di spinta (pull) 8000 Kg, passaggio morse pari a diametro massimo 300 mm, corsa pari a 6000 mm. La macchina dovrà essere corredata di utensili ed aste di perforazione e/o rivestimenti a seconda della natura dei terreni da attraversare- Nolo mensile | ora | 0.22222 | 33.5448 | 7.4543
TOS21_14.R04.006.005 | TOS21_AT.N08.010.001 | Macchinari per iniezioni - gruppo per iniezioni malte, nolo mensile. | ora | 0.22222 | 29.1667 | 6.4814
TOS21_14.R04.006.005 | TOS21_AT.N08.020.015 | Accessori - Pompa pneumatica per iniziezione micropali portata 6,6 mc/h, pressione 70 bar , nolo mensile. | ora | 0.22222 | 3.3333 | 0.74073
TOS21_14.R04.006.005 | TOS21_AT.N08.100.902 | Consumo carburanti, oli e altri materiali - oneri carburante per attrezzature e macchinari per trivellazione e perforazioni con potenza oltre 126 CV | ora | 0.22222 | 40.14 | 8.9199
|  | Totale TOS21_AT |  |  |  | 29.5115
TOS21_14.R04.006.005 | TOS21_PR.P09.050.001 | Boiacca di cemento - per iniezione micropali | quintali | 0.95163 | 7.6345 | 7.2653
|  | Totale TOS21_PR |  |  |  | 7.2653
TOS21_14.R04.006.005 | TOS21_RU.M10.001.002 | Operaio edile - Specializzato | ora | 0.22222 | 29.18 | 6.4844
TOS21_14.R04.006.005 | TOS21_RU.M10.001.003 | Operaio edile - Qualificato | ora | 0.22222 | 27.11 | 6.0244
TOS21_14.R04.006.005 | TOS21_RU.M10.001.004 | Operaio edile - Comune | ora | 0.44444 | 24.45 | 10.8666
|  | Totale TOS21_RU |  |  |  | 23.3753
|  | Totale Parziale (A) |  |  |  | 60.152
|  | Spese generali (B) |  | 15% di (A) |  | 9.0228
|  | di cui per oneri sicurezza |  | 1,5% di (B) |  | 0.13534
|  | utile di impresa (C) |  | 10% di (A + B) |  | 6.9175
|  | Totale (A + B + C) |  |  |  | 76.0923
|  | Incidenza manodopera |  |  |  | 30,72%
TOS21_14.R04.006.006 | OPERE DI SOSTEGNO E CONTENIMENTO: PALI, MICROPALI, DIAFRAMMI E PALANCOLE, TIRANTI, TRATTAMENTI COLONNARI E GABBIONATE. I prezzi sono relativi ai cantieri presenti nella tipologia a cui appartiene il lavoro svolto; sono compresi il riempimento con idoneo conglomerato, ed ogni altro onere e magistero per dare il lavoro finito a regola d’arte. Sono esclusi il trasporto dei rifiuti agli impianti autorizzati ai fini del loro recupero o del loro smaltimento, i costi di accesso per il loro conferimento e gli eventuali tributi. sono compresi la fornitura dell'armatura metallica e dell'eventuale controcamicia di lamierino da conteggiarsi a parte, oltre le prove di carico. - MICROPALI: eseguiti con il sistema di perforazione in terreni di qualsiasi natura e consistenza, compreso l’attraversamento di trovanti rocciosi o relitti di muratura, compreso il riempimento con idoneo conglomerato; sono compresi inoltre nolo, trasporto, montaggio e smontaggio dell’attrezzatura necessaria.
Micropalo con andamento verticale o inclinato oltre i 20° dalla verticale eseguito mediante perforazione a rotopercussione e successiva iniezione a gravità o bassa pressione di miscela o malta cementizia dosata a q.6 di cemento per metro cubo di impasto fino a due volte il volume teorico del foro - per diametro esterno pari a 220-259 mm
Prezzo a m € 81,64957
Codice analisi | Codice dettaglio | Voce/Articolo | Unita' di misura | Quantita' | Prezzo unitario | Importo
TOS21_14.R04.006.006 | TOS21_AT.N01.008.024 | Produzione di Energia - Generatori di Corrente 45 - 50 Kva - 1 mese | ora | 0.22857 | 4.4461 | 1.0162
TOS21_14.R04.006.006 | TOS21_AT.N01.009.023 | Motocompressori a motore diesel - Motocompressori oltre 17000 litri/minuto - 1 mese | ora | 0.22857 | 9.082 | 2.0759
TOS21_14.R04.006.006 | TOS21_AT.N01.100.901 | Oneri per consumo carburanti, oli e altri materiali - per macchine operatrici -fino a 10.000 kg - fino 125 CV. | ora | 0.22857 | 13.09 | 2.992
TOS21_14.R04.006.006 | TOS21_AT.N08.001.002 | Perforatrici idrauliche - macchina per micropali, adatta per micropali da 90 mm a 240 mm, con coppia massima 1200 Kgm, forza di tiro (down) 8000 Kg, forza di spinta (pull) 8000 Kg, passaggio morse pari a diametro massimo 300 mm, corsa pari a 6000 mm. La macchina dovrà essere corredata di utensili ed aste di perforazione e/o rivestimenti a seconda della natura dei terreni da attraversare- Nolo mensile | ora | 0.22857 | 33.5448 | 7.6673
TOS21_14.R04.006.006 | TOS21_AT.N08.010.001 | Macchinari per iniezioni - gruppo per iniezioni malte, nolo mensile. | ora | 0.22857 | 29.1667 | 6.6666
TOS21_14.R04.006.006 | TOS21_AT.N08.020.015 | Accessori - Pompa pneumatica per iniziezione micropali portata 6,6 mc/h, pressione 70 bar , nolo mensile. | ora | 0.22857 | 3.3333 | 0.7619
TOS21_14.R04.006.006 | TOS21_AT.N08.100.902 | Consumo carburanti, oli e altri materiali - oneri carburante per attrezzature e macchinari per trivellazione e perforazioni con potenza oltre 126 CV | ora | 0.22857 | 40.14 | 9.1748
|  | Totale TOS21_AT |  |  |  | 30.3548
TOS21_14.R04.006.006 | TOS21_PR.P09.050.001 | Boiacca di cemento - per iniezione micropali | quintali | 1.3291 | 7.6345 | 10.1471
|  | Totale TOS21_PR |  |  |  | 10.1471
TOS21_14.R04.006.006 | TOS21_RU.M10.001.002 | Operaio edile - Specializzato | ora | 0.22857 | 29.18 | 6.6697
TOS21_14.R04.006.006 | TOS21_RU.M10.001.003 | Operaio edile - Qualificato | ora | 0.22857 | 27.11 | 6.1965
TOS21_14.R04.006.006 | TOS21_RU.M10.001.004 | Operaio edile - Comune | ora | 0.45714 | 24.45 | 11.1771
|  | Totale TOS21_RU |  |  |  | 24.0433
|  | Totale Parziale (A) |  |  |  | 64.5451
|  | Spese generali (B) |  | 15% di (A) |  | 9.6818
|  | di cui per oneri sicurezza |  | 1,5% di (B) |  | 0.14523
|  | utile di impresa (C) |  | 10% di (A + B) |  | 7.4227
|  | Totale (A + B + C) |  |  |  | 81.6496
|  | Incidenza manodopera |  |  |  | 29,45%
TOS21_14.R04.006.007 | OPERE DI SOSTEGNO E CONTENIMENTO: PALI, MICROPALI, DIAFRAMMI E PALANCOLE, TIRANTI, TRATTAMENTI COLONNARI E GABBIONATE. I prezzi sono relativi ai cantieri presenti nella tipologia a cui appartiene il lavoro svolto; sono compresi il riempimento con idoneo conglomerato, ed ogni altro onere e magistero per dare il lavoro finito a regola d’arte. Sono esclusi il trasporto dei rifiuti agli impianti autorizzati ai fini del loro recupero o del loro smaltimento, i costi di accesso per il loro conferimento e gli eventuali tributi. sono compresi la fornitura dell'armatura metallica e dell'eventuale controcamicia di lamierino da conteggiarsi a parte, oltre le prove di carico. - MICROPALI: eseguiti con il sistema di perforazione in terreni di qualsiasi natura e consistenza, compreso l’attraversamento di trovanti rocciosi o relitti di muratura, compreso il riempimento con idoneo conglomerato; sono compresi inoltre nolo, trasporto, montaggio e smontaggio dell’attrezzatura necessaria.
Micropalo con andamento verticale o inclinato oltre i 20° dalla verticale eseguito mediante perforazione a rotopercussione e successiva iniezione a gravità o bassa pressione di miscela o malta cementizia dosata a q.6 di cemento per metro cubo di impasto fino a due volte il volume teorico del foro - per diametro esterno pari a 260-300 mm
Prezzo a m € 87,92663
Codice analisi | Codice dettaglio | Voce/Articolo | Unita' di misura | Quantita' | Prezzo unitario | Importo
TOS21_14.R04.006.007 | TOS21_AT.N01.008.024 | Produzione di Energia - Generatori di Corrente 45 - 50 Kva - 1 mese | ora | 0.23529 | 4.4461 | 1.0461
TOS21_14.R04.006.007 | TOS21_AT.N01.009.023 | Motocompressori a motore diesel - Motocompressori oltre 17000 litri/minuto - 1 mese | ora | 0.23529 | 9.082 | 2.1369
TOS21_14.R04.006.007 | TOS21_AT.N01.100.901 | Oneri per consumo carburanti, oli e altri materiali - per macchine operatrici -fino a 10.000 kg - fino 125 CV. | ora | 0.23529 | 13.09 | 3.0799
TOS21_14.R04.006.007 | TOS21_AT.N08.001.002 | Perforatrici idrauliche - macchina per micropali, adatta per micropali da 90 mm a 240 mm, con coppia massima 1200 Kgm, forza di tiro (down) 8000 Kg, forza di spinta (pull) 8000 Kg, passaggio morse pari a diametro massimo 300 mm, corsa pari a 6000 mm. La macchina dovrà essere corredata di utensili ed aste di perforazione e/o rivestimenti a seconda della natura dei terreni da attraversare- Nolo mensile | ora | 0.23529 | 33.5448 | 7.8928
TOS21_14.R04.006.007 | TOS21_AT.N08.010.001 | Macchinari per iniezioni - gruppo per iniezioni malte, nolo mensile. | ora | 0.23529 | 29.1667 | 6.8626
TOS21_14.R04.006.007 | TOS21_AT.N08.020.015 | Accessori - Pompa pneumatica per iniziezione micropali portata 6,6 mc/h, pressione 70 bar , nolo mensile. | ora | 0.23529 | 3.3333 | 0.7843
TOS21_14.R04.006.007 | TOS21_AT.N08.100.902 | Consumo carburanti, oli e altri materiali - oneri carburante per attrezzature e macchinari per trivellazione e perforazioni con potenza oltre 126 CV | ora | 0.23529 | 40.14 | 9.4445
|  | Totale TOS21_AT |  |  |  | 31.2472
TOS21_14.R04.006.007 | TOS21_PR.P09.050.001 | Boiacca di cemento - per iniezione micropali | quintali | 1.7696 | 7.6345 | 13.5099
|  | Totale TOS21_PR |  |  |  | 13.5099
TOS21_14.R04.006.007 | TOS21_RU.M10.001.002 | Operaio edile - Specializzato | ora | 0.23529 | 29.18 | 6.8658
TOS21_14.R04.006.007 | TOS21_RU.M10.001.003 | Operaio edile - Qualificato | ora | 0.23529 | 27.11 | 6.3787
TOS21_14.R04.006.007 | TOS21_RU.M10.001.004 | Operaio edile - Comune | ora | 0.47058 | 24.45 | 11.5057
|  | Totale TOS21_RU |  |  |  | 24.7502
|  | Totale Parziale (A) |  |  |  | 69.5072
|  | Spese generali (B) |  | 15% di (A) |  | 10.4261
|  | di cui per oneri sicurezza |  | 1,5% di (B) |  | 0.15639
|  | utile di impresa (C) |  | 10% di (A + B) |  | 7.9933
|  | Totale (A + B + C) |  |  |  | 87.9266
|  | Incidenza manodopera |  |  |  | 28,15%
TOS21_14.R04.010.001 | OPERE DI SOSTEGNO E CONTENIMENTO: PALI, MICROPALI, DIAFRAMMI E PALANCOLE, TIRANTI, TRATTAMENTI COLONNARI E GABBIONATE. I prezzi sono relativi ai cantieri presenti nella tipologia a cui appartiene il lavoro svolto; sono compresi il riempimento con idoneo conglomerato, ed ogni altro onere e magistero per dare il lavoro finito a regola d’arte. Sono esclusi il trasporto dei rifiuti agli impianti autorizzati ai fini del loro recupero o del loro smaltimento, i costi di accesso per il loro conferimento e gli eventuali tributi. sono compresi la fornitura dell'armatura metallica e dell'eventuale controcamicia di lamierino da conteggiarsi a parte, oltre le prove di carico. - MICROPALI: eseguiti con il sistema di perforazione in terreni di qualsiasi natura e consistenza, compreso l’attraversamento di trovanti rocciosi o relitti di muratura, compreso il riempimento con idoneo conglomerato; sono compresi inoltre nolo, trasporto, montaggio e smontaggio dell’attrezzatura necessaria.
Armatura metallica per micropali - in tubi di acciaio S 355, congiunti a mezzo saldatura o manicotto filettato
Prezzo a kg € 1,34798
Codice analisi | Codice dettaglio | Voce/Articolo | Unita' di misura | Quantita' | Prezzo unitario | Importo
TOS21_14.R04.010.001 | TOS21_PR.P06.010.001 | Tubi in acciaio per micropali - per armatura principale, nero, senza saldatura | kg | 1.1 | 0.5 | 0.55
|  | Totale TOS21_PR |  |  |  | 0.55
TOS21_14.R04.010.001 | TOS21_RU.M10.001.003 | Operaio edile - Qualificato | ora | 0.01 | 27.11 | 0.2711
TOS21_14.R04.010.001 | TOS21_RU.M10.001.004 | Operaio edile - Comune | ora | 0.01 | 24.45 | 0.2445
|  | Totale TOS21_RU |  |  |  | 0.5156
|  | Totale Parziale (A) |  |  |  | 1.0656
|  | Spese generali (B) |  | 15% di (A) |  | 0.15984
|  | di cui per oneri sicurezza |  | 2,5% di (B) |  | 0.003996
|  | utile di impresa (C) |  | 10% di (A + B) |  | 0.12254
|  | Totale (A + B + C) |  |  |  | 1.348
|  | Incidenza manodopera |  |  |  | 38,25%
TOS21_14.R04.010.002 | OPERE DI SOSTEGNO E CONTENIMENTO: PALI, MICROPALI, DIAFRAMMI E PALANCOLE, TIRANTI, TRATTAMENTI COLONNARI E GABBIONATE. I prezzi sono relativi ai cantieri presenti nella tipologia a cui appartiene il lavoro svolto; sono compresi il riempimento con idoneo conglomerato, ed ogni altro onere e magistero per dare il lavoro finito a regola d’arte. Sono esclusi il trasporto dei rifiuti agli impianti autorizzati ai fini del loro recupero o del loro smaltimento, i costi di accesso per il loro conferimento e gli eventuali tributi. sono compresi la fornitura dell'armatura metallica e dell'eventuale controcamicia di lamierino da conteggiarsi a parte, oltre le prove di carico. - MICROPALI: eseguiti con il sistema di perforazione in terreni di qualsiasi natura e consistenza, compreso l’attraversamento di trovanti rocciosi o relitti di muratura, compreso il riempimento con idoneo conglomerato; sono compresi inoltre nolo, trasporto, montaggio e smontaggio dell’attrezzatura necessaria.
Armatura metallica per micropali - in tubi di acciaio S 355, congiunti a mezzo saldatura o manicotto filettato, muniti di finestrature costituite da due coppie di fori di diametro non inferiore a 12 mm, a due a due diametralmente opposti, distanziati fra di loro di circa 60 mm lungo l'asse del tubo. Ogni doppia coppia di fori sarà distanziata dalla successiva di circa m. 1,00 lungo l'asse del tubo e rivestita da un manicotto in gomma non inferiore a 3,5 mm., aderente al tubo, posto a cavallo dei fori stessi e mantenuto in sede da anelli in filo di acciaio
Prezzo a kg € 2,72203
Codice analisi | Codice dettaglio | Voce/Articolo | Unita' di misura | Quantita' | Prezzo unitario | Importo
TOS21_14.R04.010.002 | TOS21_PR.P06.010.002 | Tubi in acciaio per micropali - per armatura principale, nero, senza saldatura, con finestrature | kg | 1.1 | 0.55 | 0.605
|  | Totale TOS21_PR |  |  |  | 0.605
TOS21_14.R04.010.002 | TOS21_RU.M10.001.003 | Operaio edile - Qualificato | ora | 0.03 | 27.11 | 0.8133
TOS21_14.R04.010.002 | TOS21_RU.M10.001.004 | Operaio edile - Comune | ora | 0.03 | 24.45 | 0.7335
|  | Totale TOS21_RU |  |  |  | 1.5468
|  | Totale Parziale (A) |  |  |  | 2.1518
|  | Spese generali (B) |  | 15% di (A) |  | 0.32277
|  | di cui per oneri sicurezza |  | 2,5% di (B) |  | 0.0080693
|  | utile di impresa (C) |  | 10% di (A + B) |  | 0.24746
|  | Totale (A + B + C) |  |  |  | 2.722
|  | Incidenza manodopera |  |  |  | 56,83%
TOS21_14.R04.010.003 | OPERE DI SOSTEGNO E CONTENIMENTO: PALI, MICROPALI, DIAFRAMMI E PALANCOLE, TIRANTI, TRATTAMENTI COLONNARI E GABBIONATE. I prezzi sono relativi ai cantieri presenti nella tipologia a cui appartiene il lavoro svolto; sono compresi il riempimento con idoneo conglomerato, ed ogni altro onere e magistero per dare il lavoro finito a regola d’arte. Sono esclusi il trasporto dei rifiuti agli impianti autorizzati ai fini del loro recupero o del loro smaltimento, i costi di accesso per il loro conferimento e gli eventuali tributi. sono compresi la fornitura dell'armatura metallica e dell'eventuale controcamicia di lamierino da conteggiarsi a parte, oltre le prove di carico. - MICROPALI: eseguiti con il sistema di perforazione in terreni di qualsiasi natura e consistenza, compreso l’attraversamento di trovanti rocciosi o relitti di muratura, compreso il riempimento con idoneo conglomerato; sono compresi inoltre nolo, trasporto, montaggio e smontaggio dell’attrezzatura necessaria.
Armatura metallica per micropali - in profilati di acciaio di qualsiasi tipo a profilo aperto congiunti tra di loro a mezzo saldatura
Prezzo a kg € 2,05122
Codice analisi | Codice dettaglio | Voce/Articolo | Unita' di misura | Quantita' | Prezzo unitario | Importo
TOS21_14.R04.010.003 | TOS21_PR.P06.006.001 | Profilati IPE – HE conformi alle norme UNI EN 10365:2017,UNI EN 10024:1996 e UNI EN 10034:1995 - fino a mm 240 | kg | 1.1 | 1.0054 | 1.1059
|  | Totale TOS21_PR |  |  |  | 1.1059
TOS21_14.R04.010.003 | TOS21_RU.M10.001.003 | Operaio edile - Qualificato | ora | 0.01 | 27.11 | 0.2711
TOS21_14.R04.010.003 | TOS21_RU.M10.001.004 | Operaio edile - Comune | ora | 0.01 | 24.45 | 0.2445
|  | Totale TOS21_RU |  |  |  | 0.5156
|  | Totale Parziale (A) |  |  |  | 1.6215
|  | Spese generali (B) |  | 15% di (A) |  | 0.24323
|  | di cui per oneri sicurezza |  | 2,5% di (B) |  | 0.0060807
|  | utile di impresa (C) |  | 10% di (A + B) |  | 0.18647
|  | Totale (A + B + C) |  |  |  | 2.0512
|  | Incidenza manodopera |  |  |  | 25,14%
TOS21_14.R05.001.001 | OPERE DI SOSTEGNO E CONTENIMENTO: PALI, MICROPALI, DIAFRAMMI E PALANCOLE, TIRANTI, TRATTAMENTI COLONNARI E GABBIONATE. I prezzi sono relativi ai cantieri presenti nella tipologia a cui appartiene il lavoro svolto; sono compresi il riempimento con idoneo conglomerato, ed ogni altro onere e magistero per dare il lavoro finito a regola d’arte. Sono esclusi il trasporto dei rifiuti agli impianti autorizzati ai fini del loro recupero o del loro smaltimento, i costi di accesso per il loro conferimento e gli eventuali tributi. sono compresi la fornitura dell'armatura metallica e dell'eventuale controcamicia di lamierino da conteggiarsi a parte, oltre le prove di carico. - DIAFRAMMI CONTINUI
Diaframma lineare a parete continua in c.a. eseguito mediante scavo con benna mordente in presenza di fango attivo di bentonite in terreno di qualunque natura escluso l'attraversamento di stratificazioni compatte o trovanti che richiedono l'uso di scalpelli od altri utensili di rottura. Successivo getto di calcestruzzo avente resistenza caratteristica C28/35 con classe di esposizione ambientale XC2, consistenza S3. E' compreso il getto di calcestruzzo fino ad un massimo pari al volume teorico + 10 %, l'armatuara dei cordoli guida, l'esecuzione di giunti di incastro, la formazione della corree di guida di sezione non inferiore a cm 25x80, la scapitozzatura. Resta esclusa la fornitura e posa in opera dell'armatura metallica del diaframma da conteggiarsi a parte. - diaframma spessore 50 cm
Prezzo a m² € 149,27713
Codice analisi | Codice dettaglio | Voce/Articolo | Unita' di misura | Quantita' | Prezzo unitario | Importo
TOS21_14.R05.001.001 | TOS21_AT.N01.001.041 | Macchine per movimento terra e accessori - Pala cingolata caricatrice potenza motore da 50 a 126 CV - 1 mese | ora | 0.13333 | 11.8125 | 1.575
TOS21_14.R05.001.001 | TOS21_AT.N01.001.215 | Macchine per movimento terra e accessori - Escavatore cingolato dello spessore compreso fra 500 mm e 800 mm, con valve di peso fino a 1130 Kg, benna di peso fino a 3250 Kg, spinta di chiusura di 120 t e peso complessivo della macchina di 35 t. La macchina dovrà essere corredata di utensili necessari - 1 mese | ora | 0.13333 | 23.9479 | 3.193
TOS21_14.R05.001.001 | TOS21_AT.N01.001.901 | Macchine per movimento terra e accessori - oneri consumo carburanti, oli e altri materiali - macchine movimento terra fino a 10.000 kg - fino 125 CV | ora | 0.13333 | 13.09 | 1.7453
TOS21_14.R05.001.001 | TOS21_AT.N01.001.903 | Macchine per movimento terra e accessori - oneri consumo carburanti, oli e altri materiali - macchine movimento terra oltre 25.000 kg oltre 301 CV | ora | 0.13333 | 47.11 | 6.2812
TOS21_14.R05.001.001 | TOS21_AT.N01.008.028 | Produzione di Energia - Generatori di Corrente 70 Kva - 1 mese | ora | 0.13333 | 5.0499 | 0.6733
TOS21_14.R05.001.001 | TOS21_AT.N01.010.011 | Motopompe e elettropompe - Motopompa da 4”, portata da 800 a 2500 litri/minuto, 40 mt di prevalenza, potenza motore termico 50 Kw - mensile | ora | 0.13333 | 4.1667 | 0.55554
TOS21_14.R05.001.001 | TOS21_AT.N01.100.901 | Oneri per consumo carburanti, oli e altri materiali - per macchine operatrici -fino a 10.000 kg - fino 125 CV. | ora | 0.13333 | 13.09 | 1.7453
TOS21_14.R05.001.001 | TOS21_AT.N06.019.004 | Autogru - a braccio ruotante, portata massima 30 t, altezza massima testa braccio 30 mt, peso 30 t, nolo mensile. | ora | 0.13333 | 24.5 | 3.2666
TOS21_14.R05.001.001 | TOS21_AT.N06.100.900 | Consumo carburanti, oli e altri materiali - oneri carburante per macchine elevatrici - diesel fino a 126 CV | ora | 0.13333 | 13.09 | 1.7453
TOS21_14.R05.001.001 | TOS21_AT.N08.020.001 | Accessori - Mescolatori di fango capacità della vasca 1,8 mc, portata pompa 200 mc/ora, produzione fango bentonitico 18 mc/ora e potenza elettrica assorbita 11 Kw, nolo mensile. | ora | 0.13333 | 1.6667 | 0.22222
TOS21_14.R05.001.001 | TOS21_AT.N08.020.005 | Accessori - Dissabbiatore capacità della vasca 1,5 mc, produzione 140 mc/ora di fango trattato, assorbimento elettrico 24 Kw , nolo mensile. | ora | 0.79998 | 3.75 | 2.9999
TOS21_14.R05.001.001 | TOS21_AT.N08.020.010 | Accessori - Vasconi in lamiera della capacità di 20 mc, nolo mensile. | ora | 0.79998 | 1.25 | 0.99997
|  | Totale TOS21_AT |  |  |  | 25.0025
TOS21_14.R05.001.001 | TOS21_PR.P06.004.002 | Acciaio ad aderenza migliorata prelavorato prezzo finito Fe B 450 C controllato, - sagomato | kg | 2 | 0.862 | 1.724
TOS21_14.R05.001.001 | TOS21_PR.P06.004.003 | Acciaio ad aderenza migliorata prelavorato prezzo finito Fe B 450 C controllato, - in barre dritte a misura | kg | 2 | 0.833 | 1.666
TOS21_14.R05.001.001 | TOS21_PR.P09.061.001 | Bentonite posata su pianali da 17,5 q.li ricoperti con cappuccio in polietilene ed avente caratteristiche di umidità pari a circa il 12%, residuo su setaccio da 100 mesh circa 1%, residuo trattenuto a umido dal setaccio da 200 mesh circa il 3%, limite di liquidità rispettivamente per la bentonite C13, C14 e C13/s del 450% per i primi due tipi e 600% per il terzo tipo, rendimento in fango a 15 ore di viscosità apparente 15 mc/t, caratteristiche della sospensione diluita in rapporto 1:10 in acqua: viscosità Marsh 1550/1000 corrispondente a 40", pannello dopo 30' a 7 atm uguale a 1,8 mm. Le caratteristiche della miscela costituita da acqua (p100), bentonite C14 (p8) e cemento pozzolanico 325 (p30) dovranno avere un rendimento volumetrico finale per decantazione pari al 96%. - C14, confezionata in sacchi di carta da 50 kg/cadauno | kg | 10 | 1.275 | 12.75
TOS21_14.R05.001.001 | TOS21_PR.P10.008.123 | Calcestruzzo preconfezionato ordinario con resistenza caratteristica C25/30, aggregato Dmax 32 mm - classe di esposizione ambientale XC2, consistenza S3 - rapporto a/c max 0,60 | m³ | 0.048 | 86.7324 | 4.1632
TOS21_14.R05.001.001 | TOS21_PR.P10.009.123 | Calcestruzzo preconfezionato ordinario con resistenza caratteristica C28/35, aggregato Dmax 32 mm - classe di esposizione ambientale XC2, consistenza S3 - rapporto a/c max 0,60 | m³ | 0.55 | 93.0361 | 51.1698
|  | Totale TOS21_PR |  |  |  | 71.473
TOS21_14.R05.001.001 | TOS21_RU.M10.001.002 | Operaio edile - Specializzato | ora | 0.26666 | 29.18 | 7.7811
TOS21_14.R05.001.001 | TOS21_RU.M10.001.003 | Operaio edile - Qualificato | ora | 0.26666 | 27.11 | 7.2292
TOS21_14.R05.001.001 | TOS21_RU.M10.001.004 | Operaio edile - Comune | ora | 0.26666 | 24.45 | 6.5198
|  | Totale TOS21_RU |  |  |  | 21.5301
|  | Totale Parziale (A) |  |  |  | 118.0056
|  | Spese generali (B) |  | 15% di (A) |  | 17.7008
|  | di cui per oneri sicurezza |  | 1,5% di (B) |  | 0.26551
|  | utile di impresa (C) |  | 10% di (A + B) |  | 13.5706
|  | Totale (A + B + C) |  |  |  | 149.2771
|  | Incidenza manodopera |  |  |  | 14,42%
TOS21_14.R05.001.002 | OPERE DI SOSTEGNO E CONTENIMENTO: PALI, MICROPALI, DIAFRAMMI E PALANCOLE, TIRANTI, TRATTAMENTI COLONNARI E GABBIONATE. I prezzi sono relativi ai cantieri presenti nella tipologia a cui appartiene il lavoro svolto; sono compresi il riempimento con idoneo conglomerato, ed ogni altro onere e magistero per dare il lavoro finito a regola d’arte. Sono esclusi il trasporto dei rifiuti agli impianti autorizzati ai fini del loro recupero o del loro smaltimento, i costi di accesso per il loro conferimento e gli eventuali tributi. sono compresi la fornitura dell'armatura metallica e dell'eventuale controcamicia di lamierino da conteggiarsi a parte, oltre le prove di carico. - DIAFRAMMI CONTINUI
Diaframma lineare a parete continua in c.a. eseguito mediante scavo con benna mordente in presenza di fango attivo di bentonite in terreno di qualunque natura escluso l'attraversamento di stratificazioni compatte o trovanti che richiedono l'uso di scalpelli od altri utensili di rottura. Successivo getto di calcestruzzo avente resistenza caratteristica C28/35 con classe di esposizione ambientale XC2, consistenza S3. E' compreso il getto di calcestruzzo fino ad un massimo pari al volume teorico + 10 %, l'armatuara dei cordoli guida, l'esecuzione di giunti di incastro, la formazione della corree di guida di sezione non inferiore a cm 25x80, la scapitozzatura. Resta esclusa la fornitura e posa in opera dell'armatura metallica del diaframma da conteggiarsi a parte. - diaframma spessore 60 cm
Prezzo a m² € 164,80233
Codice analisi | Codice dettaglio | Voce/Articolo | Unita' di misura | Quantita' | Prezzo unitario | Importo
TOS21_14.R05.001.002 | TOS21_AT.N01.001.041 | Macchine per movimento terra e accessori - Pala cingolata caricatrice potenza motore da 50 a 126 CV - 1 mese | ora | 0.13793 | 11.8125 | 1.6293
TOS21_14.R05.001.002 | TOS21_AT.N01.001.215 | Macchine per movimento terra e accessori - Escavatore cingolato dello spessore compreso fra 500 mm e 800 mm, con valve di peso fino a 1130 Kg, benna di peso fino a 3250 Kg, spinta di chiusura di 120 t e peso complessivo della macchina di 35 t. La macchina dovrà essere corredata di utensili necessari - 1 mese | ora | 0.13793 | 23.9479 | 3.3031
TOS21_14.R05.001.002 | TOS21_AT.N01.001.901 | Macchine per movimento terra e accessori - oneri consumo carburanti, oli e altri materiali - macchine movimento terra fino a 10.000 kg - fino 125 CV | ora | 0.13793 | 13.09 | 1.8055
TOS21_14.R05.001.002 | TOS21_AT.N01.001.903 | Macchine per movimento terra e accessori - oneri consumo carburanti, oli e altri materiali - macchine movimento terra oltre 25.000 kg oltre 301 CV | ora | 0.13793 | 47.11 | 6.4979
TOS21_14.R05.001.002 | TOS21_AT.N01.008.028 | Produzione di Energia - Generatori di Corrente 70 Kva - 1 mese | ora | 0.13793 | 5.0499 | 0.69653
TOS21_14.R05.001.002 | TOS21_AT.N01.010.011 | Motopompe e elettropompe - Motopompa da 4”, portata da 800 a 2500 litri/minuto, 40 mt di prevalenza, potenza motore termico 50 Kw - mensile | ora | 0.13793 | 4.1667 | 0.57471
TOS21_14.R05.001.002 | TOS21_AT.N01.100.901 | Oneri per consumo carburanti, oli e altri materiali - per macchine operatrici -fino a 10.000 kg - fino 125 CV. | ora | 0.13793 | 13.09 | 1.8055
TOS21_14.R05.001.002 | TOS21_AT.N06.019.004 | Autogru - a braccio ruotante, portata massima 30 t, altezza massima testa braccio 30 mt, peso 30 t, nolo mensile. | ora | 0.13793 | 24.5 | 3.3793
TOS21_14.R05.001.002 | TOS21_AT.N06.100.900 | Consumo carburanti, oli e altri materiali - oneri carburante per macchine elevatrici - diesel fino a 126 CV | ora | 0.13793 | 13.09 | 1.8055
TOS21_14.R05.001.002 | TOS21_AT.N08.020.001 | Accessori - Mescolatori di fango capacità della vasca 1,8 mc, portata pompa 200 mc/ora, produzione fango bentonitico 18 mc/ora e potenza elettrica assorbita 11 Kw, nolo mensile. | ora | 0.13793 | 1.6667 | 0.22988
TOS21_14.R05.001.002 | TOS21_AT.N08.020.005 | Accessori - Dissabbiatore capacità della vasca 1,5 mc, produzione 140 mc/ora di fango trattato, assorbimento elettrico 24 Kw , nolo mensile. | ora | 0.82758 | 3.75 | 3.1034
TOS21_14.R05.001.002 | TOS21_AT.N08.020.010 | Accessori - Vasconi in lamiera della capacità di 20 mc, nolo mensile. | ora | 0.82758 | 1.25 | 1.0345
|  | Totale TOS21_AT |  |  |  | 25.8651
TOS21_14.R05.001.002 | TOS21_PR.P06.004.002 | Acciaio ad aderenza migliorata prelavorato prezzo finito Fe B 450 C controllato, - sagomato | kg | 2 | 0.862 | 1.724
TOS21_14.R05.001.002 | TOS21_PR.P06.004.003 | Acciaio ad aderenza migliorata prelavorato prezzo finito Fe B 450 C controllato, - in barre dritte a misura | kg | 2 | 0.833 | 1.666
TOS21_14.R05.001.002 | TOS21_PR.P09.061.001 | Bentonite posata su pianali da 17,5 q.li ricoperti con cappuccio in polietilene ed avente caratteristiche di umidità pari a circa il 12%, residuo su setaccio da 100 mesh circa 1%, residuo trattenuto a umido dal setaccio da 200 mesh circa il 3%, limite di liquidità rispettivamente per la bentonite C13, C14 e C13/s del 450% per i primi due tipi e 600% per il terzo tipo, rendimento in fango a 15 ore di viscosità apparente 15 mc/t, caratteristiche della sospensione diluita in rapporto 1:10 in acqua: viscosità Marsh 1550/1000 corrispondente a 40", pannello dopo 30' a 7 atm uguale a 1,8 mm. Le caratteristiche della miscela costituita da acqua (p100), bentonite C14 (p8) e cemento pozzolanico 325 (p30) dovranno avere un rendimento volumetrico finale per decantazione pari al 96%. - C14, confezionata in sacchi di carta da 50 kg/cadauno | kg | 10.34 | 1.275 | 13.1835
TOS21_14.R05.001.002 | TOS21_PR.P10.008.123 | Calcestruzzo preconfezionato ordinario con resistenza caratteristica C25/30, aggregato Dmax 32 mm - classe di esposizione ambientale XC2, consistenza S3 - rapporto a/c max 0,60 | m³ | 0.048 | 86.7324 | 4.1632
TOS21_14.R05.001.002 | TOS21_PR.P10.009.123 | Calcestruzzo preconfezionato ordinario con resistenza caratteristica C28/35, aggregato Dmax 32 mm - classe di esposizione ambientale XC2, consistenza S3 - rapporto a/c max 0,60 | m³ | 0.66 | 93.0361 | 61.4038
|  | Totale TOS21_PR |  |  |  | 82.1405
TOS21_14.R05.001.002 | TOS21_RU.M10.001.002 | Operaio edile - Specializzato | ora | 0.27586 | 29.18 | 8.0496
TOS21_14.R05.001.002 | TOS21_RU.M10.001.003 | Operaio edile - Qualificato | ora | 0.27586 | 27.11 | 7.4786
TOS21_14.R05.001.002 | TOS21_RU.M10.001.004 | Operaio edile - Comune | ora | 0.27586 | 24.45 | 6.7448
|  | Totale TOS21_RU |  |  |  | 22.2729
|  | Totale Parziale (A) |  |  |  | 130.2785
|  | Spese generali (B) |  | 15% di (A) |  | 19.5418
|  | di cui per oneri sicurezza |  | 1,5% di (B) |  | 0.29313
|  | utile di impresa (C) |  | 10% di (A + B) |  | 14.982
|  | Totale (A + B + C) |  |  |  | 164.8023
|  | Incidenza manodopera |  |  |  | 13,51%
TOS21_14.R05.001.003 | OPERE DI SOSTEGNO E CONTENIMENTO: PALI, MICROPALI, DIAFRAMMI E PALANCOLE, TIRANTI, TRATTAMENTI COLONNARI E GABBIONATE. I prezzi sono relativi ai cantieri presenti nella tipologia a cui appartiene il lavoro svolto; sono compresi il riempimento con idoneo conglomerato, ed ogni altro onere e magistero per dare il lavoro finito a regola d’arte. Sono esclusi il trasporto dei rifiuti agli impianti autorizzati ai fini del loro recupero o del loro smaltimento, i costi di accesso per il loro conferimento e gli eventuali tributi. sono compresi la fornitura dell'armatura metallica e dell'eventuale controcamicia di lamierino da conteggiarsi a parte, oltre le prove di carico. - DIAFRAMMI CONTINUI
Diaframma lineare a parete continua in c.a. eseguito mediante scavo con benna mordente in presenza di fango attivo di bentonite in terreno di qualunque natura escluso l'attraversamento di stratificazioni compatte o trovanti che richiedono l'uso di scalpelli od altri utensili di rottura. Successivo getto di calcestruzzo avente resistenza caratteristica C28/35 con classe di esposizione ambientale XC2, consistenza S3. E' compreso il getto di calcestruzzo fino ad un massimo pari al volume teorico + 10 %, l'armatuara dei cordoli guida, l'esecuzione di giunti di incastro, la formazione della corree di guida di sezione non inferiore a cm 25x80, la scapitozzatura. Resta esclusa la fornitura e posa in opera dell'armatura metallica del diaframma da conteggiarsi a parte. - diaframma spessore 80 cm
Prezzo a m² € 203,14314
Codice analisi | Codice dettaglio | Voce/Articolo | Unita' di misura | Quantita' | Prezzo unitario | Importo
TOS21_14.R05.001.003 | TOS21_AT.N01.001.041 | Macchine per movimento terra e accessori - Pala cingolata caricatrice potenza motore da 50 a 126 CV - 1 mese | ora | 0.14545 | 11.8125 | 1.7181
TOS21_14.R05.001.003 | TOS21_AT.N01.001.215 | Macchine per movimento terra e accessori - Escavatore cingolato dello spessore compreso fra 500 mm e 800 mm, con valve di peso fino a 1130 Kg, benna di peso fino a 3250 Kg, spinta di chiusura di 120 t e peso complessivo della macchina di 35 t. La macchina dovrà essere corredata di utensili necessari - 1 mese | ora | 0.14545 | 23.9479 | 3.4832
TOS21_14.R05.001.003 | TOS21_AT.N01.001.901 | Macchine per movimento terra e accessori - oneri consumo carburanti, oli e altri materiali - macchine movimento terra fino a 10.000 kg - fino 125 CV | ora | 0.14545 | 13.09 | 1.9039
TOS21_14.R05.001.003 | TOS21_AT.N01.001.903 | Macchine per movimento terra e accessori - oneri consumo carburanti, oli e altri materiali - macchine movimento terra oltre 25.000 kg oltre 301 CV | ora | 0.14545 | 47.11 | 6.8521
TOS21_14.R05.001.003 | TOS21_AT.N01.008.028 | Produzione di Energia - Generatori di Corrente 70 Kva - 1 mese | ora | 0.14545 | 5.0499 | 0.7345
TOS21_14.R05.001.003 | TOS21_AT.N01.010.011 | Motopompe e elettropompe - Motopompa da 4”, portata da 800 a 2500 litri/minuto, 40 mt di prevalenza, potenza motore termico 50 Kw - mensile | ora | 0.14545 | 4.1667 | 0.60604
TOS21_14.R05.001.003 | TOS21_AT.N01.100.901 | Oneri per consumo carburanti, oli e altri materiali - per macchine operatrici -fino a 10.000 kg - fino 125 CV. | ora | 0.14545 | 13.09 | 1.9039
TOS21_14.R05.001.003 | TOS21_AT.N06.019.004 | Autogru - a braccio ruotante, portata massima 30 t, altezza massima testa braccio 30 mt, peso 30 t, nolo mensile. | ora | 0.14545 | 24.5 | 3.5635
TOS21_14.R05.001.003 | TOS21_AT.N06.100.900 | Consumo carburanti, oli e altri materiali - oneri carburante per macchine elevatrici - diesel fino a 126 CV | ora | 0.14545 | 13.09 | 1.9039
TOS21_14.R05.001.003 | TOS21_AT.N08.020.001 | Accessori - Mescolatori di fango capacità della vasca 1,8 mc, portata pompa 200 mc/ora, produzione fango bentonitico 18 mc/ora e potenza elettrica assorbita 11 Kw, nolo mensile. | ora | 0.14545 | 1.6667 | 0.24242
TOS21_14.R05.001.003 | TOS21_AT.N08.020.005 | Accessori - Dissabbiatore capacità della vasca 1,5 mc, produzione 140 mc/ora di fango trattato, assorbimento elettrico 24 Kw , nolo mensile. | ora | 0.8727 | 3.75 | 3.2726
TOS21_14.R05.001.003 | TOS21_AT.N08.020.010 | Accessori - Vasconi in lamiera della capacità di 20 mc, nolo mensile. | ora | 0.8727 | 1.25 | 1.0909
|  | Totale TOS21_AT |  |  |  | 27.2753
TOS21_14.R05.001.003 | TOS21_PR.P06.004.002 | Acciaio ad aderenza migliorata prelavorato prezzo finito Fe B 450 C controllato, - sagomato | kg | 2 | 0.862 | 1.724
TOS21_14.R05.001.003 | TOS21_PR.P06.004.003 | Acciaio ad aderenza migliorata prelavorato prezzo finito Fe B 450 C controllato, - in barre dritte a misura | kg | 2 | 0.833 | 1.666
TOS21_14.R05.001.003 | TOS21_PR.P09.061.001 | Bentonite posata su pianali da 17,5 q.li ricoperti con cappuccio in polietilene ed avente caratteristiche di umidità pari a circa il 12%, residuo su setaccio da 100 mesh circa 1%, residuo trattenuto a umido dal setaccio da 200 mesh circa il 3%, limite di liquidità rispettivamente per la bentonite C13, C14 e C13/s del 450% per i primi due tipi e 600% per il terzo tipo, rendimento in fango a 15 ore di viscosità apparente 15 mc/t, caratteristiche della sospensione diluita in rapporto 1:10 in acqua: viscosità Marsh 1550/1000 corrispondente a 40", pannello dopo 30' a 7 atm uguale a 1,8 mm. Le caratteristiche della miscela costituita da acqua (p100), bentonite C14 (p8) e cemento pozzolanico 325 (p30) dovranno avere un rendimento volumetrico finale per decantazione pari al 96%. - C14, confezionata in sacchi di carta da 50 kg/cadauno | kg | 16 | 1.275 | 20.4
TOS21_14.R05.001.003 | TOS21_PR.P10.008.123 | Calcestruzzo preconfezionato ordinario con resistenza caratteristica C25/30, aggregato Dmax 32 mm - classe di esposizione ambientale XC2, consistenza S3 - rapporto a/c max 0,60 | m³ | 0.048 | 86.7324 | 4.1632
TOS21_14.R05.001.003 | TOS21_PR.P10.009.123 | Calcestruzzo preconfezionato ordinario con resistenza caratteristica C28/35, aggregato Dmax 32 mm - classe di esposizione ambientale XC2, consistenza S3 - rapporto a/c max 0,60 | m³ | 0.88 | 93.0361 | 81.8717
|  | Totale TOS21_PR |  |  |  | 109.8249
TOS21_14.R05.001.003 | TOS21_RU.M10.001.002 | Operaio edile - Specializzato | ora | 0.2909 | 29.18 | 8.4885
TOS21_14.R05.001.003 | TOS21_RU.M10.001.003 | Operaio edile - Qualificato | ora | 0.2909 | 27.11 | 7.8863
TOS21_14.R05.001.003 | TOS21_RU.M10.001.004 | Operaio edile - Comune | ora | 0.2909 | 24.45 | 7.1125
|  | Totale TOS21_RU |  |  |  | 23.4873
|  | Totale Parziale (A) |  |  |  | 160.5875
|  | Spese generali (B) |  | 15% di (A) |  | 24.0881
|  | di cui per oneri sicurezza |  | 1,5% di (B) |  | 0.36132
|  | utile di impresa (C) |  | 10% di (A + B) |  | 18.4676
|  | Totale (A + B + C) |  |  |  | 203.1431
|  | Incidenza manodopera |  |  |  | 11,56%
TOS21_14.R05.001.004 | OPERE DI SOSTEGNO E CONTENIMENTO: PALI, MICROPALI, DIAFRAMMI E PALANCOLE, TIRANTI, TRATTAMENTI COLONNARI E GABBIONATE. I prezzi sono relativi ai cantieri presenti nella tipologia a cui appartiene il lavoro svolto; sono compresi il riempimento con idoneo conglomerato, ed ogni altro onere e magistero per dare il lavoro finito a regola d’arte. Sono esclusi il trasporto dei rifiuti agli impianti autorizzati ai fini del loro recupero o del loro smaltimento, i costi di accesso per il loro conferimento e gli eventuali tributi. sono compresi la fornitura dell'armatura metallica e dell'eventuale controcamicia di lamierino da conteggiarsi a parte, oltre le prove di carico. - DIAFRAMMI CONTINUI
Diaframma lineare a parete continua in c.a. eseguito mediante scavo con benna mordente in presenza di fango attivo di bentonite in terreno di qualunque natura escluso l'attraversamento di stratificazioni compatte o trovanti che richiedono l'uso di scalpelli od altri utensili di rottura. Successivo getto di calcestruzzo avente resistenza caratteristica C28/35 con classe di esposizione ambientale XC2, consistenza S3. E' compreso il getto di calcestruzzo fino ad un massimo pari al volume teorico + 10 %, l'armatuara dei cordoli guida, l'esecuzione di giunti di incastro, la formazione della corree di guida di sezione non inferiore a cm 25x80, la scapitozzatura. Resta esclusa la fornitura e posa in opera dell'armatura metallica del diaframma da conteggiarsi a parte. - diaframma spessore 100 cm
Prezzo a m² € 239,19509
Codice analisi | Codice dettaglio | Voce/Articolo | Unita' di misura | Quantita' | Prezzo unitario | Importo
TOS21_14.R05.001.004 | TOS21_AT.N01.001.041 | Macchine per movimento terra e accessori - Pala cingolata caricatrice potenza motore da 50 a 126 CV - 1 mese | ora | 0.15385 | 11.8125 | 1.8174
TOS21_14.R05.001.004 | TOS21_AT.N01.001.215 | Macchine per movimento terra e accessori - Escavatore cingolato dello spessore compreso fra 500 mm e 800 mm, con valve di peso fino a 1130 Kg, benna di peso fino a 3250 Kg, spinta di chiusura di 120 t e peso complessivo della macchina di 35 t. La macchina dovrà essere corredata di utensili necessari - 1 mese | ora | 0.15385 | 23.9479 | 3.6844
TOS21_14.R05.001.004 | TOS21_AT.N01.001.901 | Macchine per movimento terra e accessori - oneri consumo carburanti, oli e altri materiali - macchine movimento terra fino a 10.000 kg - fino 125 CV | ora | 0.15385 | 13.09 | 2.0139
TOS21_14.R05.001.004 | TOS21_AT.N01.001.903 | Macchine per movimento terra e accessori - oneri consumo carburanti, oli e altri materiali - macchine movimento terra oltre 25.000 kg oltre 301 CV | ora | 0.15385 | 47.11 | 7.2479
TOS21_14.R05.001.004 | TOS21_AT.N01.008.028 | Produzione di Energia - Generatori di Corrente 70 Kva - 1 mese | ora | 0.15385 | 5.0499 | 0.77692
TOS21_14.R05.001.004 | TOS21_AT.N01.010.011 | Motopompe e elettropompe - Motopompa da 4”, portata da 800 a 2500 litri/minuto, 40 mt di prevalenza, potenza motore termico 50 Kw - mensile | ora | 0.15385 | 4.1667 | 0.64104
TOS21_14.R05.001.004 | TOS21_AT.N01.100.901 | Oneri per consumo carburanti, oli e altri materiali - per macchine operatrici -fino a 10.000 kg - fino 125 CV. | ora | 0.15385 | 13.09 | 2.0139
TOS21_14.R05.001.004 | TOS21_AT.N06.019.004 | Autogru - a braccio ruotante, portata massima 30 t, altezza massima testa braccio 30 mt, peso 30 t, nolo mensile. | ora | 0.15385 | 24.5 | 3.7693
TOS21_14.R05.001.004 | TOS21_AT.N06.100.900 | Consumo carburanti, oli e altri materiali - oneri carburante per macchine elevatrici - diesel fino a 126 CV | ora | 0.15385 | 13.09 | 2.0139
TOS21_14.R05.001.004 | TOS21_AT.N08.020.001 | Accessori - Mescolatori di fango capacità della vasca 1,8 mc, portata pompa 200 mc/ora, produzione fango bentonitico 18 mc/ora e potenza elettrica assorbita 11 Kw, nolo mensile. | ora | 0.15385 | 1.6667 | 0.25642
TOS21_14.R05.001.004 | TOS21_AT.N08.020.005 | Accessori - Dissabbiatore capacità della vasca 1,5 mc, produzione 140 mc/ora di fango trattato, assorbimento elettrico 24 Kw , nolo mensile. | ora | 0.9231 | 3.75 | 3.4616
TOS21_14.R05.001.004 | TOS21_AT.N08.020.010 | Accessori - Vasconi in lamiera della capacità di 20 mc, nolo mensile. | ora | 0.9231 | 1.25 | 1.1539
|  | Totale TOS21_AT |  |  |  | 28.8505
TOS21_14.R05.001.004 | TOS21_PR.P06.004.002 | Acciaio ad aderenza migliorata prelavorato prezzo finito Fe B 450 C controllato, - sagomato | kg | 2 | 0.862 | 1.724
TOS21_14.R05.001.004 | TOS21_PR.P06.004.003 | Acciaio ad aderenza migliorata prelavorato prezzo finito Fe B 450 C controllato, - in barre dritte a misura | kg | 2 | 0.833 | 1.666
TOS21_14.R05.001.004 | TOS21_PR.P09.061.001 | Bentonite posata su pianali da 17,5 q.li ricoperti con cappuccio in polietilene ed avente caratteristiche di umidità pari a circa il 12%, residuo su setaccio da 100 mesh circa 1%, residuo trattenuto a umido dal setaccio da 200 mesh circa il 3%, limite di liquidità rispettivamente per la bentonite C13, C14 e C13/s del 450% per i primi due tipi e 600% per il terzo tipo, rendimento in fango a 15 ore di viscosità apparente 15 mc/t, caratteristiche della sospensione diluita in rapporto 1:10 in acqua: viscosità Marsh 1550/1000 corrispondente a 40", pannello dopo 30' a 7 atm uguale a 1,8 mm. Le caratteristiche della miscela costituita da acqua (p100), bentonite C14 (p8) e cemento pozzolanico 325 (p30) dovranno avere un rendimento volumetrico finale per decantazione pari al 96%. - C14, confezionata in sacchi di carta da 50 kg/cadauno | kg | 20 | 1.275 | 25.5
TOS21_14.R05.001.004 | TOS21_PR.P10.008.123 | Calcestruzzo preconfezionato ordinario con resistenza caratteristica C25/30, aggregato Dmax 32 mm - classe di esposizione ambientale XC2, consistenza S3 - rapporto a/c max 0,60 | m³ | 0.048 | 86.7324 | 4.1632
TOS21_14.R05.001.004 | TOS21_PR.P10.009.123 | Calcestruzzo preconfezionato ordinario con resistenza caratteristica C28/35, aggregato Dmax 32 mm - classe di esposizione ambientale XC2, consistenza S3 - rapporto a/c max 0,60 | m³ | 1.1 | 93.0361 | 102.3397
|  | Totale TOS21_PR |  |  |  | 135.3928
TOS21_14.R05.001.004 | TOS21_RU.M10.001.002 | Operaio edile - Specializzato | ora | 0.3077 | 29.18 | 8.9787
TOS21_14.R05.001.004 | TOS21_RU.M10.001.003 | Operaio edile - Qualificato | ora | 0.3077 | 27.11 | 8.3417
TOS21_14.R05.001.004 | TOS21_RU.M10.001.004 | Operaio edile - Comune | ora | 0.3077 | 24.45 | 7.5233
|  | Totale TOS21_RU |  |  |  | 24.8437
|  | Totale Parziale (A) |  |  |  | 189.087
|  | Spese generali (B) |  | 15% di (A) |  | 28.3631
|  | di cui per oneri sicurezza |  | 1,5% di (B) |  | 0.42545
|  | utile di impresa (C) |  | 10% di (A + B) |  | 21.745
|  | Totale (A + B + C) |  |  |  | 239.1951
|  | Incidenza manodopera |  |  |  | 10,39%
TOS21_14.R05.001.005 | OPERE DI SOSTEGNO E CONTENIMENTO: PALI, MICROPALI, DIAFRAMMI E PALANCOLE, TIRANTI, TRATTAMENTI COLONNARI E GABBIONATE. I prezzi sono relativi ai cantieri presenti nella tipologia a cui appartiene il lavoro svolto; sono compresi il riempimento con idoneo conglomerato, ed ogni altro onere e magistero per dare il lavoro finito a regola d’arte. Sono esclusi il trasporto dei rifiuti agli impianti autorizzati ai fini del loro recupero o del loro smaltimento, i costi di accesso per il loro conferimento e gli eventuali tributi. sono compresi la fornitura dell'armatura metallica e dell'eventuale controcamicia di lamierino da conteggiarsi a parte, oltre le prove di carico. - DIAFRAMMI CONTINUI
Diaframma lineare a parete continua in c.a. eseguito mediante scavo con benna mordente in presenza di fango attivo di bentonite in terreno di qualunque natura escluso l'attraversamento di stratificazioni compatte o trovanti che richiedono l'uso di scalpelli od altri utensili di rottura. Successivo getto di calcestruzzo avente resistenza caratteristica C28/35 con classe di esposizione ambientale XC2, consistenza S3. E' compreso il getto di calcestruzzo fino ad un massimo pari al volume teorico + 10 %, l'armatuara dei cordoli guida, l'esecuzione di giunti di incastro, la formazione della corree di guida di sezione non inferiore a cm 25x80, la scapitozzatura. Resta esclusa la fornitura e posa in opera dell'armatura metallica del diaframma da conteggiarsi a parte. - diaframma spessore 120 cm
Prezzo a m² € 279,23245
Codice analisi | Codice dettaglio | Voce/Articolo | Unita' di misura | Quantita' | Prezzo unitario | Importo
TOS21_14.R05.001.005 | TOS21_AT.N01.001.041 | Macchine per movimento terra e accessori - Pala cingolata caricatrice potenza motore da 50 a 126 CV - 1 mese | ora | 0.17778 | 11.8125 | 2.1
TOS21_14.R05.001.005 | TOS21_AT.N01.001.215 | Macchine per movimento terra e accessori - Escavatore cingolato dello spessore compreso fra 500 mm e 800 mm, con valve di peso fino a 1130 Kg, benna di peso fino a 3250 Kg, spinta di chiusura di 120 t e peso complessivo della macchina di 35 t. La macchina dovrà essere corredata di utensili necessari - 1 mese | ora | 0.17778 | 23.9479 | 4.2575
TOS21_14.R05.001.005 | TOS21_AT.N01.001.901 | Macchine per movimento terra e accessori - oneri consumo carburanti, oli e altri materiali - macchine movimento terra fino a 10.000 kg - fino 125 CV | ora | 0.17778 | 13.09 | 2.3271
TOS21_14.R05.001.005 | TOS21_AT.N01.001.903 | Macchine per movimento terra e accessori - oneri consumo carburanti, oli e altri materiali - macchine movimento terra oltre 25.000 kg oltre 301 CV | ora | 0.17778 | 47.11 | 8.3752
TOS21_14.R05.001.005 | TOS21_AT.N01.008.028 | Produzione di Energia - Generatori di Corrente 70 Kva - 1 mese | ora | 0.17778 | 5.0499 | 0.89776
TOS21_14.R05.001.005 | TOS21_AT.N01.010.011 | Motopompe e elettropompe - Motopompa da 4”, portata da 800 a 2500 litri/minuto, 40 mt di prevalenza, potenza motore termico 50 Kw - mensile | ora | 0.17778 | 4.1667 | 0.74075
TOS21_14.R05.001.005 | TOS21_AT.N01.100.901 | Oneri per consumo carburanti, oli e altri materiali - per macchine operatrici -fino a 10.000 kg - fino 125 CV. | ora | 0.17778 | 13.09 | 2.3271
TOS21_14.R05.001.005 | TOS21_AT.N06.019.004 | Autogru - a braccio ruotante, portata massima 30 t, altezza massima testa braccio 30 mt, peso 30 t, nolo mensile. | ora | 0.17778 | 24.5 | 4.3556
TOS21_14.R05.001.005 | TOS21_AT.N06.100.900 | Consumo carburanti, oli e altri materiali - oneri carburante per macchine elevatrici - diesel fino a 126 CV | ora | 0.17778 | 13.09 | 2.3271
TOS21_14.R05.001.005 | TOS21_AT.N08.020.001 | Accessori - Mescolatori di fango capacità della vasca 1,8 mc, portata pompa 200 mc/ora, produzione fango bentonitico 18 mc/ora e potenza elettrica assorbita 11 Kw, nolo mensile. | ora | 0.17778 | 1.6667 | 0.2963
TOS21_14.R05.001.005 | TOS21_AT.N08.020.005 | Accessori - Dissabbiatore capacità della vasca 1,5 mc, produzione 140 mc/ora di fango trattato, assorbimento elettrico 24 Kw , nolo mensile. | ora | 1.0667 | 3.75 | 4
TOS21_14.R05.001.005 | TOS21_AT.N08.020.010 | Accessori - Vasconi in lamiera della capacità di 20 mc, nolo mensile. | ora | 1.0667 | 1.25 | 1.3334
|  | Totale TOS21_AT |  |  |  | 33.3379
TOS21_14.R05.001.005 | TOS21_PR.P06.004.002 | Acciaio ad aderenza migliorata prelavorato prezzo finito Fe B 450 C controllato, - sagomato | kg | 2 | 0.862 | 1.724
TOS21_14.R05.001.005 | TOS21_PR.P06.004.003 | Acciaio ad aderenza migliorata prelavorato prezzo finito Fe B 450 C controllato, - in barre dritte a misura | kg | 2 | 0.833 | 1.666
TOS21_14.R05.001.005 | TOS21_PR.P09.061.001 | Bentonite posata su pianali da 17,5 q.li ricoperti con cappuccio in polietilene ed avente caratteristiche di umidità pari a circa il 12%, residuo su setaccio da 100 mesh circa 1%, residuo trattenuto a umido dal setaccio da 200 mesh circa il 3%, limite di liquidità rispettivamente per la bentonite C13, C14 e C13/s del 450% per i primi due tipi e 600% per il terzo tipo, rendimento in fango a 15 ore di viscosità apparente 15 mc/t, caratteristiche della sospensione diluita in rapporto 1:10 in acqua: viscosità Marsh 1550/1000 corrispondente a 40", pannello dopo 30' a 7 atm uguale a 1,8 mm. Le caratteristiche della miscela costituita da acqua (p100), bentonite C14 (p8) e cemento pozzolanico 325 (p30) dovranno avere un rendimento volumetrico finale per decantazione pari al 96%. - C14, confezionata in sacchi di carta da 50 kg/cadauno | kg | 22.22 | 1.275 | 28.3305
TOS21_14.R05.001.005 | TOS21_PR.P10.008.123 | Calcestruzzo preconfezionato ordinario con resistenza caratteristica C25/30, aggregato Dmax 32 mm - classe di esposizione ambientale XC2, consistenza S3 - rapporto a/c max 0,60 | m³ | 0.048 | 86.7324 | 4.1632
TOS21_14.R05.001.005 | TOS21_PR.P10.009.123 | Calcestruzzo preconfezionato ordinario con resistenza caratteristica C28/35, aggregato Dmax 32 mm - classe di esposizione ambientale XC2, consistenza S3 - rapporto a/c max 0,60 | m³ | 1.32 | 93.0361 | 122.8076
|  | Totale TOS21_PR |  |  |  | 158.6913
TOS21_14.R05.001.005 | TOS21_RU.M10.001.002 | Operaio edile - Specializzato | ora | 0.35556 | 29.18 | 10.3752
TOS21_14.R05.001.005 | TOS21_RU.M10.001.003 | Operaio edile - Qualificato | ora | 0.35556 | 27.11 | 9.6392
TOS21_14.R05.001.005 | TOS21_RU.M10.001.004 | Operaio edile - Comune | ora | 0.35556 | 24.45 | 8.6934
|  | Totale TOS21_RU |  |  |  | 28.7079
|  | Totale Parziale (A) |  |  |  | 220.7371
|  | Spese generali (B) |  | 15% di (A) |  | 33.1106
|  | di cui per oneri sicurezza |  | 1,5% di (B) |  | 0.49666
|  | utile di impresa (C) |  | 10% di (A + B) |  | 25.3848
|  | Totale (A + B + C) |  |  |  | 279.2324
|  | Incidenza manodopera |  |  |  | 10,28%
TOS21_14.R06.001.001 | OPERE DI SOSTEGNO E CONTENIMENTO: PALI, MICROPALI, DIAFRAMMI E PALANCOLE, TIRANTI, TRATTAMENTI COLONNARI E GABBIONATE. I prezzi sono relativi ai cantieri presenti nella tipologia a cui appartiene il lavoro svolto; sono compresi il riempimento con idoneo conglomerato, ed ogni altro onere e magistero per dare il lavoro finito a regola d’arte. Sono esclusi il trasporto dei rifiuti agli impianti autorizzati ai fini del loro recupero o del loro smaltimento, i costi di accesso per il loro conferimento e gli eventuali tributi. sono compresi la fornitura dell'armatura metallica e dell'eventuale controcamicia di lamierino da conteggiarsi a parte, oltre le prove di carico. - DIAFRAMMA AD ELEMENTI - PALANCOLE
INFISSIONE O ESTRAZIONE DI PALANCOLE METALLICHE di lunghezza fino a 12 m e peso compreso tra 75 kg/mq e 150 kg/mq, eseguita in terreni idonei, compreso ogni onere di trasporto, sollevamento e spostamento delle palancole, di trasporto, montaggio, smontaggio, piazzamento e spostamento delle macchine operatrici e del vibroinfissore nell'ambito del cantiere, allineamenti, tracciamenti e quant'altro necessario a dare il titolo finito e a perfetta regola d'arte. Le misure si intendono a mq della superficie della palancolata infissa. - della lunghezza fino a 12 m
Prezzo a m² € 26,88439
Codice analisi | Codice dettaglio | Voce/Articolo | Unita' di misura | Quantita' | Prezzo unitario | Importo
TOS21_14.R06.001.001 | TOS21_AT.N01.001.041 | Macchine per movimento terra e accessori - Pala cingolata caricatrice potenza motore da 50 a 126 CV - 1 mese | ora | 0.06667 | 11.8125 | 0.78754
TOS21_14.R06.001.001 | TOS21_AT.N01.001.212 | Macchine per movimento terra e accessori - Escavatore cingolato con attrezzatura frontale o rovescia con massa in assetto operativo di 46000 KG - 1 mese | ora | 0.1 | 43.1458 | 4.3146
TOS21_14.R06.001.001 | TOS21_AT.N01.001.903 | Macchine per movimento terra e accessori - oneri consumo carburanti, oli e altri materiali - macchine movimento terra oltre 25.000 kg oltre 301 CV | ora | 0.1 | 47.11 | 4.711
TOS21_14.R06.001.001 | TOS21_AT.N01.005.010 | Accessori per infissione - Vibroinfissori idraulici per palancole - ad alta frequenza per montaggio su escavatori idraulici - 1 mese | ora | 0.1 | 12.1145 | 1.2114
TOS21_14.R06.001.001 | TOS21_AT.N01.100.901 | Oneri per consumo carburanti, oli e altri materiali - per macchine operatrici -fino a 10.000 kg - fino 125 CV. | ora | 0.06667 | 13.09 | 0.87271
|  | Totale TOS21_AT |  |  |  | 11.8973
TOS21_14.R06.001.001 | TOS21_RU.M10.001.001 | Operaio edile - IV livello | ora | 0.06667 | 30.7 | 2.0468
TOS21_14.R06.001.001 | TOS21_RU.M10.001.002 | Operaio edile - Specializzato | ora | 0.06667 | 29.18 | 1.9454
TOS21_14.R06.001.001 | TOS21_RU.M10.001.002 | Operaio edile - Specializzato | ora | 0.1 | 29.18 | 2.918
TOS21_14.R06.001.001 | TOS21_RU.M10.001.004 | Operaio edile - Comune | ora | 0.1 | 24.45 | 2.445
|  | Totale TOS21_RU |  |  |  | 9.3552
|  | Totale Parziale (A) |  |  |  | 21.2525
|  | Spese generali (B) |  | 15% di (A) |  | 3.1879
|  | di cui per oneri sicurezza |  | 0,75% di (B) |  | 0.023909
|  | utile di impresa (C) |  | 10% di (A + B) |  | 2.444
|  | Totale (A + B + C) |  |  |  | 26.8844
|  | Incidenza manodopera |  |  |  | 34,8%
TOS21_14.R07.001.001 | OPERE DI SOSTEGNO E CONTENIMENTO: PALI, MICROPALI, DIAFRAMMI E PALANCOLE, TIRANTI, TRATTAMENTI COLONNARI E GABBIONATE. I prezzi sono relativi ai cantieri presenti nella tipologia a cui appartiene il lavoro svolto; sono compresi il riempimento con idoneo conglomerato, ed ogni altro onere e magistero per dare il lavoro finito a regola d’arte. Sono esclusi il trasporto dei rifiuti agli impianti autorizzati ai fini del loro recupero o del loro smaltimento, i costi di accesso per il loro conferimento e gli eventuali tributi. sono compresi la fornitura dell'armatura metallica e dell'eventuale controcamicia di lamierino da conteggiarsi a parte, oltre le prove di carico. - TIRANTI
Esecuzione di tiranti in c.a.p. di tipo definitivo (EN 1537:2013), con doppia guaina da eseguirsi mediante perforazione di diametro adeguato eseguita a rotazione e/o rotopercussione, attraverso murature e terreni di qualsiasi natura e consistenza ed iniezione cementizia da eseguirsi anche in più fasi fino ad un massimo di due volte il volume teorico del foro . Il prezzo comprende la fornitura del tirante, la tesatura finale al carico d'esercizio e quanto altro necessario per l'esecuzione dei lavori a regola d'arte. Resta escluso l'eventuale utilizzo di ponteggi. - Per tiranti fino a 30 tonn.
Prezzo a ml € 82,03273
Codice analisi | Codice dettaglio | Voce/Articolo | Unita' di misura | Quantita' | Prezzo unitario | Importo
TOS21_14.R07.001.001 | TOS21_AT.N01.008.024 | Produzione di Energia - Generatori di Corrente 45 - 50 Kva - 1 mese | ora | 0.14545 | 4.4461 | 0.64669
TOS21_14.R07.001.001 | TOS21_AT.N01.009.023 | Motocompressori a motore diesel - Motocompressori oltre 17000 litri/minuto - 1 mese | ora | 0.14545 | 9.082 | 1.321
TOS21_14.R07.001.001 | TOS21_AT.N08.001.002 | Perforatrici idrauliche - macchina per micropali, adatta per micropali da 90 mm a 240 mm, con coppia massima 1200 Kgm, forza di tiro (down) 8000 Kg, forza di spinta (pull) 8000 Kg, passaggio morse pari a diametro massimo 300 mm, corsa pari a 6000 mm. La macchina dovrà essere corredata di utensili ed aste di perforazione e/o rivestimenti a seconda della natura dei terreni da attraversare- Nolo mensile | ora | 0.14545 | 33.5448 | 4.8791
TOS21_14.R07.001.001 | TOS21_AT.N08.010.001 | Macchinari per iniezioni - gruppo per iniezioni malte, nolo mensile. | ora | 0.14545 | 29.1667 | 4.2423
TOS21_14.R07.001.001 | TOS21_AT.N08.020.015 | Accessori - Pompa pneumatica per iniziezione micropali portata 6,6 mc/h, pressione 70 bar , nolo mensile. | ora | 0.14545 | 3.3333 | 0.48483
TOS21_14.R07.001.001 | TOS21_AT.N08.100.902 | Consumo carburanti, oli e altri materiali - oneri carburante per attrezzature e macchinari per trivellazione e perforazioni con potenza oltre 126 CV | ora | 0.14545 | 40.14 | 5.8384
|  | Totale TOS21_AT |  |  |  | 17.4122
TOS21_14.R07.001.001 | TOS21_PR.P09.050.001 | Boiacca di cemento - per iniezione micropali | quintali | 1.5896 | 7.6345 | 12.1359
TOS21_14.R07.001.001 | TOS21_PR.P11.150.001 | Tirante permanente in c.a.p. - a 2 trefoli di acciaio armonico | ml | 1 | 20 | 20
|  | Totale TOS21_PR |  |  |  | 32.1359
TOS21_14.R07.001.001 | TOS21_RU.M10.001.002 | Operaio edile - Specializzato | ora | 0.14545 | 29.18 | 4.2442
TOS21_14.R07.001.001 | TOS21_RU.M10.001.003 | Operaio edile - Qualificato | ora | 0.14545 | 27.11 | 3.9431
TOS21_14.R07.001.001 | TOS21_RU.M10.001.004 | Operaio edile - Comune | ora | 0.2909 | 24.45 | 7.1125
|  | Totale TOS21_RU |  |  |  | 15.2999
|  | Totale Parziale (A) |  |  |  | 64.848
|  | Spese generali (B) |  | 15% di (A) |  | 9.7272
|  | di cui per oneri sicurezza |  | 1,5% di (B) |  | 0.14591
|  | utile di impresa (C) |  | 10% di (A + B) |  | 7.4575
|  | Totale (A + B + C) |  |  |  | 82.0327
|  | Incidenza manodopera |  |  |  | 18,65%
TOS21_14.R07.001.002 | OPERE DI SOSTEGNO E CONTENIMENTO: PALI, MICROPALI, DIAFRAMMI E PALANCOLE, TIRANTI, TRATTAMENTI COLONNARI E GABBIONATE. I prezzi sono relativi ai cantieri presenti nella tipologia a cui appartiene il lavoro svolto; sono compresi il riempimento con idoneo conglomerato, ed ogni altro onere e magistero per dare il lavoro finito a regola d’arte. Sono esclusi il trasporto dei rifiuti agli impianti autorizzati ai fini del loro recupero o del loro smaltimento, i costi di accesso per il loro conferimento e gli eventuali tributi. sono compresi la fornitura dell'armatura metallica e dell'eventuale controcamicia di lamierino da conteggiarsi a parte, oltre le prove di carico. - TIRANTI
Esecuzione di tiranti in c.a.p. di tipo definitivo (EN 1537:2013), con doppia guaina da eseguirsi mediante perforazione di diametro adeguato eseguita a rotazione e/o rotopercussione, attraverso murature e terreni di qualsiasi natura e consistenza ed iniezione cementizia da eseguirsi anche in più fasi fino ad un massimo di due volte il volume teorico del foro . Il prezzo comprende la fornitura del tirante, la tesatura finale al carico d'esercizio e quanto altro necessario per l'esecuzione dei lavori a regola d'arte. Resta escluso l'eventuale utilizzo di ponteggi. - Per tiranti fino a 45 tonn.
Prezzo a ml € 88,82873
Codice analisi | Codice dettaglio | Voce/Articolo | Unita' di misura | Quantita' | Prezzo unitario | Importo
TOS21_14.R07.001.002 | TOS21_AT.N01.008.024 | Produzione di Energia - Generatori di Corrente 45 - 50 Kva - 1 mese | ora | 0.16 | 4.4461 | 0.71138
TOS21_14.R07.001.002 | TOS21_AT.N01.009.023 | Motocompressori a motore diesel - Motocompressori oltre 17000 litri/minuto - 1 mese | ora | 0.16 | 9.082 | 1.4531
TOS21_14.R07.001.002 | TOS21_AT.N08.001.002 | Perforatrici idrauliche - macchina per micropali, adatta per micropali da 90 mm a 240 mm, con coppia massima 1200 Kgm, forza di tiro (down) 8000 Kg, forza di spinta (pull) 8000 Kg, passaggio morse pari a diametro massimo 300 mm, corsa pari a 6000 mm. La macchina dovrà essere corredata di utensili ed aste di perforazione e/o rivestimenti a seconda della natura dei terreni da attraversare- Nolo mensile | ora | 0.16 | 33.5448 | 5.3672
TOS21_14.R07.001.002 | TOS21_AT.N08.010.001 | Macchinari per iniezioni - gruppo per iniezioni malte, nolo mensile. | ora | 0.16 | 29.1667 | 4.6667
TOS21_14.R07.001.002 | TOS21_AT.N08.020.015 | Accessori - Pompa pneumatica per iniziezione micropali portata 6,6 mc/h, pressione 70 bar , nolo mensile. | ora | 0.16 | 3.3333 | 0.53333
TOS21_14.R07.001.002 | TOS21_AT.N08.100.902 | Consumo carburanti, oli e altri materiali - oneri carburante per attrezzature e macchinari per trivellazione e perforazioni con potenza oltre 126 CV | ora | 0.16 | 40.14 | 6.4224
|  | Totale TOS21_AT |  |  |  | 19.1541
TOS21_14.R07.001.002 | TOS21_PR.P09.050.001 | Boiacca di cemento - per iniezione micropali | quintali | 1.5896 | 7.6345 | 12.1359
TOS21_14.R07.001.002 | TOS21_PR.P11.150.002 | Tirante permanente in c.a.p. - a 3 trefoli di acciaio armonico | ml | 1 | 22.1 | 22.1
|  | Totale TOS21_PR |  |  |  | 34.2359
TOS21_14.R07.001.002 | TOS21_RU.M10.001.002 | Operaio edile - Specializzato | ora | 0.16 | 29.18 | 4.6688
TOS21_14.R07.001.002 | TOS21_RU.M10.001.003 | Operaio edile - Qualificato | ora | 0.16 | 27.11 | 4.3376
TOS21_14.R07.001.002 | TOS21_RU.M10.001.004 | Operaio edile - Comune | ora | 0.32 | 24.45 | 7.824
|  | Totale TOS21_RU |  |  |  | 16.8304
|  | Totale Parziale (A) |  |  |  | 70.2203
|  | Spese generali (B) |  | 15% di (A) |  | 10.5331
|  | di cui per oneri sicurezza |  | 1,5% di (B) |  | 0.158
|  | utile di impresa (C) |  | 10% di (A + B) |  | 8.0753
|  | Totale (A + B + C) |  |  |  | 88.8287
|  | Incidenza manodopera |  |  |  | 18,95%
TOS21_14.R07.001.003 | OPERE DI SOSTEGNO E CONTENIMENTO: PALI, MICROPALI, DIAFRAMMI E PALANCOLE, TIRANTI, TRATTAMENTI COLONNARI E GABBIONATE. I prezzi sono relativi ai cantieri presenti nella tipologia a cui appartiene il lavoro svolto; sono compresi il riempimento con idoneo conglomerato, ed ogni altro onere e magistero per dare il lavoro finito a regola d’arte. Sono esclusi il trasporto dei rifiuti agli impianti autorizzati ai fini del loro recupero o del loro smaltimento, i costi di accesso per il loro conferimento e gli eventuali tributi. sono compresi la fornitura dell'armatura metallica e dell'eventuale controcamicia di lamierino da conteggiarsi a parte, oltre le prove di carico. - TIRANTI
Esecuzione di tiranti in c.a.p. di tipo definitivo (EN 1537:2013), con doppia guaina da eseguirsi mediante perforazione di diametro adeguato eseguita a rotazione e/o rotopercussione, attraverso murature e terreni di qualsiasi natura e consistenza ed iniezione cementizia da eseguirsi anche in più fasi fino ad un massimo di due volte il volume teorico del foro . Il prezzo comprende la fornitura del tirante, la tesatura finale al carico d'esercizio e quanto altro necessario per l'esecuzione dei lavori a regola d'arte. Resta escluso l'eventuale utilizzo di ponteggi. - Per tiranti fino a 60 tonn.
Prezzo a ml € 93,38472
Codice analisi | Codice dettaglio | Voce/Articolo | Unita' di misura | Quantita' | Prezzo unitario | Importo
TOS21_14.R07.001.003 | TOS21_AT.N01.008.024 | Produzione di Energia - Generatori di Corrente 45 - 50 Kva - 1 mese | ora | 0.16667 | 4.4461 | 0.74103
TOS21_14.R07.001.003 | TOS21_AT.N01.009.023 | Motocompressori a motore diesel - Motocompressori oltre 17000 litri/minuto - 1 mese | ora | 0.16667 | 9.082 | 1.5137
TOS21_14.R07.001.003 | TOS21_AT.N08.001.002 | Perforatrici idrauliche - macchina per micropali, adatta per micropali da 90 mm a 240 mm, con coppia massima 1200 Kgm, forza di tiro (down) 8000 Kg, forza di spinta (pull) 8000 Kg, passaggio morse pari a diametro massimo 300 mm, corsa pari a 6000 mm. La macchina dovrà essere corredata di utensili ed aste di perforazione e/o rivestimenti a seconda della natura dei terreni da attraversare- Nolo mensile | ora | 0.16667 | 33.5448 | 5.5909
TOS21_14.R07.001.003 | TOS21_AT.N08.010.001 | Macchinari per iniezioni - gruppo per iniezioni malte, nolo mensile. | ora | 0.16667 | 29.1667 | 4.8612
TOS21_14.R07.001.003 | TOS21_AT.N08.020.015 | Accessori - Pompa pneumatica per iniziezione micropali portata 6,6 mc/h, pressione 70 bar , nolo mensile. | ora | 0.16667 | 3.3333 | 0.55557
TOS21_14.R07.001.003 | TOS21_AT.N08.100.902 | Consumo carburanti, oli e altri materiali - oneri carburante per attrezzature e macchinari per trivellazione e perforazioni con potenza oltre 126 CV | ora | 0.16667 | 40.14 | 6.6901
|  | Totale TOS21_AT |  |  |  | 19.9525
TOS21_14.R07.001.003 | TOS21_PR.P09.050.001 | Boiacca di cemento - per iniezione micropali | quintali | 1.5896 | 7.6345 | 12.1359
TOS21_14.R07.001.003 | TOS21_PR.P11.150.003 | Tirante permanente in c.a.p. - a 4 trefoli di acciaio armonico | ml | 1 | 24.2 | 24.2
|  | Totale TOS21_PR |  |  |  | 36.3359
TOS21_14.R07.001.003 | TOS21_RU.M10.001.002 | Operaio edile - Specializzato | ora | 0.16667 | 29.18 | 4.8634
TOS21_14.R07.001.003 | TOS21_RU.M10.001.003 | Operaio edile - Qualificato | ora | 0.16667 | 27.11 | 4.5184
TOS21_14.R07.001.003 | TOS21_RU.M10.001.004 | Operaio edile - Comune | ora | 0.3334 | 24.45 | 8.1516
|  | Totale TOS21_RU |  |  |  | 17.5335
|  | Totale Parziale (A) |  |  |  | 73.8219
|  | Spese generali (B) |  | 15% di (A) |  | 11.0733
|  | di cui per oneri sicurezza |  | 1,5% di (B) |  | 0.1661
|  | utile di impresa (C) |  | 10% di (A + B) |  | 8.4895
|  | Totale (A + B + C) |  |  |  | 93.3847
|  | Incidenza manodopera |  |  |  | 18,78%
TOS21_14.R07.001.004 | OPERE DI SOSTEGNO E CONTENIMENTO: PALI, MICROPALI, DIAFRAMMI E PALANCOLE, TIRANTI, TRATTAMENTI COLONNARI E GABBIONATE. I prezzi sono relativi ai cantieri presenti nella tipologia a cui appartiene il lavoro svolto; sono compresi il riempimento con idoneo conglomerato, ed ogni altro onere e magistero per dare il lavoro finito a regola d’arte. Sono esclusi il trasporto dei rifiuti agli impianti autorizzati ai fini del loro recupero o del loro smaltimento, i costi di accesso per il loro conferimento e gli eventuali tributi. sono compresi la fornitura dell'armatura metallica e dell'eventuale controcamicia di lamierino da conteggiarsi a parte, oltre le prove di carico. - TIRANTI
Esecuzione di tiranti in c.a.p. di tipo definitivo (EN 1537:2013), con doppia guaina da eseguirsi mediante perforazione di diametro adeguato eseguita a rotazione e/o rotopercussione, attraverso murature e terreni di qualsiasi natura e consistenza ed iniezione cementizia da eseguirsi anche in più fasi fino ad un massimo di due volte il volume teorico del foro . Il prezzo comprende la fornitura del tirante, la tesatura finale al carico d'esercizio e quanto altro necessario per l'esecuzione dei lavori a regola d'arte. Resta escluso l'eventuale utilizzo di ponteggi. - Per tiranti fino a 75 tonn.
Prezzo a ml € 99,26343
Codice analisi | Codice dettaglio | Voce/Articolo | Unita' di misura | Quantita' | Prezzo unitario | Importo
TOS21_14.R07.001.004 | TOS21_AT.N01.008.024 | Produzione di Energia - Generatori di Corrente 45 - 50 Kva - 1 mese | ora | 0.17778 | 4.4461 | 0.79043
TOS21_14.R07.001.004 | TOS21_AT.N01.009.023 | Motocompressori a motore diesel - Motocompressori oltre 17000 litri/minuto - 1 mese | ora | 0.17778 | 9.082 | 1.6146
TOS21_14.R07.001.004 | TOS21_AT.N08.001.002 | Perforatrici idrauliche - macchina per micropali, adatta per micropali da 90 mm a 240 mm, con coppia massima 1200 Kgm, forza di tiro (down) 8000 Kg, forza di spinta (pull) 8000 Kg, passaggio morse pari a diametro massimo 300 mm, corsa pari a 6000 mm. La macchina dovrà essere corredata di utensili ed aste di perforazione e/o rivestimenti a seconda della natura dei terreni da attraversare- Nolo mensile | ora | 0.17778 | 33.5448 | 5.9636
TOS21_14.R07.001.004 | TOS21_AT.N08.010.001 | Macchinari per iniezioni - gruppo per iniezioni malte, nolo mensile. | ora | 0.17778 | 29.1667 | 5.1853
TOS21_14.R07.001.004 | TOS21_AT.N08.020.015 | Accessori - Pompa pneumatica per iniziezione micropali portata 6,6 mc/h, pressione 70 bar , nolo mensile. | ora | 0.17778 | 3.3333 | 0.5926
TOS21_14.R07.001.004 | TOS21_AT.N08.100.902 | Consumo carburanti, oli e altri materiali - oneri carburante per attrezzature e macchinari per trivellazione e perforazioni con potenza oltre 126 CV | ora | 0.17778 | 40.14 | 7.1361
|  | Totale TOS21_AT |  |  |  | 21.2826
TOS21_14.R07.001.004 | TOS21_PR.P09.050.001 | Boiacca di cemento - per iniezione micropali | quintali | 1.5896 | 7.6345 | 12.1359
TOS21_14.R07.001.004 | TOS21_PR.P11.150.004 | Tirante permanente in c.a.p. - a 5 trefoli di acciaio armonico | ml | 1 | 26.35 | 26.35
|  | Totale TOS21_PR |  |  |  | 38.4859
TOS21_14.R07.001.004 | TOS21_RU.M10.001.002 | Operaio edile - Specializzato | ora | 0.17778 | 29.18 | 5.1876
TOS21_14.R07.001.004 | TOS21_RU.M10.001.003 | Operaio edile - Qualificato | ora | 0.17778 | 27.11 | 4.8196
TOS21_14.R07.001.004 | TOS21_RU.M10.001.004 | Operaio edile - Comune | ora | 0.35556 | 24.45 | 8.6934
|  | Totale TOS21_RU |  |  |  | 18.7007
|  | Totale Parziale (A) |  |  |  | 78.4691
|  | Spese generali (B) |  | 15% di (A) |  | 11.7704
|  | di cui per oneri sicurezza |  | 1,5% di (B) |  | 0.17656
|  | utile di impresa (C) |  | 10% di (A + B) |  | 9.0239
|  | Totale (A + B + C) |  |  |  | 99.2634
|  | Incidenza manodopera |  |  |  | 18,84%
TOS21_14.R07.001.005 | OPERE DI SOSTEGNO E CONTENIMENTO: PALI, MICROPALI, DIAFRAMMI E PALANCOLE, TIRANTI, TRATTAMENTI COLONNARI E GABBIONATE. I prezzi sono relativi ai cantieri presenti nella tipologia a cui appartiene il lavoro svolto; sono compresi il riempimento con idoneo conglomerato, ed ogni altro onere e magistero per dare il lavoro finito a regola d’arte. Sono esclusi il trasporto dei rifiuti agli impianti autorizzati ai fini del loro recupero o del loro smaltimento, i costi di accesso per il loro conferimento e gli eventuali tributi. sono compresi la fornitura dell'armatura metallica e dell'eventuale controcamicia di lamierino da conteggiarsi a parte, oltre le prove di carico. - TIRANTI
Esecuzione di tiranti in c.a.p. di tipo definitivo (EN 1537:2013), con doppia guaina da eseguirsi mediante perforazione di diametro adeguato eseguita a rotazione e/o rotopercussione, attraverso murature e terreni di qualsiasi natura e consistenza ed iniezione cementizia da eseguirsi anche in più fasi fino ad un massimo di due volte il volume teorico del foro . Il prezzo comprende la fornitura del tirante, la tesatura finale al carico d'esercizio e quanto altro necessario per l'esecuzione dei lavori a regola d'arte. Resta escluso l'eventuale utilizzo di ponteggi. - Per tiranti fino a 90 tonn.
Prezzo a ml € 105,55171
Codice analisi | Codice dettaglio | Voce/Articolo | Unita' di misura | Quantita' | Prezzo unitario | Importo
TOS21_14.R07.001.005 | TOS21_AT.N01.008.024 | Produzione di Energia - Generatori di Corrente 45 - 50 Kva - 1 mese | ora | 0.17778 | 4.4461 | 0.79043
TOS21_14.R07.001.005 | TOS21_AT.N01.009.023 | Motocompressori a motore diesel - Motocompressori oltre 17000 litri/minuto - 1 mese | ora | 0.18604 | 9.082 | 1.6896
TOS21_14.R07.001.005 | TOS21_AT.N08.001.002 | Perforatrici idrauliche - macchina per micropali, adatta per micropali da 90 mm a 240 mm, con coppia massima 1200 Kgm, forza di tiro (down) 8000 Kg, forza di spinta (pull) 8000 Kg, passaggio morse pari a diametro massimo 300 mm, corsa pari a 6000 mm. La macchina dovrà essere corredata di utensili ed aste di perforazione e/o rivestimenti a seconda della natura dei terreni da attraversare- Nolo mensile | ora | 0.18604 | 33.5448 | 6.2407
TOS21_14.R07.001.005 | TOS21_AT.N08.010.001 | Macchinari per iniezioni - gruppo per iniezioni malte, nolo mensile. | ora | 0.18604 | 29.1667 | 5.4262
TOS21_14.R07.001.005 | TOS21_AT.N08.020.015 | Accessori - Pompa pneumatica per iniziezione micropali portata 6,6 mc/h, pressione 70 bar , nolo mensile. | ora | 0.18604 | 3.3333 | 0.62013
TOS21_14.R07.001.005 | TOS21_AT.N08.100.902 | Consumo carburanti, oli e altri materiali - oneri carburante per attrezzature e macchinari per trivellazione e perforazioni con potenza oltre 126 CV | ora | 0.18604 | 40.14 | 7.4676
|  | Totale TOS21_AT |  |  |  | 22.2347
TOS21_14.R07.001.005 | TOS21_PR.P09.050.001 | Boiacca di cemento - per iniezione micropali | quintali | 1.5896 | 7.6345 | 12.1359
TOS21_14.R07.001.005 | TOS21_PR.P11.150.005 | Tirante permanente in c.a.p. - a 6 trefoli di acciaio armonico | ml | 1 | 29.5 | 29.5
|  | Totale TOS21_PR |  |  |  | 41.6359
TOS21_14.R07.001.005 | TOS21_RU.M10.001.002 | Operaio edile - Specializzato | ora | 0.18604 | 29.18 | 5.4286
TOS21_14.R07.001.005 | TOS21_RU.M10.001.003 | Operaio edile - Qualificato | ora | 0.18604 | 27.11 | 5.0435
TOS21_14.R07.001.005 | TOS21_RU.M10.001.004 | Operaio edile - Comune | ora | 0.37208 | 24.45 | 9.0974
|  | Totale TOS21_RU |  |  |  | 19.5695
|  | Totale Parziale (A) |  |  |  | 83.4401
|  | Spese generali (B) |  | 15% di (A) |  | 12.516
|  | di cui per oneri sicurezza |  | 1,5% di (B) |  | 0.18774
|  | utile di impresa (C) |  | 10% di (A + B) |  | 9.5956
|  | Totale (A + B + C) |  |  |  | 105.5517
|  | Incidenza manodopera |  |  |  | 18,54%
TOS21_14.R07.002.001 | OPERE DI SOSTEGNO E CONTENIMENTO: PALI, MICROPALI, DIAFRAMMI E PALANCOLE, TIRANTI, TRATTAMENTI COLONNARI E GABBIONATE. I prezzi sono relativi ai cantieri presenti nella tipologia a cui appartiene il lavoro svolto; sono compresi il riempimento con idoneo conglomerato, ed ogni altro onere e magistero per dare il lavoro finito a regola d’arte. Sono esclusi il trasporto dei rifiuti agli impianti autorizzati ai fini del loro recupero o del loro smaltimento, i costi di accesso per il loro conferimento e gli eventuali tributi. sono compresi la fornitura dell'armatura metallica e dell'eventuale controcamicia di lamierino da conteggiarsi a parte, oltre le prove di carico. - TIRANTI
Esecuzione di tiranti in barre mediante perforazione di diametro adeguato eseguita a rotazione e/o rotopercussione, attraverso murature e terreni di qualsiasi natura e consistenza ed iniezione cementizia fino ad un massimo di due volte il volume teorico del foro. Il prezzo comprende la fornitura del tirante completo di piastra e dado di bloccaggio, la tesatura finale al carico di esercizio e quanto altro necessario per l'esecuzione dei lavori a regola d'arte. Resta escluso l'eventuale utilizzo di ponteggi. - Per tiranti fino a 30 tonn.
Prezzo a ml € 80,67857
Codice analisi | Codice dettaglio | Voce/Articolo | Unita' di misura | Quantita' | Prezzo unitario | Importo
TOS21_14.R07.002.001 | TOS21_AT.N01.008.024 | Produzione di Energia - Generatori di Corrente 45 - 50 Kva - 1 mese | ora | 0.14545 | 4.4461 | 0.64669
TOS21_14.R07.002.001 | TOS21_AT.N01.009.023 | Motocompressori a motore diesel - Motocompressori oltre 17000 litri/minuto - 1 mese | ora | 0.14545 | 9.082 | 1.321
TOS21_14.R07.002.001 | TOS21_AT.N01.100.901 | Oneri per consumo carburanti, oli e altri materiali - per macchine operatrici -fino a 10.000 kg - fino 125 CV. | ora | 0.14545 | 13.09 | 1.9039
TOS21_14.R07.002.001 | TOS21_AT.N08.001.002 | Perforatrici idrauliche - macchina per micropali, adatta per micropali da 90 mm a 240 mm, con coppia massima 1200 Kgm, forza di tiro (down) 8000 Kg, forza di spinta (pull) 8000 Kg, passaggio morse pari a diametro massimo 300 mm, corsa pari a 6000 mm. La macchina dovrà essere corredata di utensili ed aste di perforazione e/o rivestimenti a seconda della natura dei terreni da attraversare- Nolo mensile | ora | 0.14545 | 33.5448 | 4.8791
TOS21_14.R07.002.001 | TOS21_AT.N08.010.001 | Macchinari per iniezioni - gruppo per iniezioni malte, nolo mensile. | ora | 0.14545 | 29.1667 | 4.2423
TOS21_14.R07.002.001 | TOS21_AT.N08.020.015 | Accessori - Pompa pneumatica per iniziezione micropali portata 6,6 mc/h, pressione 70 bar , nolo mensile. | ora | 0.14545 | 3.3333 | 0.48483
TOS21_14.R07.002.001 | TOS21_AT.N08.100.902 | Consumo carburanti, oli e altri materiali - oneri carburante per attrezzature e macchinari per trivellazione e perforazioni con potenza oltre 126 CV | ora | 0.14545 | 40.14 | 5.8384
|  | Totale TOS21_AT |  |  |  | 19.3162
TOS21_14.R07.002.001 | TOS21_PR.P06.040.001 | Tiranti in barre - da 30 tonn, completi di piastra e dado di bloccaggio | ml | 1 | 20 | 20
TOS21_14.R07.002.001 | TOS21_PR.P09.050.001 | Boiacca di cemento - per iniezione micropali | quintali | 1.2 | 7.6345 | 9.1615
|  | Totale TOS21_PR |  |  |  | 29.1615
TOS21_14.R07.002.001 | TOS21_RU.M10.001.002 | Operaio edile - Specializzato | ora | 0.14545 | 29.18 | 4.2442
TOS21_14.R07.002.001 | TOS21_RU.M10.001.003 | Operaio edile - Qualificato | ora | 0.14545 | 27.11 | 3.9431
TOS21_14.R07.002.001 | TOS21_RU.M10.001.004 | Operaio edile - Comune | ora | 0.2909 | 24.45 | 7.1125
|  | Totale TOS21_RU |  |  |  | 15.2999
|  | Totale Parziale (A) |  |  |  | 63.7775
|  | Spese generali (B) |  | 15% di (A) |  | 9.5666
|  | di cui per oneri sicurezza |  | 1,5% di (B) |  | 0.1435
|  | utile di impresa (C) |  | 10% di (A + B) |  | 7.3344
|  | Totale (A + B + C) |  |  |  | 80.6786
|  | Incidenza manodopera |  |  |  | 18,96%
TOS21_14.R07.002.002 | OPERE DI SOSTEGNO E CONTENIMENTO: PALI, MICROPALI, DIAFRAMMI E PALANCOLE, TIRANTI, TRATTAMENTI COLONNARI E GABBIONATE. I prezzi sono relativi ai cantieri presenti nella tipologia a cui appartiene il lavoro svolto; sono compresi il riempimento con idoneo conglomerato, ed ogni altro onere e magistero per dare il lavoro finito a regola d’arte. Sono esclusi il trasporto dei rifiuti agli impianti autorizzati ai fini del loro recupero o del loro smaltimento, i costi di accesso per il loro conferimento e gli eventuali tributi. sono compresi la fornitura dell'armatura metallica e dell'eventuale controcamicia di lamierino da conteggiarsi a parte, oltre le prove di carico. - TIRANTI
Esecuzione di tiranti in barre mediante perforazione di diametro adeguato eseguita a rotazione e/o rotopercussione, attraverso murature e terreni di qualsiasi natura e consistenza ed iniezione cementizia fino ad un massimo di due volte il volume teorico del foro. Il prezzo comprende la fornitura del tirante completo di piastra e dado di bloccaggio, la tesatura finale al carico di esercizio e quanto altro necessario per l'esecuzione dei lavori a regola d'arte. Resta escluso l'eventuale utilizzo di ponteggi. - Per tiranti fino a 45 tonn.
Prezzo a ml € 103,44857
Codice analisi | Codice dettaglio | Voce/Articolo | Unita' di misura | Quantita' | Prezzo unitario | Importo
TOS21_14.R07.002.002 | TOS21_AT.N01.008.024 | Produzione di Energia - Generatori di Corrente 45 - 50 Kva - 1 mese | ora | 0.14545 | 4.4461 | 0.64669
TOS21_14.R07.002.002 | TOS21_AT.N01.009.023 | Motocompressori a motore diesel - Motocompressori oltre 17000 litri/minuto - 1 mese | ora | 0.14545 | 9.082 | 1.321
TOS21_14.R07.002.002 | TOS21_AT.N01.100.901 | Oneri per consumo carburanti, oli e altri materiali - per macchine operatrici -fino a 10.000 kg - fino 125 CV. | ora | 0.14545 | 13.09 | 1.9039
TOS21_14.R07.002.002 | TOS21_AT.N08.001.002 | Perforatrici idrauliche - macchina per micropali, adatta per micropali da 90 mm a 240 mm, con coppia massima 1200 Kgm, forza di tiro (down) 8000 Kg, forza di spinta (pull) 8000 Kg, passaggio morse pari a diametro massimo 300 mm, corsa pari a 6000 mm. La macchina dovrà essere corredata di utensili ed aste di perforazione e/o rivestimenti a seconda della natura dei terreni da attraversare- Nolo mensile | ora | 0.14545 | 33.5448 | 4.8791
TOS21_14.R07.002.002 | TOS21_AT.N08.010.001 | Macchinari per iniezioni - gruppo per iniezioni malte, nolo mensile. | ora | 0.14545 | 29.1667 | 4.2423
TOS21_14.R07.002.002 | TOS21_AT.N08.020.015 | Accessori - Pompa pneumatica per iniziezione micropali portata 6,6 mc/h, pressione 70 bar , nolo mensile. | ora | 0.14545 | 3.3333 | 0.48483
TOS21_14.R07.002.002 | TOS21_AT.N08.100.902 | Consumo carburanti, oli e altri materiali - oneri carburante per attrezzature e macchinari per trivellazione e perforazioni con potenza oltre 126 CV | ora | 0.14545 | 40.14 | 5.8384
|  | Totale TOS21_AT |  |  |  | 19.3162
TOS21_14.R07.002.002 | TOS21_PR.P06.040.002 | Tiranti in barre - da 45 tonn, completi di piastra e dado di bloccaggio | ml | 1 | 38 | 38
TOS21_14.R07.002.002 | TOS21_PR.P09.050.001 | Boiacca di cemento - per iniezione micropali | quintali | 1.2 | 7.6345 | 9.1615
|  | Totale TOS21_PR |  |  |  | 47.1615
TOS21_14.R07.002.002 | TOS21_RU.M10.001.002 | Operaio edile - Specializzato | ora | 0.14545 | 29.18 | 4.2442
TOS21_14.R07.002.002 | TOS21_RU.M10.001.003 | Operaio edile - Qualificato | ora | 0.14545 | 27.11 | 3.9431
TOS21_14.R07.002.002 | TOS21_RU.M10.001.004 | Operaio edile - Comune | ora | 0.2909 | 24.45 | 7.1125
|  | Totale TOS21_RU |  |  |  | 15.2999
|  | Totale Parziale (A) |  |  |  | 81.7775
|  | Spese generali (B) |  | 15% di (A) |  | 12.2666
|  | di cui per oneri sicurezza |  | 1,5% di (B) |  | 0.184
|  | utile di impresa (C) |  | 10% di (A + B) |  | 9.4044
|  | Totale (A + B + C) |  |  |  | 103.4486
|  | Incidenza manodopera |  |  |  | 14,79%
TOS21_14.R07.002.003 | OPERE DI SOSTEGNO E CONTENIMENTO: PALI, MICROPALI, DIAFRAMMI E PALANCOLE, TIRANTI, TRATTAMENTI COLONNARI E GABBIONATE. I prezzi sono relativi ai cantieri presenti nella tipologia a cui appartiene il lavoro svolto; sono compresi il riempimento con idoneo conglomerato, ed ogni altro onere e magistero per dare il lavoro finito a regola d’arte. Sono esclusi il trasporto dei rifiuti agli impianti autorizzati ai fini del loro recupero o del loro smaltimento, i costi di accesso per il loro conferimento e gli eventuali tributi. sono compresi la fornitura dell'armatura metallica e dell'eventuale controcamicia di lamierino da conteggiarsi a parte, oltre le prove di carico. - TIRANTI
Esecuzione di tiranti in barre mediante perforazione di diametro adeguato eseguita a rotazione e/o rotopercussione, attraverso murature e terreni di qualsiasi natura e consistenza ed iniezione cementizia fino ad un massimo di due volte il volume teorico del foro. Il prezzo comprende la fornitura del tirante completo di piastra e dado di bloccaggio, la tesatura finale al carico di esercizio e quanto altro necessario per l'esecuzione dei lavori a regola d'arte. Resta escluso l'eventuale utilizzo di ponteggi. - Per tiranti fino a 60 tonn.
Prezzo a ml € 103,44857
Codice analisi | Codice dettaglio | Voce/Articolo | Unita' di misura | Quantita' | Prezzo unitario | Importo
TOS21_14.R07.002.003 | TOS21_AT.N01.008.024 | Produzione di Energia - Generatori di Corrente 45 - 50 Kva - 1 mese | ora | 0.14545 | 4.4461 | 0.64669
TOS21_14.R07.002.003 | TOS21_AT.N01.009.023 | Motocompressori a motore diesel - Motocompressori oltre 17000 litri/minuto - 1 mese | ora | 0.14545 | 9.082 | 1.321
TOS21_14.R07.002.003 | TOS21_AT.N01.100.901 | Oneri per consumo carburanti, oli e altri materiali - per macchine operatrici -fino a 10.000 kg - fino 125 CV. | ora | 0.14545 | 13.09 | 1.9039
TOS21_14.R07.002.003 | TOS21_AT.N08.001.002 | Perforatrici idrauliche - macchina per micropali, adatta per micropali da 90 mm a 240 mm, con coppia massima 1200 Kgm, forza di tiro (down) 8000 Kg, forza di spinta (pull) 8000 Kg, passaggio morse pari a diametro massimo 300 mm, corsa pari a 6000 mm. La macchina dovrà essere corredata di utensili ed aste di perforazione e/o rivestimenti a seconda della natura dei terreni da attraversare- Nolo mensile | ora | 0.14545 | 33.5448 | 4.8791
TOS21_14.R07.002.003 | TOS21_AT.N08.010.001 | Macchinari per iniezioni - gruppo per iniezioni malte, nolo mensile. | ora | 0.14545 | 29.1667 | 4.2423
TOS21_14.R07.002.003 | TOS21_AT.N08.020.015 | Accessori - Pompa pneumatica per iniziezione micropali portata 6,6 mc/h, pressione 70 bar , nolo mensile. | ora | 0.14545 | 3.3333 | 0.48483
TOS21_14.R07.002.003 | TOS21_AT.N08.100.902 | Consumo carburanti, oli e altri materiali - oneri carburante per attrezzature e macchinari per trivellazione e perforazioni con potenza oltre 126 CV | ora | 0.14545 | 40.14 | 5.8384
|  | Totale TOS21_AT |  |  |  | 19.3162
TOS21_14.R07.002.003 | TOS21_PR.P06.040.003 | Tiranti in barre - da 60 tonn, completi di piastra e dado di bloccaggio | ml | 1 | 38 | 38
TOS21_14.R07.002.003 | TOS21_PR.P09.050.001 | Boiacca di cemento - per iniezione micropali | quintali | 1.2 | 7.6345 | 9.1615
|  | Totale TOS21_PR |  |  |  | 47.1615
TOS21_14.R07.002.003 | TOS21_RU.M10.001.002 | Operaio edile - Specializzato | ora | 0.14545 | 29.18 | 4.2442
TOS21_14.R07.002.003 | TOS21_RU.M10.001.003 | Operaio edile - Qualificato | ora | 0.14545 | 27.11 | 3.9431
TOS21_14.R07.002.003 | TOS21_RU.M10.001.004 | Operaio edile - Comune | ora | 0.2909 | 24.45 | 7.1125
|  | Totale TOS21_RU |  |  |  | 15.2999
|  | Totale Parziale (A) |  |  |  | 81.7775
|  | Spese generali (B) |  | 15% di (A) |  | 12.2666
|  | di cui per oneri sicurezza |  | 1,5% di (B) |  | 0.184
|  | utile di impresa (C) |  | 10% di (A + B) |  | 9.4044
|  | Totale (A + B + C) |  |  |  | 103.4486
|  | Incidenza manodopera |  |  |  | 14,79%
TOS21_14.R08.001.001 | OPERE DI SOSTEGNO E CONTENIMENTO: PALI, MICROPALI, DIAFRAMMI E PALANCOLE, TIRANTI, TRATTAMENTI COLONNARI E GABBIONATE. I prezzi sono relativi ai cantieri presenti nella tipologia a cui appartiene il lavoro svolto; sono compresi il riempimento con idoneo conglomerato, ed ogni altro onere e magistero per dare il lavoro finito a regola d’arte. Sono esclusi il trasporto dei rifiuti agli impianti autorizzati ai fini del loro recupero o del loro smaltimento, i costi di accesso per il loro conferimento e gli eventuali tributi. sono compresi la fornitura dell'armatura metallica e dell'eventuale controcamicia di lamierino da conteggiarsi a parte, oltre le prove di carico. - GABBIONATE: tutti i materiali composti con rete metallica a doppia torsione dovranno essere conformi alle “Linee Guida per la certificazione di idoneità tecnica all’impiego e l’utilizzo di prodotti in rete metallica a doppia torsione“ emesse dalla Presidenza del Consiglio Superiore LL.PP., con parere n.69 reso nell’adunanza del 2 luglio 2013.
Gabbionata con gabbioni a scatola in rete metallica con maglia esagonale di 8x10 cm a doppia torsione, compreso tiranti di ancoraggio per ogni metro di lunghezza del gabbione, cuciture di chiusura, materiale metallico, pietrame di pezzatura 20x30 cm per riempimento e formazione della facciavista assestata a mano; esclusi eventuali scavi, movimenti di terra, aggottamenti ed opere provvisionali. - zinco-alluminio, dimensioni m 2,00x1,00x1,00, filo d. 2,7 mm
Prezzo a m³ € 114,03571
Codice analisi | Codice dettaglio | Voce/Articolo | Unita' di misura | Quantita' | Prezzo unitario | Importo
TOS21_14.R08.001.001 | TOS21_AT.N01.001.041 | Macchine per movimento terra e accessori - Pala cingolata caricatrice potenza motore da 50 a 126 CV - 1 mese | ora | 0.2 | 11.8125 | 2.3625
TOS21_14.R08.001.001 | TOS21_AT.N01.001.901 | Macchine per movimento terra e accessori - oneri consumo carburanti, oli e altri materiali - macchine movimento terra fino a 10.000 kg - fino 125 CV | ora | 0.2 | 13.09 | 2.618
TOS21_14.R08.001.001 | TOS21_AT.N02.014.017 | Autocarri, motocarri e trattori (MTT=Massa totale a terra, Pu Portata utile) - Autocarro ribaltabile con MTT 18000 Kg e pu 12000 Kg, 2 assi - 1 mese (nolo a caldo) | ora | 0.11 | 58.91 | 6.4801
|  | Totale TOS21_AT |  |  |  | 11.4606
TOS21_14.R08.001.001 | TOS21_PR.P01.005.011 | Pietrame di cava - grezzo per gabbionate e simili, compatto, non gelivo, resistente all'abrasione pezzatura 10-25 cm. | Tn | 1.6 | 12.1667 | 19.4667
TOS21_14.R08.001.001 | TOS21_PR.P38.032.001 | Gabbione a scatola in rete metallica zinco alluminio - dim.2x1x1 m, filo d. 2,7 mm (15,7 kg) | cad | 0.5 | 43.36 | 21.68
TOS21_14.R08.001.001 | TOS21_PR.P38.035.001 | Complementi per legature e tiranti di gabbioni - filo di ferro a forte zincatura d. 2,2 mm | kg | 1.5 | 1.7969 | 2.6953
|  | Totale TOS21_PR |  |  |  | 43.842
TOS21_14.R08.001.001 | TOS21_RU.M10.001.002 | Operaio edile - Specializzato | ora | 0.2 | 29.18 | 5.836
TOS21_14.R08.001.001 | TOS21_RU.M10.001.002 | Operaio edile - Specializzato | ora | 0.24 | 29.18 | 7.0032
TOS21_14.R08.001.001 | TOS21_RU.M10.001.004 | Operaio edile - Comune | ora | 0.24 | 24.45 | 5.868
TOS21_14.R08.001.001 | TOS21_RU.M10.001.004 | Operaio edile - Comune | ora | 0.24 | 24.45 | 5.868
TOS21_14.R08.001.001 | TOS21_RU.M10.001.004 | Operaio edile - Comune | ora | 0.2 | 24.45 | 4.89
TOS21_14.R08.001.001 | TOS21_RU.M10.001.004 | Operaio edile - Comune | ora | 0.22 | 24.45 | 5.379
|  | Totale TOS21_RU |  |  |  | 34.8442
|  | Totale Parziale (A) |  |  |  | 90.1468
|  | Spese generali (B) |  | 15% di (A) |  | 13.522
|  | di cui per oneri sicurezza |  | 3% di (B) |  | 0.40566
|  | utile di impresa (C) |  | 10% di (A + B) |  | 10.3669
|  | Totale (A + B + C) |  |  |  | 114.0357
|  | Incidenza manodopera |  |  |  | 33,37%
TOS21_14.R09.012.003 | OPERE DI SOSTEGNO E CONTENIMENTO: PALI, MICROPALI, DIAFRAMMI E PALANCOLE, TIRANTI, TRATTAMENTI COLONNARI E GABBIONATE. I prezzi sono relativi ai cantieri presenti nella tipologia a cui appartiene il lavoro svolto; sono compresi il riempimento con idoneo conglomerato, ed ogni altro onere e magistero per dare il lavoro finito a regola d’arte. Sono esclusi il trasporto dei rifiuti agli impianti autorizzati ai fini del loro recupero o del loro smaltimento, i costi di accesso per il loro conferimento e gli eventuali tributi. sono compresi la fornitura dell'armatura metallica e dell'eventuale controcamicia di lamierino da conteggiarsi a parte, oltre le prove di carico. - MURI IN C.A., TERRE ARMATE E TERRAPIENI RINFORZATI: fornitura e posa di opere di sostegno a gravità (muri e gabbionate), in cemento armato (muri a mensola, muri a contrafforti e speroni), terre armate e paratie (palancole e diaframmi) compresi trasporti, cali e sollevamento dei materiali, il tutto per dare il titolo compiuto e finito a regola d'arte.
Muro di sostegno prefabbricato costituito da pannelli modulari verticali in c.a. vibrato classe C40/45 con costola di irrigidimento verticale, posti in opera su cordolo di fondazione (escluso dal prezzo) e platea in c.a. C20/25 - h da 2.51 m a 3.00 m
Prezzo a m € 370,17520
Codice analisi | Codice dettaglio | Voce/Articolo | Unita' di misura | Quantita' | Prezzo unitario | Importo
TOS21_14.R09.012.003 | TOS21_AT.N06.018.009 | Autocarro con gru ruotante con braccio articolato (MTT= massa totale a terra) - MTT 18000 kg con momento massimo di sollevamento di 17000 daNm al gancio mobile sfilamento max 6,5 m, nolo mensile. | ora | 0.09 | 38.58 | 3.4722
TOS21_14.R09.012.003 | TOS21_AT.N06.100.900 | Consumo carburanti, oli e altri materiali - oneri carburante per macchine elevatrici - diesel fino a 126 CV | ora | 0.09 | 13.09 | 1.1781
|  | Totale TOS21_AT |  |  |  | 4.6503
TOS21_14.R09.012.003 | TOS21_PR.P06.003.009 | Rete elettrosaldata ad aderenza migliorata, conforme alla norma UNI EN 10080:2005, formato mm 2250x4000 - Ø 8 200x200 | kg | 4.08 | 0.646 | 2.6357
TOS21_14.R09.012.003 | TOS21_PR.P09.105.001 | Conglomerato cementizio composto e confezionato in cantiere (piccole quantità) per plinti, platee, fondazioni e simili - classe di resistenza C20/25 | m³ | 0.1 | 124.7554 | 12.4755
TOS21_14.R09.012.003 | TOS21_PR.P11.002.003 | Pannello modulare per sostegno terreni, in calcestruzzo armato vibrato, classe C40/45, con costole di irrigidimento armate poste ad interasse 1,2 m, larghezza 2,50 m, finitura liscia (mediamente per terrapieni con peso specifico 1800-2000 kg/mc e con sovraccarico fino a 4 kg/cmq), certificato CE secondo la norma UNI EN 15258:2009 - h da 2,51 a 3,00 metri | m | 1 | 263.75 | 263.75
|  | Totale TOS21_PR |  |  |  | 278.8612
TOS21_14.R09.012.003 | TOS21_RU.M10.001.002 | Operaio edile - Specializzato | ora | 0.09 | 29.18 | 2.6262
TOS21_14.R09.012.003 | TOS21_RU.M10.001.002 | Operaio edile - Specializzato | ora | 0.08 | 29.18 | 2.3344
TOS21_14.R09.012.003 | TOS21_RU.M10.001.004 | Operaio edile - Comune | ora | 0.08 | 24.45 | 1.956
TOS21_14.R09.012.003 | TOS21_RU.M10.001.004 | Operaio edile - Comune | ora | 0.09 | 24.45 | 2.2005
|  | Totale TOS21_RU |  |  |  | 9.1171
|  | Totale Parziale (A) |  |  |  | 292.6286
|  | Spese generali (B) |  | 15% di (A) |  | 43.8943
|  | di cui per oneri sicurezza |  | 3% di (B) |  | 1.3168
|  | utile di impresa (C) |  | 10% di (A + B) |  | 33.6523
|  | Totale (A + B + C) |  |  |  | 370.1752
|  | Incidenza manodopera |  |  |  | 4,6%
TOS21_14.R09.012.005 | OPERE DI SOSTEGNO E CONTENIMENTO: PALI, MICROPALI, DIAFRAMMI E PALANCOLE, TIRANTI, TRATTAMENTI COLONNARI E GABBIONATE. I prezzi sono relativi ai cantieri presenti nella tipologia a cui appartiene il lavoro svolto; sono compresi il riempimento con idoneo conglomerato, ed ogni altro onere e magistero per dare il lavoro finito a regola d’arte. Sono esclusi il trasporto dei rifiuti agli impianti autorizzati ai fini del loro recupero o del loro smaltimento, i costi di accesso per il loro conferimento e gli eventuali tributi. sono compresi la fornitura dell'armatura metallica e dell'eventuale controcamicia di lamierino da conteggiarsi a parte, oltre le prove di carico. - MURI IN C.A., TERRE ARMATE E TERRAPIENI RINFORZATI: fornitura e posa di opere di sostegno a gravità (muri e gabbionate), in cemento armato (muri a mensola, muri a contrafforti e speroni), terre armate e paratie (palancole e diaframmi) compresi trasporti, cali e sollevamento dei materiali, il tutto per dare il titolo compiuto e finito a regola d'arte.
Muro di sostegno prefabbricato costituito da pannelli modulari verticali in c.a. vibrato classe C40/45 con costola di irrigidimento verticale, posti in opera su cordolo di fondazione (escluso dal prezzo) e platea in c.a. C20/25 - h da 3.51 m a 4.00 m
Prezzo a m € 484,97395
Codice analisi | Codice dettaglio | Voce/Articolo | Unita' di misura | Quantita' | Prezzo unitario | Importo
TOS21_14.R09.012.005 | TOS21_AT.N06.018.009 | Autocarro con gru ruotante con braccio articolato (MTT= massa totale a terra) - MTT 18000 kg con momento massimo di sollevamento di 17000 daNm al gancio mobile sfilamento max 6,5 m, nolo mensile. | ora | 0.09 | 38.58 | 3.4722
TOS21_14.R09.012.005 | TOS21_AT.N06.100.900 | Consumo carburanti, oli e altri materiali - oneri carburante per macchine elevatrici - diesel fino a 126 CV | ora | 0.09 | 13.09 | 1.1781
|  | Totale TOS21_AT |  |  |  | 4.6503
TOS21_14.R09.012.005 | TOS21_PR.P06.003.009 | Rete elettrosaldata ad aderenza migliorata, conforme alla norma UNI EN 10080:2005, formato mm 2250x4000 - Ø 8 200x200 | kg | 4.08 | 0.646 | 2.6357
TOS21_14.R09.012.005 | TOS21_PR.P09.105.001 | Conglomerato cementizio composto e confezionato in cantiere (piccole quantità) per plinti, platee, fondazioni e simili - classe di resistenza C20/25 | m³ | 0.1 | 124.7554 | 12.4755
TOS21_14.R09.012.005 | TOS21_PR.P11.002.005 | Pannello modulare per sostegno terreni, in calcestruzzo armato vibrato, classe C40/45, con costole di irrigidimento armate poste ad interasse 1,2 m, larghezza 2,50 m, finitura liscia (mediamente per terrapieni con peso specifico 1800-2000 kg/mc e con sovraccarico fino a 4 kg/cmq), certificato CE secondo la norma UNI EN 15258:2009 - h da 3,51 a 4,00 metri | m | 1 | 354.5 | 354.5
|  | Totale TOS21_PR |  |  |  | 369.6112
TOS21_14.R09.012.005 | TOS21_RU.M10.001.002 | Operaio edile - Specializzato | ora | 0.09 | 29.18 | 2.6262
TOS21_14.R09.012.005 | TOS21_RU.M10.001.002 | Operaio edile - Specializzato | ora | 0.08 | 29.18 | 2.3344
TOS21_14.R09.012.005 | TOS21_RU.M10.001.004 | Operaio edile - Comune | ora | 0.08 | 24.45 | 1.956
TOS21_14.R09.012.005 | TOS21_RU.M10.001.004 | Operaio edile - Comune | ora | 0.09 | 24.45 | 2.2005
|  | Totale TOS21_RU |  |  |  | 9.1171
|  | Totale Parziale (A) |  |  |  | 383.3786
|  | Spese generali (B) |  | 15% di (A) |  | 57.5068
|  | di cui per oneri sicurezza |  | 3% di (B) |  | 1.7252
|  | utile di impresa (C) |  | 10% di (A + B) |  | 44.0885
|  | Totale (A + B + C) |  |  |  | 484.974
|  | Incidenza manodopera |  |  |  | 3,51%
TOS21_14.R09.012.007 | OPERE DI SOSTEGNO E CONTENIMENTO: PALI, MICROPALI, DIAFRAMMI E PALANCOLE, TIRANTI, TRATTAMENTI COLONNARI E GABBIONATE. I prezzi sono relativi ai cantieri presenti nella tipologia a cui appartiene il lavoro svolto; sono compresi il riempimento con idoneo conglomerato, ed ogni altro onere e magistero per dare il lavoro finito a regola d’arte. Sono esclusi il trasporto dei rifiuti agli impianti autorizzati ai fini del loro recupero o del loro smaltimento, i costi di accesso per il loro conferimento e gli eventuali tributi. sono compresi la fornitura dell'armatura metallica e dell'eventuale controcamicia di lamierino da conteggiarsi a parte, oltre le prove di carico. - MURI IN C.A., TERRE ARMATE E TERRAPIENI RINFORZATI: fornitura e posa di opere di sostegno a gravità (muri e gabbionate), in cemento armato (muri a mensola, muri a contrafforti e speroni), terre armate e paratie (palancole e diaframmi) compresi trasporti, cali e sollevamento dei materiali, il tutto per dare il titolo compiuto e finito a regola d'arte.
Muro di sostegno prefabbricato costituito da pannelli modulari verticali in c.a. vibrato classe C40/45 con costola di irrigidimento verticale, posti in opera su cordolo di fondazione (escluso dal prezzo) e platea in c.a. C20/25 - h da 4.51 m a 5.00 m
Prezzo a m € 626,50636
Codice analisi | Codice dettaglio | Voce/Articolo | Unita' di misura | Quantita' | Prezzo unitario | Importo
TOS21_14.R09.012.007 | TOS21_AT.N06.018.009 | Autocarro con gru ruotante con braccio articolato (MTT= massa totale a terra) - MTT 18000 kg con momento massimo di sollevamento di 17000 daNm al gancio mobile sfilamento max 6,5 m, nolo mensile. | ora | 0.09 | 38.58 | 3.4722
TOS21_14.R09.012.007 | TOS21_AT.N06.100.900 | Consumo carburanti, oli e altri materiali - oneri carburante per macchine elevatrici - diesel fino a 126 CV | ora | 0.09 | 13.09 | 1.1781
|  | Totale TOS21_AT |  |  |  | 4.6503
TOS21_14.R09.012.007 | TOS21_PR.P06.003.009 | Rete elettrosaldata ad aderenza migliorata, conforme alla norma UNI EN 10080:2005, formato mm 2250x4000 - Ø 8 200x200 | kg | 4.08 | 0.646 | 2.6357
TOS21_14.R09.012.007 | TOS21_PR.P09.105.001 | Conglomerato cementizio composto e confezionato in cantiere (piccole quantità) per plinti, platee, fondazioni e simili - classe di resistenza C20/25 | m³ | 0.1 | 124.7554 | 12.4755
TOS21_14.R09.012.007 | TOS21_PR.P11.002.007 | Pannello modulare per sostegno terreni, in calcestruzzo armato vibrato, classe C40/45, con costole di irrigidimento armate poste ad interasse 1,2 m, larghezza 2,50 m, finitura liscia (mediamente per terrapieni con peso specifico 1800-2000 kg/mc e con sovraccarico fino a 4 kg/cmq), certificato CE secondo la norma UNI EN 15258:2009 - h da 4,51 a 5,00 metri | m | 1 | 466.3833 | 466.3833
|  | Totale TOS21_PR |  |  |  | 481.4945
TOS21_14.R09.012.007 | TOS21_RU.M10.001.002 | Operaio edile - Specializzato | ora | 0.09 | 29.18 | 2.6262
TOS21_14.R09.012.007 | TOS21_RU.M10.001.002 | Operaio edile - Specializzato | ora | 0.08 | 29.18 | 2.3344
TOS21_14.R09.012.007 | TOS21_RU.M10.001.004 | Operaio edile - Comune | ora | 0.09 | 24.45 | 2.2005
TOS21_14.R09.012.007 | TOS21_RU.M10.001.004 | Operaio edile - Comune | ora | 0.08 | 24.45 | 1.956
|  | Totale TOS21_RU |  |  |  | 9.1171
|  | Totale Parziale (A) |  |  |  | 495.2619
|  | Spese generali (B) |  | 15% di (A) |  | 74.2893
|  | di cui per oneri sicurezza |  | 3% di (B) |  | 2.2287
|  | utile di impresa (C) |  | 10% di (A + B) |  | 56.9551
|  | Totale (A + B + C) |  |  |  | 626.5064
|  | Incidenza manodopera |  |  |  | 2,72%
TOS21_14.R09.012.008 | OPERE DI SOSTEGNO E CONTENIMENTO: PALI, MICROPALI, DIAFRAMMI E PALANCOLE, TIRANTI, TRATTAMENTI COLONNARI E GABBIONATE. I prezzi sono relativi ai cantieri presenti nella tipologia a cui appartiene il lavoro svolto; sono compresi il riempimento con idoneo conglomerato, ed ogni altro onere e magistero per dare il lavoro finito a regola d’arte. Sono esclusi il trasporto dei rifiuti agli impianti autorizzati ai fini del loro recupero o del loro smaltimento, i costi di accesso per il loro conferimento e gli eventuali tributi. sono compresi la fornitura dell'armatura metallica e dell'eventuale controcamicia di lamierino da conteggiarsi a parte, oltre le prove di carico. - MURI IN C.A., TERRE ARMATE E TERRAPIENI RINFORZATI: fornitura e posa di opere di sostegno a gravità (muri e gabbionate), in cemento armato (muri a mensola, muri a contrafforti e speroni), terre armate e paratie (palancole e diaframmi) compresi trasporti, cali e sollevamento dei materiali, il tutto per dare il titolo compiuto e finito a regola d'arte.
Muro di sostegno prefabbricato costituito da pannelli modulari verticali in c.a. vibrato classe C40/45 con costola di irrigidimento verticale, posti in opera su cordolo di fondazione (escluso dal prezzo) e platea in c.a. C20/25 - h da 5.01 m a 6.00 m, compreso tiranti collegamento tra pannello e platea
Prezzo a m € 711,71466
Codice analisi | Codice dettaglio | Voce/Articolo | Unita' di misura | Quantita' | Prezzo unitario | Importo
TOS21_14.R09.012.008 | TOS21_AT.N06.018.009 | Autocarro con gru ruotante con braccio articolato (MTT= massa totale a terra) - MTT 18000 kg con momento massimo di sollevamento di 17000 daNm al gancio mobile sfilamento max 6,5 m, nolo mensile. | ora | 0.09 | 38.58 | 3.4722
TOS21_14.R09.012.008 | TOS21_AT.N06.100.900 | Consumo carburanti, oli e altri materiali - oneri carburante per macchine elevatrici - diesel fino a 126 CV | ora | 0.09 | 13.09 | 1.1781
|  | Totale TOS21_AT |  |  |  | 4.6503
TOS21_14.R09.012.008 | TOS21_PR.P06.003.009 | Rete elettrosaldata ad aderenza migliorata, conforme alla norma UNI EN 10080:2005, formato mm 2250x4000 - Ø 8 200x200 | kg | 4.08 | 0.646 | 2.6357
TOS21_14.R09.012.008 | TOS21_PR.P09.105.001 | Conglomerato cementizio composto e confezionato in cantiere (piccole quantità) per plinti, platee, fondazioni e simili - classe di resistenza C20/25 | m³ | 0.1 | 124.7554 | 12.4755
TOS21_14.R09.012.008 | TOS21_PR.P11.002.008 | Pannello modulare per sostegno terreni, in calcestruzzo armato vibrato, classe C40/45, con costole di irrigidimento armate poste ad interasse 1,2 m, larghezza 2,50 m, finitura liscia (mediamente per terrapieni con peso specifico 1800-2000 kg/mc e con sovraccarico fino a 4 kg/cmq), certificato CE secondo la norma UNI EN 15258:2009 - h da 5,01 a 5,50 metri | m | 1 | 533.7417 | 533.7417
|  | Totale TOS21_PR |  |  |  | 548.8529
TOS21_14.R09.012.008 | TOS21_RU.M10.001.002 | Operaio edile - Specializzato | ora | 0.09 | 29.18 | 2.6262
TOS21_14.R09.012.008 | TOS21_RU.M10.001.002 | Operaio edile - Specializzato | ora | 0.08 | 29.18 | 2.3344
TOS21_14.R09.012.008 | TOS21_RU.M10.001.004 | Operaio edile - Comune | ora | 0.08 | 24.45 | 1.956
TOS21_14.R09.012.008 | TOS21_RU.M10.001.004 | Operaio edile - Comune | ora | 0.09 | 24.45 | 2.2005
|  | Totale TOS21_RU |  |  |  | 9.1171
|  | Totale Parziale (A) |  |  |  | 562.6203
|  | Spese generali (B) |  | 15% di (A) |  | 84.393
|  | di cui per oneri sicurezza |  | 3% di (B) |  | 2.5318
|  | utile di impresa (C) |  | 10% di (A + B) |  | 64.7013
|  | Totale (A + B + C) |  |  |  | 711.7147
|  | Incidenza manodopera |  |  |  | 2,39%
TOS21_14.R09.021.003 | OPERE DI SOSTEGNO E CONTENIMENTO: PALI, MICROPALI, DIAFRAMMI E PALANCOLE, TIRANTI, TRATTAMENTI COLONNARI E GABBIONATE. I prezzi sono relativi ai cantieri presenti nella tipologia a cui appartiene il lavoro svolto; sono compresi il riempimento con idoneo conglomerato, ed ogni altro onere e magistero per dare il lavoro finito a regola d’arte. Sono esclusi il trasporto dei rifiuti agli impianti autorizzati ai fini del loro recupero o del loro smaltimento, i costi di accesso per il loro conferimento e gli eventuali tributi. sono compresi la fornitura dell'armatura metallica e dell'eventuale controcamicia di lamierino da conteggiarsi a parte, oltre le prove di carico. - MURI IN C.A., TERRE ARMATE E TERRAPIENI RINFORZATI: fornitura e posa di opere di sostegno a gravità (muri e gabbionate), in cemento armato (muri a mensola, muri a contrafforti e speroni), terre armate e paratie (palancole e diaframmi) compresi trasporti, cali e sollevamento dei materiali, il tutto per dare il titolo compiuto e finito a regola d'arte.
Struttura per terre armate in pannelli prefabbricati di cls R maggiore 35 MPa armati con acciaio B450C controllato, compresi: mezzi pannelli di coronamento, angolari ecc., sigillatura giunti con TNT sul paramento interno, materiali per posa ed allineamento; esclusi: attacchi in acciaio per le armature terra posti in fase di prefabbricazione ma da valutarsi a seconda delle quantita' richieste, scavi, demolizioni, fornitura e/o posa del rilevato con terre ed inerti idonei, eventuale letto di livellamento in cls e rinverdimenti - h da 2,51 a 3,00 metri
Prezzo a ml € 160,21851
Codice analisi | Codice dettaglio | Voce/Articolo | Unita' di misura | Quantita' | Prezzo unitario | Importo
TOS21_14.R09.021.003 | TOS21_AT.N06.018.010 | Autocarro con gru ruotante con braccio articolato (MTT= massa totale a terra) - MTT 26000 kg con momento massimo di sollevamento di 23000 daNm al gancio mobile sfilamento max 8 m, nolo mensile. | ora | 0.04 | 49.58 | 1.9832
TOS21_14.R09.021.003 | TOS21_AT.N06.018.010 | Autocarro con gru ruotante con braccio articolato (MTT= massa totale a terra) - MTT 26000 kg con momento massimo di sollevamento di 23000 daNm al gancio mobile sfilamento max 8 m, nolo mensile. | ora | 0.146 | 49.58 | 7.2387
TOS21_14.R09.021.003 | TOS21_AT.N06.100.900 | Consumo carburanti, oli e altri materiali - oneri carburante per macchine elevatrici - diesel fino a 126 CV | ora | 0.146 | 13.09 | 1.9111
TOS21_14.R09.021.003 | TOS21_AT.N06.100.900 | Consumo carburanti, oli e altri materiali - oneri carburante per macchine elevatrici - diesel fino a 126 CV | ora | 0.04 | 13.09 | 0.5236
|  | Totale TOS21_AT |  |  |  | 11.6566
TOS21_14.R09.021.003 | TOS21_PR.P06.001.003 | Barre ad aderenza migliorata, per C.A., conforme alla norma UNI EN 10080:2005, non sagomate. - Ø 10 | kg | 0.045 | 0.73759 | 0.033192
TOS21_14.R09.021.003 | TOS21_PR.P08.020.002 | Legname per edilizia - Abete, certificato CE secondo la UNI EN 14081-1:2016 per il legno strutturale con sezione rettangolare e secondo la UNI EN 15497:2014 per il legno strutturale KVH - sottomisure parallele larghezze miste (spess.cm 2,5 lungh.m 4 largh. 8-15 cm) | m³ | 0.00015 | 208.1456 | 0.031222
TOS21_14.R09.021.003 | TOS21_PR.P11.002.003 | Pannello modulare per sostegno terreni, in calcestruzzo armato vibrato, classe C40/45, con costole di irrigidimento armate poste ad interasse 1,2 m, larghezza 2,50 m, finitura liscia (mediamente per terrapieni con peso specifico 1800-2000 kg/mc e con sovraccarico fino a 4 kg/cmq), certificato CE secondo la norma UNI EN 15258:2009 - h da 2,51 a 3,00 metri | m | 0.33 | 263.75 | 87.0375
TOS21_14.R09.021.003 | TOS21_PR.P38.001.003 | Geotessile non tessuto agugliato costituito al 100% da fibra di polipropilene e/o poliestere di prima scelta resistente all'invecchiamento da UV e immarcescibile, con funzione di separazione e/o filtrazione, in rotoli - resistenza a trazione (L/T) ≥16kN/m (UNI EN ISO 10319:2015), Allungamento a carico massimo (L/T) ≥40% (UNI EN ISO 10319:2015), CBR ≥2,0kN (UNI EN ISO 12236:2006), Resistenza CDT ≤30mm (UNI EN ISO 13433:2006), Apertura caratteristica dei pori O90 ≤100µm (UNI EN ISO 12956:2010), Permeabilità all'acqua perpendicolare al piano ≥0,04 m/s (UNI EN ISO 11058:2010) | m² | 0.67 | 0.67139 | 0.44983
|  | Totale TOS21_PR |  |  |  | 87.5517
TOS21_14.R09.021.003 | TOS21_RU.M10.001.001 | Operaio edile - IV livello | ora | 0.25 | 30.7 | 7.675
TOS21_14.R09.021.003 | TOS21_RU.M10.001.002 | Operaio edile - Specializzato | ora | 0.146 | 29.18 | 4.2603
TOS21_14.R09.021.003 | TOS21_RU.M10.001.002 | Operaio edile - Specializzato | ora | 0.04 | 29.18 | 1.1672
TOS21_14.R09.021.003 | TOS21_RU.M10.001.003 | Operaio edile - Qualificato | ora | 0.19 | 27.11 | 5.1509
TOS21_14.R09.021.003 | TOS21_RU.M10.001.004 | Operaio edile - Comune | ora | 0.19 | 24.45 | 4.6455
TOS21_14.R09.021.003 | TOS21_RU.M10.001.004 | Operaio edile - Comune | ora | 0.146 | 24.45 | 3.5697
TOS21_14.R09.021.003 | TOS21_RU.M10.001.004 | Operaio edile - Comune | ora | 0.04 | 24.45 | 0.978
|  | Totale TOS21_RU |  |  |  | 27.4466
|  | Totale Parziale (A) |  |  |  | 126.6549
|  | Spese generali (B) |  | 15% di (A) |  | 18.9982
|  | di cui per oneri sicurezza |  | 3% di (B) |  | 0.56995
|  | utile di impresa (C) |  | 10% di (A + B) |  | 14.5653
|  | Totale (A + B + C) |  |  |  | 160.2185
|  | Incidenza manodopera |  |  |  | 17,13%
TOS21_14.R09.021.004 | OPERE DI SOSTEGNO E CONTENIMENTO: PALI, MICROPALI, DIAFRAMMI E PALANCOLE, TIRANTI, TRATTAMENTI COLONNARI E GABBIONATE. I prezzi sono relativi ai cantieri presenti nella tipologia a cui appartiene il lavoro svolto; sono compresi il riempimento con idoneo conglomerato, ed ogni altro onere e magistero per dare il lavoro finito a regola d’arte. Sono esclusi il trasporto dei rifiuti agli impianti autorizzati ai fini del loro recupero o del loro smaltimento, i costi di accesso per il loro conferimento e gli eventuali tributi. sono compresi la fornitura dell'armatura metallica e dell'eventuale controcamicia di lamierino da conteggiarsi a parte, oltre le prove di carico. - MURI IN C.A., TERRE ARMATE E TERRAPIENI RINFORZATI: fornitura e posa di opere di sostegno a gravità (muri e gabbionate), in cemento armato (muri a mensola, muri a contrafforti e speroni), terre armate e paratie (palancole e diaframmi) compresi trasporti, cali e sollevamento dei materiali, il tutto per dare il titolo compiuto e finito a regola d'arte.
Struttura per terre armate in pannelli prefabbricati di cls R maggiore 35 MPa armati con acciaio B450C controllato, compresi: mezzi pannelli di coronamento, angolari ecc., sigillatura giunti con TNT sul paramento interno, materiali per posa ed allineamento; esclusi: attacchi in acciaio per le armature terra posti in fase di prefabbricazione ma da valutarsi a seconda delle quantita' richieste, scavi, demolizioni, fornitura e/o posa del rilevato con terre ed inerti idonei, eventuale letto di livellamento in cls e rinverdimenti - h da 3,51 a 4,00 metri
Prezzo a ml € 162,22669
Codice analisi | Codice dettaglio | Voce/Articolo | Unita' di misura | Quantita' | Prezzo unitario | Importo
TOS21_14.R09.021.004 | TOS21_AT.N06.018.010 | Autocarro con gru ruotante con braccio articolato (MTT= massa totale a terra) - MTT 26000 kg con momento massimo di sollevamento di 23000 daNm al gancio mobile sfilamento max 8 m, nolo mensile. | ora | 0.146 | 49.58 | 7.2387
TOS21_14.R09.021.004 | TOS21_AT.N06.018.010 | Autocarro con gru ruotante con braccio articolato (MTT= massa totale a terra) - MTT 26000 kg con momento massimo di sollevamento di 23000 daNm al gancio mobile sfilamento max 8 m, nolo mensile. | ora | 0.04 | 49.58 | 1.9832
TOS21_14.R09.021.004 | TOS21_AT.N06.100.900 | Consumo carburanti, oli e altri materiali - oneri carburante per macchine elevatrici - diesel fino a 126 CV | ora | 0.146 | 13.09 | 1.9111
TOS21_14.R09.021.004 | TOS21_AT.N06.100.900 | Consumo carburanti, oli e altri materiali - oneri carburante per macchine elevatrici - diesel fino a 126 CV | ora | 0.04 | 13.09 | 0.5236
|  | Totale TOS21_AT |  |  |  | 11.6566
TOS21_14.R09.021.004 | TOS21_PR.P06.001.003 | Barre ad aderenza migliorata, per C.A., conforme alla norma UNI EN 10080:2005, non sagomate. - Ø 10 | kg | 0.045 | 0.73759 | 0.033192
TOS21_14.R09.021.004 | TOS21_PR.P08.020.002 | Legname per edilizia - Abete, certificato CE secondo la UNI EN 14081-1:2016 per il legno strutturale con sezione rettangolare e secondo la UNI EN 15497:2014 per il legno strutturale KVH - sottomisure parallele larghezze miste (spess.cm 2,5 lungh.m 4 largh. 8-15 cm) | m³ | 0.00015 | 208.1456 | 0.031222
TOS21_14.R09.021.004 | TOS21_PR.P11.002.005 | Pannello modulare per sostegno terreni, in calcestruzzo armato vibrato, classe C40/45, con costole di irrigidimento armate poste ad interasse 1,2 m, larghezza 2,50 m, finitura liscia (mediamente per terrapieni con peso specifico 1800-2000 kg/mc e con sovraccarico fino a 4 kg/cmq), certificato CE secondo la norma UNI EN 15258:2009 - h da 3,51 a 4,00 metri | m | 0.25 | 354.5 | 88.625
TOS21_14.R09.021.004 | TOS21_PR.P38.001.003 | Geotessile non tessuto agugliato costituito al 100% da fibra di polipropilene e/o poliestere di prima scelta resistente all'invecchiamento da UV e immarcescibile, con funzione di separazione e/o filtrazione, in rotoli - resistenza a trazione (L/T) ≥16kN/m (UNI EN ISO 10319:2015), Allungamento a carico massimo (L/T) ≥40% (UNI EN ISO 10319:2015), CBR ≥2,0kN (UNI EN ISO 12236:2006), Resistenza CDT ≤30mm (UNI EN ISO 13433:2006), Apertura caratteristica dei pori O90 ≤100µm (UNI EN ISO 12956:2010), Permeabilità all'acqua perpendicolare al piano ≥0,04 m/s (UNI EN ISO 11058:2010) | m² | 0.67 | 0.67139 | 0.44983
|  | Totale TOS21_PR |  |  |  | 89.1392
TOS21_14.R09.021.004 | TOS21_RU.M10.001.001 | Operaio edile - IV livello | ora | 0.25 | 30.7 | 7.675
TOS21_14.R09.021.004 | TOS21_RU.M10.001.002 | Operaio edile - Specializzato | ora | 0.146 | 29.18 | 4.2603
TOS21_14.R09.021.004 | TOS21_RU.M10.001.002 | Operaio edile - Specializzato | ora | 0.04 | 29.18 | 1.1672
TOS21_14.R09.021.004 | TOS21_RU.M10.001.003 | Operaio edile - Qualificato | ora | 0.19 | 27.11 | 5.1509
TOS21_14.R09.021.004 | TOS21_RU.M10.001.004 | Operaio edile - Comune | ora | 0.146 | 24.45 | 3.5697
TOS21_14.R09.021.004 | TOS21_RU.M10.001.004 | Operaio edile - Comune | ora | 0.04 | 24.45 | 0.978
TOS21_14.R09.021.004 | TOS21_RU.M10.001.004 | Operaio edile - Comune | ora | 0.19 | 24.45 | 4.6455
|  | Totale TOS21_RU |  |  |  | 27.4466
|  | Totale Parziale (A) |  |  |  | 128.2424
|  | Spese generali (B) |  | 15% di (A) |  | 19.2364
|  | di cui per oneri sicurezza |  | 1% di (B) |  | 0.19236
|  | utile di impresa (C) |  | 10% di (A + B) |  | 14.7479
|  | Totale (A + B + C) |  |  |  | 162.2267
|  | Incidenza manodopera |  |  |  | 16,92%
TOS21_14.R09.021.005 | OPERE DI SOSTEGNO E CONTENIMENTO: PALI, MICROPALI, DIAFRAMMI E PALANCOLE, TIRANTI, TRATTAMENTI COLONNARI E GABBIONATE. I prezzi sono relativi ai cantieri presenti nella tipologia a cui appartiene il lavoro svolto; sono compresi il riempimento con idoneo conglomerato, ed ogni altro onere e magistero per dare il lavoro finito a regola d’arte. Sono esclusi il trasporto dei rifiuti agli impianti autorizzati ai fini del loro recupero o del loro smaltimento, i costi di accesso per il loro conferimento e gli eventuali tributi. sono compresi la fornitura dell'armatura metallica e dell'eventuale controcamicia di lamierino da conteggiarsi a parte, oltre le prove di carico. - MURI IN C.A., TERRE ARMATE E TERRAPIENI RINFORZATI: fornitura e posa di opere di sostegno a gravità (muri e gabbionate), in cemento armato (muri a mensola, muri a contrafforti e speroni), terre armate e paratie (palancole e diaframmi) compresi trasporti, cali e sollevamento dei materiali, il tutto per dare il titolo compiuto e finito a regola d'arte.
Struttura per terre armate in pannelli prefabbricati di cls R maggiore 35 MPa armati con acciaio B450C controllato, compresi: mezzi pannelli di coronamento, angolari ecc., sigillatura giunti con TNT sul paramento interno, materiali per posa ed allineamento; esclusi: attacchi in acciaio per le armature terra posti in fase di prefabbricazione ma da valutarsi a seconda delle quantita' richieste, scavi, demolizioni, fornitura e/o posa del rilevato con terre ed inerti idonei, eventuale letto di livellamento in cls e rinverdimenti - h da 4,51 a 5,00 metri
Prezzo a ml € 168,11105
Codice analisi | Codice dettaglio | Voce/Articolo | Unita' di misura | Quantita' | Prezzo unitario | Importo
TOS21_14.R09.021.005 | TOS21_AT.N06.018.010 | Autocarro con gru ruotante con braccio articolato (MTT= massa totale a terra) - MTT 26000 kg con momento massimo di sollevamento di 23000 daNm al gancio mobile sfilamento max 8 m, nolo mensile. | ora | 0.04 | 49.58 | 1.9832
TOS21_14.R09.021.005 | TOS21_AT.N06.018.010 | Autocarro con gru ruotante con braccio articolato (MTT= massa totale a terra) - MTT 26000 kg con momento massimo di sollevamento di 23000 daNm al gancio mobile sfilamento max 8 m, nolo mensile. | ora | 0.146 | 49.58 | 7.2387
TOS21_14.R09.021.005 | TOS21_AT.N06.100.900 | Consumo carburanti, oli e altri materiali - oneri carburante per macchine elevatrici - diesel fino a 126 CV | ora | 0.146 | 13.09 | 1.9111
TOS21_14.R09.021.005 | TOS21_AT.N06.100.900 | Consumo carburanti, oli e altri materiali - oneri carburante per macchine elevatrici - diesel fino a 126 CV | ora | 0.04 | 13.09 | 0.5236
|  | Totale TOS21_AT |  |  |  | 11.6566
TOS21_14.R09.021.005 | TOS21_PR.P06.001.003 | Barre ad aderenza migliorata, per C.A., conforme alla norma UNI EN 10080:2005, non sagomate. - Ø 10 | kg | 0.045 | 0.73759 | 0.033192
TOS21_14.R09.021.005 | TOS21_PR.P08.020.002 | Legname per edilizia - Abete, certificato CE secondo la UNI EN 14081-1:2016 per il legno strutturale con sezione rettangolare e secondo la UNI EN 15497:2014 per il legno strutturale KVH - sottomisure parallele larghezze miste (spess.cm 2,5 lungh.m 4 largh. 8-15 cm) | m³ | 0.00015 | 208.1456 | 0.031222
TOS21_14.R09.021.005 | TOS21_PR.P11.002.007 | Pannello modulare per sostegno terreni, in calcestruzzo armato vibrato, classe C40/45, con costole di irrigidimento armate poste ad interasse 1,2 m, larghezza 2,50 m, finitura liscia (mediamente per terrapieni con peso specifico 1800-2000 kg/mc e con sovraccarico fino a 4 kg/cmq), certificato CE secondo la norma UNI EN 15258:2009 - h da 4,51 a 5,00 metri | m | 0.2 | 466.3833 | 93.2767
TOS21_14.R09.021.005 | TOS21_PR.P38.001.003 | Geotessile non tessuto agugliato costituito al 100% da fibra di polipropilene e/o poliestere di prima scelta resistente all'invecchiamento da UV e immarcescibile, con funzione di separazione e/o filtrazione, in rotoli - resistenza a trazione (L/T) ≥16kN/m (UNI EN ISO 10319:2015), Allungamento a carico massimo (L/T) ≥40% (UNI EN ISO 10319:2015), CBR ≥2,0kN (UNI EN ISO 12236:2006), Resistenza CDT ≤30mm (UNI EN ISO 13433:2006), Apertura caratteristica dei pori O90 ≤100µm (UNI EN ISO 12956:2010), Permeabilità all'acqua perpendicolare al piano ≥0,04 m/s (UNI EN ISO 11058:2010) | m² | 0.67 | 0.67139 | 0.44983
|  | Totale TOS21_PR |  |  |  | 93.7909
TOS21_14.R09.021.005 | TOS21_RU.M10.001.001 | Operaio edile - IV livello | ora | 0.25 | 30.7 | 7.675
TOS21_14.R09.021.005 | TOS21_RU.M10.001.002 | Operaio edile - Specializzato | ora | 0.146 | 29.18 | 4.2603
TOS21_14.R09.021.005 | TOS21_RU.M10.001.002 | Operaio edile - Specializzato | ora | 0.04 | 29.18 | 1.1672
TOS21_14.R09.021.005 | TOS21_RU.M10.001.003 | Operaio edile - Qualificato | ora | 0.19 | 27.11 | 5.1509
TOS21_14.R09.021.005 | TOS21_RU.M10.001.004 | Operaio edile - Comune | ora | 0.19 | 24.45 | 4.6455
TOS21_14.R09.021.005 | TOS21_RU.M10.001.004 | Operaio edile - Comune | ora | 0.146 | 24.45 | 3.5697
TOS21_14.R09.021.005 | TOS21_RU.M10.001.004 | Operaio edile - Comune | ora | 0.04 | 24.45 | 0.978
|  | Totale TOS21_RU |  |  |  | 27.4466
|  | Totale Parziale (A) |  |  |  | 132.8941
|  | Spese generali (B) |  | 15% di (A) |  | 19.9341
|  | di cui per oneri sicurezza |  | 3% di (B) |  | 0.59802
|  | utile di impresa (C) |  | 10% di (A + B) |  | 15.2828
|  | Totale (A + B + C) |  |  |  | 168.1111
|  | Incidenza manodopera |  |  |  | 16,33%
TOS21_14.R09.021.006 | OPERE DI SOSTEGNO E CONTENIMENTO: PALI, MICROPALI, DIAFRAMMI E PALANCOLE, TIRANTI, TRATTAMENTI COLONNARI E GABBIONATE. I prezzi sono relativi ai cantieri presenti nella tipologia a cui appartiene il lavoro svolto; sono compresi il riempimento con idoneo conglomerato, ed ogni altro onere e magistero per dare il lavoro finito a regola d’arte. Sono esclusi il trasporto dei rifiuti agli impianti autorizzati ai fini del loro recupero o del loro smaltimento, i costi di accesso per il loro conferimento e gli eventuali tributi. sono compresi la fornitura dell'armatura metallica e dell'eventuale controcamicia di lamierino da conteggiarsi a parte, oltre le prove di carico. - MURI IN C.A., TERRE ARMATE E TERRAPIENI RINFORZATI: fornitura e posa di opere di sostegno a gravità (muri e gabbionate), in cemento armato (muri a mensola, muri a contrafforti e speroni), terre armate e paratie (palancole e diaframmi) compresi trasporti, cali e sollevamento dei materiali, il tutto per dare il titolo compiuto e finito a regola d'arte.
Struttura per terre armate in pannelli prefabbricati di cls R maggiore 35 MPa armati con acciaio B450C controllato, compresi: mezzi pannelli di coronamento, angolari ecc., sigillatura giunti con TNT sul paramento interno, materiali per posa ed allineamento; esclusi: attacchi in acciaio per le armature terra posti in fase di prefabbricazione ma da valutarsi a seconda delle quantita' richieste, scavi, demolizioni, fornitura e/o posa del rilevato con terre ed inerti idonei, eventuale letto di livellamento in cls e rinverdimenti - h da 5,01 a 5,50 metri
Prezzo a ml € 171,64905
Codice analisi | Codice dettaglio | Voce/Articolo | Unita' di misura | Quantita' | Prezzo unitario | Importo
TOS21_14.R09.021.006 | TOS21_AT.N06.018.010 | Autocarro con gru ruotante con braccio articolato (MTT= massa totale a terra) - MTT 26000 kg con momento massimo di sollevamento di 23000 daNm al gancio mobile sfilamento max 8 m, nolo mensile. | ora | 0.04 | 49.58 | 1.9832
TOS21_14.R09.021.006 | TOS21_AT.N06.018.010 | Autocarro con gru ruotante con braccio articolato (MTT= massa totale a terra) - MTT 26000 kg con momento massimo di sollevamento di 23000 daNm al gancio mobile sfilamento max 8 m, nolo mensile. | ora | 0.146 | 49.58 | 7.2387
TOS21_14.R09.021.006 | TOS21_AT.N06.100.900 | Consumo carburanti, oli e altri materiali - oneri carburante per macchine elevatrici - diesel fino a 126 CV | ora | 0.146 | 13.09 | 1.9111
TOS21_14.R09.021.006 | TOS21_AT.N06.100.900 | Consumo carburanti, oli e altri materiali - oneri carburante per macchine elevatrici - diesel fino a 126 CV | ora | 0.04 | 13.09 | 0.5236
|  | Totale TOS21_AT |  |  |  | 11.6566
TOS21_14.R09.021.006 | TOS21_PR.P06.001.003 | Barre ad aderenza migliorata, per C.A., conforme alla norma UNI EN 10080:2005, non sagomate. - Ø 10 | kg | 0.045 | 0.73759 | 0.033192
TOS21_14.R09.021.006 | TOS21_PR.P08.020.002 | Legname per edilizia - Abete, certificato CE secondo la UNI EN 14081-1:2016 per il legno strutturale con sezione rettangolare e secondo la UNI EN 15497:2014 per il legno strutturale KVH - sottomisure parallele larghezze miste (spess.cm 2,5 lungh.m 4 largh. 8-15 cm) | m³ | 0.00015 | 208.1456 | 0.031222
TOS21_14.R09.021.006 | TOS21_PR.P11.002.008 | Pannello modulare per sostegno terreni, in calcestruzzo armato vibrato, classe C40/45, con costole di irrigidimento armate poste ad interasse 1,2 m, larghezza 2,50 m, finitura liscia (mediamente per terrapieni con peso specifico 1800-2000 kg/mc e con sovraccarico fino a 4 kg/cmq), certificato CE secondo la norma UNI EN 15258:2009 - h da 5,01 a 5,50 metri | m | 0.18 | 533.7417 | 96.0735
TOS21_14.R09.021.006 | TOS21_PR.P38.001.003 | Geotessile non tessuto agugliato costituito al 100% da fibra di polipropilene e/o poliestere di prima scelta resistente all'invecchiamento da UV e immarcescibile, con funzione di separazione e/o filtrazione, in rotoli - resistenza a trazione (L/T) ≥16kN/m (UNI EN ISO 10319:2015), Allungamento a carico massimo (L/T) ≥40% (UNI EN ISO 10319:2015), CBR ≥2,0kN (UNI EN ISO 12236:2006), Resistenza CDT ≤30mm (UNI EN ISO 13433:2006), Apertura caratteristica dei pori O90 ≤100µm (UNI EN ISO 12956:2010), Permeabilità all'acqua perpendicolare al piano ≥0,04 m/s (UNI EN ISO 11058:2010) | m² | 0.67 | 0.67139 | 0.44983
|  | Totale TOS21_PR |  |  |  | 96.5877
TOS21_14.R09.021.006 | TOS21_RU.M10.001.001 | Operaio edile - IV livello | ora | 0.25 | 30.7 | 7.675
TOS21_14.R09.021.006 | TOS21_RU.M10.001.002 | Operaio edile - Specializzato | ora | 0.146 | 29.18 | 4.2603
TOS21_14.R09.021.006 | TOS21_RU.M10.001.002 | Operaio edile - Specializzato | ora | 0.04 | 29.18 | 1.1672
TOS21_14.R09.021.006 | TOS21_RU.M10.001.003 | Operaio edile - Qualificato | ora | 0.19 | 27.11 | 5.1509
TOS21_14.R09.021.006 | TOS21_RU.M10.001.004 | Operaio edile - Comune | ora | 0.19 | 24.45 | 4.6455
TOS21_14.R09.021.006 | TOS21_RU.M10.001.004 | Operaio edile - Comune | ora | 0.146 | 24.45 | 3.5697
TOS21_14.R09.021.006 | TOS21_RU.M10.001.004 | Operaio edile - Comune | ora | 0.04 | 24.45 | 0.978
|  | Totale TOS21_RU |  |  |  | 27.4466
|  | Totale Parziale (A) |  |  |  | 135.6909
|  | Spese generali (B) |  | 15% di (A) |  | 20.3536
|  | di cui per oneri sicurezza |  | 3% di (B) |  | 0.61061
|  | utile di impresa (C) |  | 10% di (A + B) |  | 15.6045
|  | Totale (A + B + C) |  |  |  | 171.649
|  | Incidenza manodopera |  |  |  | 15,99%
TOS21_14.R09.031.001 | OPERE DI SOSTEGNO E CONTENIMENTO: PALI, MICROPALI, DIAFRAMMI E PALANCOLE, TIRANTI, TRATTAMENTI COLONNARI E GABBIONATE. I prezzi sono relativi ai cantieri presenti nella tipologia a cui appartiene il lavoro svolto; sono compresi il riempimento con idoneo conglomerato, ed ogni altro onere e magistero per dare il lavoro finito a regola d’arte. Sono esclusi il trasporto dei rifiuti agli impianti autorizzati ai fini del loro recupero o del loro smaltimento, i costi di accesso per il loro conferimento e gli eventuali tributi. sono compresi la fornitura dell'armatura metallica e dell'eventuale controcamicia di lamierino da conteggiarsi a parte, oltre le prove di carico. - MURI IN C.A., TERRE ARMATE E TERRAPIENI RINFORZATI: fornitura e posa di opere di sostegno a gravità (muri e gabbionate), in cemento armato (muri a mensola, muri a contrafforti e speroni), terre armate e paratie (palancole e diaframmi) compresi trasporti, cali e sollevamento dei materiali, il tutto per dare il titolo compiuto e finito a regola d'arte.
Terrapieno rinforzato a paramento inclinato (60-65 gradi), eseguito con casseri a perdere in rete elettrosaldata B450C Ø 8 maglia 20x20, con geogriglie stese orizzontalmente ed ancorate con picchetti ad 'U' e risvoltate in facciata e superiormente e con biostuoia in paglia per rivestimento di facciata; compreso lavorazione di terreno idoneo in strati compattati di sp. max cm 30; escluso scavi, sbancamenti, preparazione del piano di posa, creazione di trincee, idrosemina e fornitura terreno; misurazione in proiezione verticale del fronte: - con altezza fino a 3 m. con geogriglia con resistenza di rottura a trazione 45 kN/m
Prezzo a m² € 135,79342
Codice analisi | Codice dettaglio | Voce/Articolo | Unita' di misura | Quantita' | Prezzo unitario | Importo
TOS21_14.R09.031.001 | TOS21_AT.N01.001.012 | Macchine per movimento terra e accessori - Miniescavatore a cingoli con massa in assetto operativo fino a 3500 kg - 1 mese | ora | 0.23 | 10.7104 | 2.4634
TOS21_14.R09.031.001 | TOS21_AT.N01.001.205 | Macchine per movimento terra e accessori - Escavatore cingolato con attrezzatura frontale o rovescia con massa in assetto operativo di 20000 KG - 1 mese | ora | 0.2 | 22.118 | 4.4236
TOS21_14.R09.031.001 | TOS21_AT.N01.001.901 | Macchine per movimento terra e accessori - oneri consumo carburanti, oli e altri materiali - macchine movimento terra fino a 10.000 kg - fino 125 CV | ora | 0.23 | 13.09 | 3.0107
TOS21_14.R09.031.001 | TOS21_AT.N01.001.902 | Macchine per movimento terra e accessori - oneri consumo carburanti, oli e altri materiali - macchine movimento terra da 10.000 kg a 25.000 kg - da 126 CV fino a 300 CV | ora | 0.2 | 31.41 | 6.282
TOS21_14.R09.031.001 | TOS21_AT.N01.003.062 | Macchine per costipazione - Costipatore a piastra vibrante a motore a scoppio massa di 86 kg - 1 mese | ora | 0.08 | 2.9736 | 0.23788
TOS21_14.R09.031.001 | TOS21_AT.N01.100.901 | Oneri per consumo carburanti, oli e altri materiali - per macchine operatrici -fino a 10.000 kg - fino 125 CV. | ora | 0.08 | 13.09 | 1.0472
TOS21_14.R09.031.001 | TOS21_AT.N09.004.007 | Rullo GOMMA/GOMMA con assetto operativo - di 8000 kg - 1 giorno | ora | 0.23 | 15.2273 | 3.5023
TOS21_14.R09.031.001 | TOS21_AT.N09.100.900 | Consumo carburanti, oli e altri materiali - oneri carburante per impianti e macchinari per opere stradali - gasolio fino a 126 CV | ora | 0.23 | 13.09 | 3.0107
|  | Totale TOS21_AT |  |  |  | 23.9778
TOS21_14.R09.031.001 | TOS21_PR.P06.002.008 | Rete elettrosaldata ad aderenza migliorata, conforme alla norma UNI EN 10080:2005, formato mm. 2000x3000 - Ø 8 150x150 | kg | 6 | 0.75213 | 4.5128
TOS21_14.R09.031.001 | TOS21_PR.P06.004.002 | Acciaio ad aderenza migliorata prelavorato prezzo finito Fe B 450 C controllato, - sagomato | kg | 3 | 0.862 | 2.586
TOS21_14.R09.031.001 | TOS21_PR.P06.004.002 | Acciaio ad aderenza migliorata prelavorato prezzo finito Fe B 450 C controllato, - sagomato | kg | 1.5 | 0.862 | 1.293
TOS21_14.R09.031.001 | TOS21_PR.P38.016.001 | Geogriglia monodirezionale monolitica da estrusione di PEAD con giunzioni di processo per terre rinforzate, rinforzo pendii e rilevati - resistenza di rottura a trazione 45 kN/m (UNI EN ISO 10319:2015) | m² | 8.6 | 2.0683 | 17.7875
TOS21_14.R09.031.001 | TOS21_PR.P38.025.001 | Biorete in fibra naturale a maglia aperta con funzione di controllo dell'erosione delle scarpate. - fibre di paglia con massa aerica a mq 0,450 kg (EN ISO 9864:2005) | m² | 1.5 | 1.5638 | 2.3458
|  | Totale TOS21_PR |  |  |  | 28.525
TOS21_14.R09.031.001 | TOS21_RU.M10.001.002 | Operaio edile - Specializzato | ora | 0.09 | 29.18 | 2.6262
TOS21_14.R09.031.001 | TOS21_RU.M10.001.002 | Operaio edile - Specializzato | ora | 0.23 | 29.18 | 6.7114
TOS21_14.R09.031.001 | TOS21_RU.M10.001.002 | Operaio edile - Specializzato | ora | 0.08 | 29.18 | 2.3344
TOS21_14.R09.031.001 | TOS21_RU.M10.001.002 | Operaio edile - Specializzato | ora | 0.08 | 29.18 | 2.3344
TOS21_14.R09.031.001 | TOS21_RU.M10.001.002 | Operaio edile - Specializzato | ora | 0.2 | 29.18 | 5.836
TOS21_14.R09.031.001 | TOS21_RU.M10.001.002 | Operaio edile - Specializzato | ora | 0.23 | 29.18 | 6.7114
TOS21_14.R09.031.001 | TOS21_RU.M10.001.002 | Operaio edile - Specializzato | ora | 0.15 | 29.18 | 4.377
TOS21_14.R09.031.001 | TOS21_RU.M10.001.002 | Operaio edile - Specializzato | ora | 0.09 | 29.18 | 2.6262
TOS21_14.R09.031.001 | TOS21_RU.M10.001.002 | Operaio edile - Specializzato | ora | 0.09 | 29.18 | 2.6262
TOS21_14.R09.031.001 | TOS21_RU.M10.001.002 | Operaio edile - Specializzato | ora | 0.12 | 29.18 | 3.5016
TOS21_14.R09.031.001 | TOS21_RU.M10.001.004 | Operaio edile - Comune | ora | 0.08 | 24.45 | 1.956
TOS21_14.R09.031.001 | TOS21_RU.M10.001.004 | Operaio edile - Comune | ora | 0.15 | 24.45 | 3.6675
TOS21_14.R09.031.001 | TOS21_RU.M10.001.004 | Operaio edile - Comune | ora | 0.12 | 24.45 | 2.934
TOS21_14.R09.031.001 | TOS21_RU.M10.001.004 | Operaio edile - Comune | ora | 0.09 | 24.45 | 2.2005
TOS21_14.R09.031.001 | TOS21_RU.M10.001.004 | Operaio edile - Comune | ora | 0.09 | 24.45 | 2.2005
TOS21_14.R09.031.001 | TOS21_RU.M10.001.004 | Operaio edile - Comune | ora | 0.09 | 24.45 | 2.2005
|  | Totale TOS21_RU |  |  |  | 54.8438
|  | Totale Parziale (A) |  |  |  | 107.3466
|  | Spese generali (B) |  | 15% di (A) |  | 16.102
|  | di cui per oneri sicurezza |  | 3% di (B) |  | 0.48306
|  | utile di impresa (C) |  | 10% di (A + B) |  | 12.3449
|  | Totale (A + B + C) |  |  |  | 135.7934
|  | Incidenza manodopera |  |  |  | 40,39%
TOS21_14.R09.031.002 | OPERE DI SOSTEGNO E CONTENIMENTO: PALI, MICROPALI, DIAFRAMMI E PALANCOLE, TIRANTI, TRATTAMENTI COLONNARI E GABBIONATE. I prezzi sono relativi ai cantieri presenti nella tipologia a cui appartiene il lavoro svolto; sono compresi il riempimento con idoneo conglomerato, ed ogni altro onere e magistero per dare il lavoro finito a regola d’arte. Sono esclusi il trasporto dei rifiuti agli impianti autorizzati ai fini del loro recupero o del loro smaltimento, i costi di accesso per il loro conferimento e gli eventuali tributi. sono compresi la fornitura dell'armatura metallica e dell'eventuale controcamicia di lamierino da conteggiarsi a parte, oltre le prove di carico. - MURI IN C.A., TERRE ARMATE E TERRAPIENI RINFORZATI: fornitura e posa di opere di sostegno a gravità (muri e gabbionate), in cemento armato (muri a mensola, muri a contrafforti e speroni), terre armate e paratie (palancole e diaframmi) compresi trasporti, cali e sollevamento dei materiali, il tutto per dare il titolo compiuto e finito a regola d'arte.
Terrapieno rinforzato a paramento inclinato (60-65 gradi), eseguito con casseri a perdere in rete elettrosaldata B450C Ø 8 maglia 20x20, con geogriglie stese orizzontalmente ed ancorate con picchetti ad 'U' e risvoltate in facciata e superiormente e con biostuoia in paglia per rivestimento di facciata; compreso lavorazione di terreno idoneo in strati compattati di sp. max cm 30; escluso scavi, sbancamenti, preparazione del piano di posa, creazione di trincee, idrosemina e fornitura terreno; misurazione in proiezione verticale del fronte: - con altezza fino a 6 m. con geogriglia con resistenza di rottura a trazione 60 kN/m
Prezzo a m² € 164,60222
Codice analisi | Codice dettaglio | Voce/Articolo | Unita' di misura | Quantita' | Prezzo unitario | Importo
TOS21_14.R09.031.002 | TOS21_AT.N01.001.012 | Macchine per movimento terra e accessori - Miniescavatore a cingoli con massa in assetto operativo fino a 3500 kg - 1 mese | ora | 0.23 | 10.7104 | 2.4634
TOS21_14.R09.031.002 | TOS21_AT.N01.001.205 | Macchine per movimento terra e accessori - Escavatore cingolato con attrezzatura frontale o rovescia con massa in assetto operativo di 20000 KG - 1 mese | ora | 0.21 | 22.118 | 4.6448
TOS21_14.R09.031.002 | TOS21_AT.N01.001.901 | Macchine per movimento terra e accessori - oneri consumo carburanti, oli e altri materiali - macchine movimento terra fino a 10.000 kg - fino 125 CV | ora | 0.23 | 13.09 | 3.0107
TOS21_14.R09.031.002 | TOS21_AT.N01.001.902 | Macchine per movimento terra e accessori - oneri consumo carburanti, oli e altri materiali - macchine movimento terra da 10.000 kg a 25.000 kg - da 126 CV fino a 300 CV | ora | 0.21 | 31.41 | 6.5961
TOS21_14.R09.031.002 | TOS21_AT.N01.003.062 | Macchine per costipazione - Costipatore a piastra vibrante a motore a scoppio massa di 86 kg - 1 mese | ora | 0.09 | 2.9736 | 0.26762
TOS21_14.R09.031.002 | TOS21_AT.N01.100.901 | Oneri per consumo carburanti, oli e altri materiali - per macchine operatrici -fino a 10.000 kg - fino 125 CV. | ora | 0.09 | 13.09 | 1.1781
TOS21_14.R09.031.002 | TOS21_AT.N09.004.007 | Rullo GOMMA/GOMMA con assetto operativo - di 8000 kg - 1 giorno | ora | 0.24 | 15.2273 | 3.6545
TOS21_14.R09.031.002 | TOS21_AT.N09.100.900 | Consumo carburanti, oli e altri materiali - oneri carburante per impianti e macchinari per opere stradali - gasolio fino a 126 CV | ora | 0.24 | 13.09 | 3.1416
|  | Totale TOS21_AT |  |  |  | 24.9568
TOS21_14.R09.031.002 | TOS21_PR.P06.002.008 | Rete elettrosaldata ad aderenza migliorata, conforme alla norma UNI EN 10080:2005, formato mm. 2000x3000 - Ø 8 150x150 | kg | 6 | 0.75213 | 4.5128
TOS21_14.R09.031.002 | TOS21_PR.P06.004.002 | Acciaio ad aderenza migliorata prelavorato prezzo finito Fe B 450 C controllato, - sagomato | kg | 3 | 0.862 | 2.586
TOS21_14.R09.031.002 | TOS21_PR.P06.004.002 | Acciaio ad aderenza migliorata prelavorato prezzo finito Fe B 450 C controllato, - sagomato | kg | 2.1 | 0.862 | 1.8102
TOS21_14.R09.031.002 | TOS21_PR.P38.016.002 | Geogriglia monodirezionale monolitica da estrusione di PEAD con giunzioni di processo per terre rinforzate, rinforzo pendii e rilevati - resistenza di rottura a trazione 60 kN/m (UNI EN ISO 10319:2015) | m² | 13.8 | 2.6508 | 36.5806
TOS21_14.R09.031.002 | TOS21_PR.P38.025.001 | Biorete in fibra naturale a maglia aperta con funzione di controllo dell'erosione delle scarpate. - fibre di paglia con massa aerica a mq 0,450 kg (EN ISO 9864:2005) | m² | 1.5 | 1.5638 | 2.3458
|  | Totale TOS21_PR |  |  |  | 47.8354
TOS21_14.R09.031.002 | TOS21_RU.M10.001.002 | Operaio edile - Specializzato | ora | 0.12 | 29.18 | 3.5016
TOS21_14.R09.031.002 | TOS21_RU.M10.001.002 | Operaio edile - Specializzato | ora | 0.09 | 29.18 | 2.6262
TOS21_14.R09.031.002 | TOS21_RU.M10.001.002 | Operaio edile - Specializzato | ora | 0.21 | 29.18 | 6.1278
TOS21_14.R09.031.002 | TOS21_RU.M10.001.002 | Operaio edile - Specializzato | ora | 0.18 | 29.18 | 5.2524
TOS21_14.R09.031.002 | TOS21_RU.M10.001.002 | Operaio edile - Specializzato | ora | 0.24 | 29.18 | 7.0032
TOS21_14.R09.031.002 | TOS21_RU.M10.001.002 | Operaio edile - Specializzato | ora | 0.09 | 29.18 | 2.6262
TOS21_14.R09.031.002 | TOS21_RU.M10.001.002 | Operaio edile - Specializzato | ora | 0.23 | 29.18 | 6.7114
TOS21_14.R09.031.002 | TOS21_RU.M10.001.002 | Operaio edile - Specializzato | ora | 0.09 | 29.18 | 2.6262
TOS21_14.R09.031.002 | TOS21_RU.M10.001.002 | Operaio edile - Specializzato | ora | 0.09 | 29.18 | 2.6262
TOS21_14.R09.031.002 | TOS21_RU.M10.001.002 | Operaio edile - Specializzato | ora | 0.08 | 29.18 | 2.3344
TOS21_14.R09.031.002 | TOS21_RU.M10.001.004 | Operaio edile - Comune | ora | 0.18 | 24.45 | 4.401
TOS21_14.R09.031.002 | TOS21_RU.M10.001.004 | Operaio edile - Comune | ora | 0.09 | 24.45 | 2.2005
TOS21_14.R09.031.002 | TOS21_RU.M10.001.004 | Operaio edile - Comune | ora | 0.08 | 24.45 | 1.956
TOS21_14.R09.031.002 | TOS21_RU.M10.001.004 | Operaio edile - Comune | ora | 0.12 | 24.45 | 2.934
TOS21_14.R09.031.002 | TOS21_RU.M10.001.004 | Operaio edile - Comune | ora | 0.09 | 24.45 | 2.2005
TOS21_14.R09.031.002 | TOS21_RU.M10.001.004 | Operaio edile - Comune | ora | 0.09 | 24.45 | 2.2005
|  | Totale TOS21_RU |  |  |  | 57.3281
|  | Totale Parziale (A) |  |  |  | 130.1203
|  | Spese generali (B) |  | 15% di (A) |  | 19.518
|  | di cui per oneri sicurezza |  | 3% di (B) |  | 0.58554
|  | utile di impresa (C) |  | 10% di (A + B) |  | 14.9638
|  | Totale (A + B + C) |  |  |  | 164.6022
|  | Incidenza manodopera |  |  |  | 34,83%
TOS21_14.R09.031.003 | OPERE DI SOSTEGNO E CONTENIMENTO: PALI, MICROPALI, DIAFRAMMI E PALANCOLE, TIRANTI, TRATTAMENTI COLONNARI E GABBIONATE. I prezzi sono relativi ai cantieri presenti nella tipologia a cui appartiene il lavoro svolto; sono compresi il riempimento con idoneo conglomerato, ed ogni altro onere e magistero per dare il lavoro finito a regola d’arte. Sono esclusi il trasporto dei rifiuti agli impianti autorizzati ai fini del loro recupero o del loro smaltimento, i costi di accesso per il loro conferimento e gli eventuali tributi. sono compresi la fornitura dell'armatura metallica e dell'eventuale controcamicia di lamierino da conteggiarsi a parte, oltre le prove di carico. - MURI IN C.A., TERRE ARMATE E TERRAPIENI RINFORZATI: fornitura e posa di opere di sostegno a gravità (muri e gabbionate), in cemento armato (muri a mensola, muri a contrafforti e speroni), terre armate e paratie (palancole e diaframmi) compresi trasporti, cali e sollevamento dei materiali, il tutto per dare il titolo compiuto e finito a regola d'arte.
Terrapieno rinforzato a paramento inclinato (60-65 gradi), eseguito con casseri a perdere in rete elettrosaldata B450C Ø 8 maglia 20x20, con geogriglie stese orizzontalmente ed ancorate con picchetti ad 'U' e risvoltate in facciata e superiormente e con biostuoia in paglia per rivestimento di facciata; compreso lavorazione di terreno idoneo in strati compattati di sp. max cm 30; escluso scavi, sbancamenti, preparazione del piano di posa, creazione di trincee, idrosemina e fornitura terreno; misurazione in proiezione verticale del fronte: - con altezza fino a 9 m. con geogriglia con resistenza di rottura a trazione 90 kN/m
Prezzo a m² € 208,46236
Codice analisi | Codice dettaglio | Voce/Articolo | Unita' di misura | Quantita' | Prezzo unitario | Importo
TOS21_14.R09.031.003 | TOS21_AT.N01.001.012 | Macchine per movimento terra e accessori - Miniescavatore a cingoli con massa in assetto operativo fino a 3500 kg - 1 mese | ora | 0.23 | 10.7104 | 2.4634
TOS21_14.R09.031.003 | TOS21_AT.N01.001.205 | Macchine per movimento terra e accessori - Escavatore cingolato con attrezzatura frontale o rovescia con massa in assetto operativo di 20000 KG - 1 mese | ora | 0.22 | 22.118 | 4.866
TOS21_14.R09.031.003 | TOS21_AT.N01.001.901 | Macchine per movimento terra e accessori - oneri consumo carburanti, oli e altri materiali - macchine movimento terra fino a 10.000 kg - fino 125 CV | ora | 0.23 | 13.09 | 3.0107
TOS21_14.R09.031.003 | TOS21_AT.N01.001.902 | Macchine per movimento terra e accessori - oneri consumo carburanti, oli e altri materiali - macchine movimento terra da 10.000 kg a 25.000 kg - da 126 CV fino a 300 CV | ora | 0.22 | 31.41 | 6.9102
TOS21_14.R09.031.003 | TOS21_AT.N01.003.062 | Macchine per costipazione - Costipatore a piastra vibrante a motore a scoppio massa di 86 kg - 1 mese | ora | 0.1 | 2.9736 | 0.29736
TOS21_14.R09.031.003 | TOS21_AT.N01.100.901 | Oneri per consumo carburanti, oli e altri materiali - per macchine operatrici -fino a 10.000 kg - fino 125 CV. | ora | 0.1 | 13.09 | 1.309
TOS21_14.R09.031.003 | TOS21_AT.N09.004.007 | Rullo GOMMA/GOMMA con assetto operativo - di 8000 kg - 1 giorno | ora | 0.25 | 15.2273 | 3.8068
TOS21_14.R09.031.003 | TOS21_AT.N09.100.900 | Consumo carburanti, oli e altri materiali - oneri carburante per impianti e macchinari per opere stradali - gasolio fino a 126 CV | ora | 0.25 | 13.09 | 3.2725
|  | Totale TOS21_AT |  |  |  | 25.9359
TOS21_14.R09.031.003 | TOS21_PR.P06.002.008 | Rete elettrosaldata ad aderenza migliorata, conforme alla norma UNI EN 10080:2005, formato mm. 2000x3000 - Ø 8 150x150 | kg | 6 | 0.75213 | 4.5128
TOS21_14.R09.031.003 | TOS21_PR.P06.004.002 | Acciaio ad aderenza migliorata prelavorato prezzo finito Fe B 450 C controllato, - sagomato | kg | 3 | 0.862 | 2.586
TOS21_14.R09.031.003 | TOS21_PR.P06.004.002 | Acciaio ad aderenza migliorata prelavorato prezzo finito Fe B 450 C controllato, - sagomato | kg | 2.6 | 0.862 | 2.2412
TOS21_14.R09.031.003 | TOS21_PR.P38.016.003 | Geogriglia monodirezionale monolitica da estrusione di PEAD con giunzioni di processo per terre rinforzate, rinforzo pendii e rilevati - resistenza di rottura a trazione 90 kN/m (UNI EN ISO 10319:2015) | m² | 18.6 | 3.6791 | 68.4309
TOS21_14.R09.031.003 | TOS21_PR.P38.025.001 | Biorete in fibra naturale a maglia aperta con funzione di controllo dell'erosione delle scarpate. - fibre di paglia con massa aerica a mq 0,450 kg (EN ISO 9864:2005) | m² | 1.5 | 1.5638 | 2.3458
|  | Totale TOS21_PR |  |  |  | 80.1166
TOS21_14.R09.031.003 | TOS21_RU.M10.001.002 | Operaio edile - Specializzato | ora | 0.09 | 29.18 | 2.6262
TOS21_14.R09.031.003 | TOS21_RU.M10.001.002 | Operaio edile - Specializzato | ora | 0.25 | 29.18 | 7.295
TOS21_14.R09.031.003 | TOS21_RU.M10.001.002 | Operaio edile - Specializzato | ora | 0.1 | 29.18 | 2.918
TOS21_14.R09.031.003 | TOS21_RU.M10.001.002 | Operaio edile - Specializzato | ora | 0.08 | 29.18 | 2.3344
TOS21_14.R09.031.003 | TOS21_RU.M10.001.002 | Operaio edile - Specializzato | ora | 0.22 | 29.18 | 6.4196
TOS21_14.R09.031.003 | TOS21_RU.M10.001.002 | Operaio edile - Specializzato | ora | 0.23 | 29.18 | 6.7114
TOS21_14.R09.031.003 | TOS21_RU.M10.001.002 | Operaio edile - Specializzato | ora | 0.19 | 29.18 | 5.5442
TOS21_14.R09.031.003 | TOS21_RU.M10.001.002 | Operaio edile - Specializzato | ora | 0.09 | 29.18 | 2.6262
TOS21_14.R09.031.003 | TOS21_RU.M10.001.002 | Operaio edile - Specializzato | ora | 0.09 | 29.18 | 2.6262
TOS21_14.R09.031.003 | TOS21_RU.M10.001.002 | Operaio edile - Specializzato | ora | 0.12 | 29.18 | 3.5016
TOS21_14.R09.031.003 | TOS21_RU.M10.001.004 | Operaio edile - Comune | ora | 0.08 | 24.45 | 1.956
TOS21_14.R09.031.003 | TOS21_RU.M10.001.004 | Operaio edile - Comune | ora | 0.19 | 24.45 | 4.6455
TOS21_14.R09.031.003 | TOS21_RU.M10.001.004 | Operaio edile - Comune | ora | 0.12 | 24.45 | 2.934
TOS21_14.R09.031.003 | TOS21_RU.M10.001.004 | Operaio edile - Comune | ora | 0.09 | 24.45 | 2.2005
TOS21_14.R09.031.003 | TOS21_RU.M10.001.004 | Operaio edile - Comune | ora | 0.09 | 24.45 | 2.2005
TOS21_14.R09.031.003 | TOS21_RU.M10.001.004 | Operaio edile - Comune | ora | 0.09 | 24.45 | 2.2005
|  | Totale TOS21_RU |  |  |  | 58.7398
|  | Totale Parziale (A) |  |  |  | 164.7924
|  | Spese generali (B) |  | 15% di (A) |  | 24.7189
|  | di cui per oneri sicurezza |  | 3% di (B) |  | 0.74157
|  | utile di impresa (C) |  | 10% di (A + B) |  | 18.9511
|  | Totale (A + B + C) |  |  |  | 208.4624
|  | Incidenza manodopera |  |  |  | 28,18%
TOS21_14.R09.031.004 | OPERE DI SOSTEGNO E CONTENIMENTO: PALI, MICROPALI, DIAFRAMMI E PALANCOLE, TIRANTI, TRATTAMENTI COLONNARI E GABBIONATE. I prezzi sono relativi ai cantieri presenti nella tipologia a cui appartiene il lavoro svolto; sono compresi il riempimento con idoneo conglomerato, ed ogni altro onere e magistero per dare il lavoro finito a regola d’arte. Sono esclusi il trasporto dei rifiuti agli impianti autorizzati ai fini del loro recupero o del loro smaltimento, i costi di accesso per il loro conferimento e gli eventuali tributi. sono compresi la fornitura dell'armatura metallica e dell'eventuale controcamicia di lamierino da conteggiarsi a parte, oltre le prove di carico. - MURI IN C.A., TERRE ARMATE E TERRAPIENI RINFORZATI: fornitura e posa di opere di sostegno a gravità (muri e gabbionate), in cemento armato (muri a mensola, muri a contrafforti e speroni), terre armate e paratie (palancole e diaframmi) compresi trasporti, cali e sollevamento dei materiali, il tutto per dare il titolo compiuto e finito a regola d'arte.
Terrapieno rinforzato a paramento inclinato (60-65 gradi), eseguito con casseri a perdere in rete elettrosaldata B450C Ø 8 maglia 20x20, con geogriglie stese orizzontalmente ed ancorate con picchetti ad 'U' e risvoltate in facciata e superiormente e con biostuoia in paglia per rivestimento di facciata; compreso lavorazione di terreno idoneo in strati compattati di sp. max cm 30; escluso scavi, sbancamenti, preparazione del piano di posa, creazione di trincee, idrosemina e fornitura terreno; misurazione in proiezione verticale del fronte: - con altezza fino a 12 m. con geogriglia con resistenza di rottura a trazione 120 kN/m
Prezzo a m² € 267,62465
Codice analisi | Codice dettaglio | Voce/Articolo | Unita' di misura | Quantita' | Prezzo unitario | Importo
TOS21_14.R09.031.004 | TOS21_AT.N01.001.012 | Macchine per movimento terra e accessori - Miniescavatore a cingoli con massa in assetto operativo fino a 3500 kg - 1 mese | ora | 0.23 | 10.7104 | 2.4634
TOS21_14.R09.031.004 | TOS21_AT.N01.001.205 | Macchine per movimento terra e accessori - Escavatore cingolato con attrezzatura frontale o rovescia con massa in assetto operativo di 20000 KG - 1 mese | ora | 0.23 | 22.118 | 5.0871
TOS21_14.R09.031.004 | TOS21_AT.N01.001.901 | Macchine per movimento terra e accessori - oneri consumo carburanti, oli e altri materiali - macchine movimento terra fino a 10.000 kg - fino 125 CV | ora | 0.23 | 13.09 | 3.0107
TOS21_14.R09.031.004 | TOS21_AT.N01.001.902 | Macchine per movimento terra e accessori - oneri consumo carburanti, oli e altri materiali - macchine movimento terra da 10.000 kg a 25.000 kg - da 126 CV fino a 300 CV | ora | 0.23 | 31.41 | 7.2243
TOS21_14.R09.031.004 | TOS21_AT.N01.003.062 | Macchine per costipazione - Costipatore a piastra vibrante a motore a scoppio massa di 86 kg - 1 mese | ora | 0.11 | 2.9736 | 0.32709
TOS21_14.R09.031.004 | TOS21_AT.N01.100.901 | Oneri per consumo carburanti, oli e altri materiali - per macchine operatrici -fino a 10.000 kg - fino 125 CV. | ora | 0.11 | 13.09 | 1.4399
TOS21_14.R09.031.004 | TOS21_AT.N09.004.007 | Rullo GOMMA/GOMMA con assetto operativo - di 8000 kg - 1 giorno | ora | 0.26 | 15.2273 | 3.9591
TOS21_14.R09.031.004 | TOS21_AT.N09.100.900 | Consumo carburanti, oli e altri materiali - oneri carburante per impianti e macchinari per opere stradali - gasolio fino a 126 CV | ora | 0.26 | 13.09 | 3.4034
|  | Totale TOS21_AT |  |  |  | 26.915
TOS21_14.R09.031.004 | TOS21_PR.P06.002.008 | Rete elettrosaldata ad aderenza migliorata, conforme alla norma UNI EN 10080:2005, formato mm. 2000x3000 - Ø 8 150x150 | kg | 6 | 0.75213 | 4.5128
TOS21_14.R09.031.004 | TOS21_PR.P06.004.002 | Acciaio ad aderenza migliorata prelavorato prezzo finito Fe B 450 C controllato, - sagomato | kg | 3 | 0.862 | 2.586
TOS21_14.R09.031.004 | TOS21_PR.P06.004.002 | Acciaio ad aderenza migliorata prelavorato prezzo finito Fe B 450 C controllato, - sagomato | kg | 3 | 0.862 | 2.586
TOS21_14.R09.031.004 | TOS21_PR.P38.016.004 | Geogriglia monodirezionale monolitica da estrusione di PEAD con giunzioni di processo per terre rinforzate, rinforzo pendii e rilevati - resistenza di rottura a trazione 120 kN/m (UNI EN ISO 10319:2015) | m² | 23.4 | 4.8061 | 112.4639
TOS21_14.R09.031.004 | TOS21_PR.P38.025.001 | Biorete in fibra naturale a maglia aperta con funzione di controllo dell'erosione delle scarpate. - fibre di paglia con massa aerica a mq 0,450 kg (EN ISO 9864:2005) | m² | 1.5 | 1.5638 | 2.3458
|  | Totale TOS21_PR |  |  |  | 124.4945
TOS21_14.R09.031.004 | TOS21_RU.M10.001.002 | Operaio edile - Specializzato | ora | 0.09 | 29.18 | 2.6262
TOS21_14.R09.031.004 | TOS21_RU.M10.001.002 | Operaio edile - Specializzato | ora | 0.26 | 29.18 | 7.5868
TOS21_14.R09.031.004 | TOS21_RU.M10.001.002 | Operaio edile - Specializzato | ora | 0.11 | 29.18 | 3.2098
TOS21_14.R09.031.004 | TOS21_RU.M10.001.002 | Operaio edile - Specializzato | ora | 0.08 | 29.18 | 2.3344
TOS21_14.R09.031.004 | TOS21_RU.M10.001.002 | Operaio edile - Specializzato | ora | 0.23 | 29.18 | 6.7114
TOS21_14.R09.031.004 | TOS21_RU.M10.001.002 | Operaio edile - Specializzato | ora | 0.23 | 29.18 | 6.7114
TOS21_14.R09.031.004 | TOS21_RU.M10.001.002 | Operaio edile - Specializzato | ora | 0.2 | 29.18 | 5.836
TOS21_14.R09.031.004 | TOS21_RU.M10.001.002 | Operaio edile - Specializzato | ora | 0.09 | 29.18 | 2.6262
TOS21_14.R09.031.004 | TOS21_RU.M10.001.002 | Operaio edile - Specializzato | ora | 0.09 | 29.18 | 2.6262
TOS21_14.R09.031.004 | TOS21_RU.M10.001.002 | Operaio edile - Specializzato | ora | 0.12 | 29.18 | 3.5016
TOS21_14.R09.031.004 | TOS21_RU.M10.001.004 | Operaio edile - Comune | ora | 0.08 | 24.45 | 1.956
TOS21_14.R09.031.004 | TOS21_RU.M10.001.004 | Operaio edile - Comune | ora | 0.2 | 24.45 | 4.89
TOS21_14.R09.031.004 | TOS21_RU.M10.001.004 | Operaio edile - Comune | ora | 0.12 | 24.45 | 2.934
TOS21_14.R09.031.004 | TOS21_RU.M10.001.004 | Operaio edile - Comune | ora | 0.09 | 24.45 | 2.2005
TOS21_14.R09.031.004 | TOS21_RU.M10.001.004 | Operaio edile - Comune | ora | 0.09 | 24.45 | 2.2005
TOS21_14.R09.031.004 | TOS21_RU.M10.001.004 | Operaio edile - Comune | ora | 0.09 | 24.45 | 2.2005
|  | Totale TOS21_RU |  |  |  | 60.1515
|  | Totale Parziale (A) |  |  |  | 211.561
|  | Spese generali (B) |  | 15% di (A) |  | 31.7341
|  | di cui per oneri sicurezza |  | 3% di (B) |  | 0.95202
|  | utile di impresa (C) |  | 10% di (A + B) |  | 24.3295
|  | Totale (A + B + C) |  |  |  | 267.6247
|  | Incidenza manodopera |  |  |  | 22,48%
TOS21_14.R10.001.001 | OPERE DI SOSTEGNO E CONTENIMENTO: PALI, MICROPALI, DIAFRAMMI E PALANCOLE, TIRANTI, TRATTAMENTI COLONNARI E GABBIONATE. I prezzi sono relativi ai cantieri presenti nella tipologia a cui appartiene il lavoro svolto; sono compresi il riempimento con idoneo conglomerato, ed ogni altro onere e magistero per dare il lavoro finito a regola d’arte. Sono esclusi il trasporto dei rifiuti agli impianti autorizzati ai fini del loro recupero o del loro smaltimento, i costi di accesso per il loro conferimento e gli eventuali tributi. sono compresi la fornitura dell'armatura metallica e dell'eventuale controcamicia di lamierino da conteggiarsi a parte, oltre le prove di carico. - TRATTAMENTI COLONNARI
Formazione di colonne di terreno consolidato con procedimento jet-grouiting verticali o subverticali,tra loro compenetrate o non e comunque secondo quanto disposto dalla DL, di diametro medio reso dipendente dalla natura del terreno, eseguite mediante introduzione a rotazione di aste di perforazione di diametro opportuno e comunque non superiore a 150 mm, che vengono ritirate e ruotate a velocità prefissata iniettando attraverso appositi ugelli ad altissima pressione (300-450 ATM) la miscela disgregante e cementante, con procedimento MONOFLUSSO (miscela cementizia) o BIFLUSSO (miscela cementizia ed aria) onde ottenere lungo tutta la colonna una resistenza a compressione di terreno consolidato non inferiore a 10 N/mm². Il prezzo comprende la fornitura di cemento R325 fino ad un consumo pari a 6 q.li per mc di terreno consolidato, per profondità fino a 20 ml, l’onere per l’attraversamento di trovanti, la fornitura di acqua idonea all’impasto, il carico e trasporto a discarica dei materiali di risulta.(Compreso tubi e aste, teste di perforazione,valvola eiettrice ,manicotti, raccordi pezzi speciali e materiali di consumo.) Resta esclusa l'eventuale fornitura e posa di armatura, lo scavo a vuoto e lo smaltimento dei materiali di risulta. La misura si intende computata a partire dalla massima profondità dall'utensile sino alla quota superiore del trattamento. - Per colonne di terreno consolidato con procedimento MONOFLUSSO (miscela cementizia) DIAMETRO DEL RESO 60 CM
Prezzo a m € 91,72597
Codice analisi | Codice dettaglio | Voce/Articolo | Unita' di misura | Quantita' | Prezzo unitario | Importo
TOS21_14.R10.001.001 | TOS21_AT.N01.001.041 | Macchine per movimento terra e accessori - Pala cingolata caricatrice potenza motore da 50 a 126 CV - 1 mese | ora | 0.143 | 11.8125 | 1.6892
TOS21_14.R10.001.001 | TOS21_AT.N01.008.028 | Produzione di Energia - Generatori di Corrente 70 Kva - 1 mese | ora | 0.143 | 5.0499 | 0.72213
TOS21_14.R10.001.001 | TOS21_AT.N01.009.023 | Motocompressori a motore diesel - Motocompressori oltre 17000 litri/minuto - 1 mese | ora | 0.143 | 9.082 | 1.2987
TOS21_14.R10.001.001 | TOS21_AT.N01.074.001 | Silos - Silos per contenimento leganti con capacità 16,5 mc - 1 mese | ora | 0.143 | 0.09 | 0.01287
TOS21_14.R10.001.001 | TOS21_AT.N01.100.901 | Oneri per consumo carburanti, oli e altri materiali - per macchine operatrici -fino a 10.000 kg - fino 125 CV. | ora | 0.143 | 13.09 | 1.8719
TOS21_14.R10.001.001 | TOS21_AT.N01.100.901 | Oneri per consumo carburanti, oli e altri materiali - per macchine operatrici -fino a 10.000 kg - fino 125 CV. | ora | 0.143 | 13.09 | 1.8719
TOS21_14.R10.001.001 | TOS21_AT.N01.100.901 | Oneri per consumo carburanti, oli e altri materiali - per macchine operatrici -fino a 10.000 kg - fino 125 CV. | ora | 0.143 | 13.09 | 1.8719
TOS21_14.R10.001.001 | TOS21_AT.N02.014.008 | Autocarri, motocarri e trattori (MTT=Massa totale a terra, Pu Portata utile) - Autocarro ribaltabile con MTT 13000 Kg e pu 9000 Kg, 2 assi - 1 mese (nolo a caldo) | ora | 0.143 | 51.98 | 7.4331
TOS21_14.R10.001.001 | TOS21_AT.N08.001.101 | Perforatrici idrauliche - macchina perforatrice a rotropercussione, con potenza fino a 130 Kw profondità in singolo passaggio fino a 20 m, con allestimento aste per Jet grouting e testina rotante diametro fino a 150 mm con valvola ad alta pressione compresa tra 300/450 atm per monofluido. Gli utensili ed aste di perforazione e/o rivestimenti a seconda della natura dei terreni da attraversare sono computati a parte con incidenza - 1 mese (nolo a freddo) | ora | 0.143 | 37.11 | 5.3067
TOS21_14.R10.001.001 | TOS21_AT.N08.001.111 | Perforatrici idrauliche - Incidenza per utensili e attrezzature varie per Jet grouting, tubi e aste, teste di perforazione,valvola eiettrice ,manicotti, raccordi pezzi speciali e materiali di consumo. Il prezzo è calcolato come incidenza % del costo orario per il noleggio della macchina perforatrice (pari al 3% su 20 m di profondità). |  | 0.0015 | 37.11 | 0.055665
TOS21_14.R10.001.001 | TOS21_AT.N08.010.001 | Macchinari per iniezioni - gruppo per iniezioni malte, nolo mensile. | ora | 0.143 | 29.1667 | 4.1708
TOS21_14.R10.001.001 | TOS21_AT.N08.020.015 | Accessori - Pompa pneumatica per iniziezione micropali portata 6,6 mc/h, pressione 70 bar , nolo mensile. | ora | 0.143 | 3.3333 | 0.47667
TOS21_14.R10.001.001 | TOS21_AT.N08.100.902 | Consumo carburanti, oli e altri materiali - oneri carburante per attrezzature e macchinari per trivellazione e perforazioni con potenza oltre 126 CV | ora | 0.143 | 40.14 | 5.74
TOS21_14.R10.001.001 | TOS21_AT.N09.006.001 | Cisterna termica montata su autocarro - capacita' 10000 l - 1 giorno | ora | 0.143 | 16.26 | 2.3252
|  | Totale TOS21_AT |  |  |  | 34.8468
TOS21_14.R10.001.001 | TOS21_PR.P02.004.004 | Cemento UNI EN 197-1:2011 - Portland CEM II/B-L 32,5 R - merce sfusa | Tn | 0.266 | 81.0713 | 21.565
|  | Totale TOS21_PR |  |  |  | 21.565
TOS21_14.R10.001.001 | TOS21_RU.M10.001.002 | Operaio edile - Specializzato | ora | 0.143 | 29.18 | 4.1727
TOS21_14.R10.001.001 | TOS21_RU.M10.001.002 | Operaio edile - Specializzato | ora | 0.143 | 29.18 | 4.1727
TOS21_14.R10.001.001 | TOS21_RU.M10.001.003 | Operaio edile - Qualificato | ora | 0.143 | 27.11 | 3.8767
TOS21_14.R10.001.001 | TOS21_RU.M10.001.003 | Operaio edile - Qualificato | ora | 0.143 | 27.11 | 3.8767
|  | Totale TOS21_RU |  |  |  | 16.0989
|  | Totale Parziale (A) |  |  |  | 72.5107
|  | Spese generali (B) |  | 15% di (A) |  | 10.8766
|  | di cui per oneri sicurezza |  | 1% di (B) |  | 0.10877
|  | utile di impresa (C) |  | 10% di (A + B) |  | 8.3387
|  | Totale (A + B + C) |  |  |  | 91.726
|  | Incidenza manodopera |  |  |  | 22,1%
TOS21_14.R10.001.002 | OPERE DI SOSTEGNO E CONTENIMENTO: PALI, MICROPALI, DIAFRAMMI E PALANCOLE, TIRANTI, TRATTAMENTI COLONNARI E GABBIONATE. I prezzi sono relativi ai cantieri presenti nella tipologia a cui appartiene il lavoro svolto; sono compresi il riempimento con idoneo conglomerato, ed ogni altro onere e magistero per dare il lavoro finito a regola d’arte. Sono esclusi il trasporto dei rifiuti agli impianti autorizzati ai fini del loro recupero o del loro smaltimento, i costi di accesso per il loro conferimento e gli eventuali tributi. sono compresi la fornitura dell'armatura metallica e dell'eventuale controcamicia di lamierino da conteggiarsi a parte, oltre le prove di carico. - TRATTAMENTI COLONNARI
Formazione di colonne di terreno consolidato con procedimento jet-grouiting verticali o subverticali,tra loro compenetrate o non e comunque secondo quanto disposto dalla DL, di diametro medio reso dipendente dalla natura del terreno, eseguite mediante introduzione a rotazione di aste di perforazione di diametro opportuno e comunque non superiore a 150 mm, che vengono ritirate e ruotate a velocità prefissata iniettando attraverso appositi ugelli ad altissima pressione (300-450 ATM) la miscela disgregante e cementante, con procedimento MONOFLUSSO (miscela cementizia) o BIFLUSSO (miscela cementizia ed aria) onde ottenere lungo tutta la colonna una resistenza a compressione di terreno consolidato non inferiore a 10 N/mm². Il prezzo comprende la fornitura di cemento R325 fino ad un consumo pari a 6 q.li per mc di terreno consolidato, per profondità fino a 20 ml, l’onere per l’attraversamento di trovanti, la fornitura di acqua idonea all’impasto, il carico e trasporto a discarica dei materiali di risulta.(Compreso tubi e aste, teste di perforazione,valvola eiettrice ,manicotti, raccordi pezzi speciali e materiali di consumo.) Resta esclusa l'eventuale fornitura e posa di armatura, lo scavo a vuoto e lo smaltimento dei materiali di risulta. La misura si intende computata a partire dalla massima profondità dall'utensile sino alla quota superiore del trattamento. - Per colonne di terreno consolidato con procedimento MONOFLUSSO (miscela cementizia) o BIFLUSSO (miscela cementizia ed aria) DIAMETRO DEL RESO 100 CM
Prezzo a m € 157,33963
Codice analisi | Codice dettaglio | Voce/Articolo | Unita' di misura | Quantita' | Prezzo unitario | Importo
TOS21_14.R10.001.002 | TOS21_AT.N01.001.041 | Macchine per movimento terra e accessori - Pala cingolata caricatrice potenza motore da 50 a 126 CV - 1 mese | ora | 0.1778 | 11.8125 | 2.1003
TOS21_14.R10.001.002 | TOS21_AT.N01.008.028 | Produzione di Energia - Generatori di Corrente 70 Kva - 1 mese | ora | 0.1778 | 5.0499 | 0.89787
TOS21_14.R10.001.002 | TOS21_AT.N01.009.023 | Motocompressori a motore diesel - Motocompressori oltre 17000 litri/minuto - 1 mese | ora | 0.1778 | 9.082 | 1.6148
TOS21_14.R10.001.002 | TOS21_AT.N01.074.001 | Silos - Silos per contenimento leganti con capacità 16,5 mc - 1 mese | ora | 0.1778 | 0.09 | 0.016002
TOS21_14.R10.001.002 | TOS21_AT.N01.100.901 | Oneri per consumo carburanti, oli e altri materiali - per macchine operatrici -fino a 10.000 kg - fino 125 CV. | ora | 0.1778 | 13.09 | 2.3274
TOS21_14.R10.001.002 | TOS21_AT.N01.100.901 | Oneri per consumo carburanti, oli e altri materiali - per macchine operatrici -fino a 10.000 kg - fino 125 CV. | ora | 0.1778 | 13.09 | 2.3274
TOS21_14.R10.001.002 | TOS21_AT.N01.100.901 | Oneri per consumo carburanti, oli e altri materiali - per macchine operatrici -fino a 10.000 kg - fino 125 CV. | ora | 0.1778 | 13.09 | 2.3274
TOS21_14.R10.001.002 | TOS21_AT.N02.014.008 | Autocarri, motocarri e trattori (MTT=Massa totale a terra, Pu Portata utile) - Autocarro ribaltabile con MTT 13000 Kg e pu 9000 Kg, 2 assi - 1 mese (nolo a caldo) | ora | 0.1778 | 51.98 | 9.242
TOS21_14.R10.001.002 | TOS21_AT.N08.001.102 | Perforatrici idrauliche - macchina perforatrice a rotropercussione, con potenza compresa tra 130 e 170 Kw profondità in singolo passaggio fino a 23 m, con allestimento aste per Jet grouting e testina rotante diametro fino a 150 mm con valvola ad alta pressione compresa tra 300/450 atm per monofluido o bifluido. Gli utensili ed aste di perforazione e/o rivestimenti a seconda della natura dei terreni da attraversare sono computati a parte con incidenza - 1 mese (nolo a freddo) | ora | 0.1778 | 44.55 | 7.921
TOS21_14.R10.001.002 | TOS21_AT.N08.001.112 | Perforatrici idrauliche - Incidenza per utensili e attrezzature varie per Jet grouting, tubi e aste, teste di perforazione,valvola eiettrice ,manicotti, raccordi pezzi speciali e materiali di consumo. Il prezzo è calcolato come incidenza % del costo orario per il noleggio della macchina perforatrice (pari al 4% su 20 m di profondità). |  | 0.002 | 44.55 | 0.0891
TOS21_14.R10.001.002 | TOS21_AT.N08.010.001 | Macchinari per iniezioni - gruppo per iniezioni malte, nolo mensile. | ora | 0.1778 | 29.1667 | 5.1858
TOS21_14.R10.001.002 | TOS21_AT.N08.020.015 | Accessori - Pompa pneumatica per iniziezione micropali portata 6,6 mc/h, pressione 70 bar , nolo mensile. | ora | 0.1778 | 3.3333 | 0.59267
TOS21_14.R10.001.002 | TOS21_AT.N08.100.902 | Consumo carburanti, oli e altri materiali - oneri carburante per attrezzature e macchinari per trivellazione e perforazioni con potenza oltre 126 CV | ora | 0.1778 | 40.14 | 7.1369
TOS21_14.R10.001.002 | TOS21_AT.N09.006.001 | Cisterna termica montata su autocarro - capacita' 10000 l - 1 giorno | ora | 0.1778 | 16.26 | 2.891
|  | Totale TOS21_AT |  |  |  | 44.6697
TOS21_14.R10.001.002 | TOS21_PR.P02.004.004 | Cemento UNI EN 197-1:2011 - Portland CEM II/B-L 32,5 R - merce sfusa | Tn | 0.7363 | 81.0713 | 59.6928
|  | Totale TOS21_PR |  |  |  | 59.6928
TOS21_14.R10.001.002 | TOS21_RU.M10.001.002 | Operaio edile - Specializzato | ora | 0.1778 | 29.18 | 5.1882
TOS21_14.R10.001.002 | TOS21_RU.M10.001.002 | Operaio edile - Specializzato | ora | 0.1778 | 29.18 | 5.1882
TOS21_14.R10.001.002 | TOS21_RU.M10.001.003 | Operaio edile - Qualificato | ora | 0.1778 | 27.11 | 4.8202
TOS21_14.R10.001.002 | TOS21_RU.M10.001.003 | Operaio edile - Qualificato | ora | 0.1778 | 27.11 | 4.8202
|  | Totale TOS21_RU |  |  |  | 20.0167
|  | Totale Parziale (A) |  |  |  | 124.3792
|  | Spese generali (B) |  | 15% di (A) |  | 18.6569
|  | di cui per oneri sicurezza |  | 1% di (B) |  | 0.18657
|  | utile di impresa (C) |  | 10% di (A + B) |  | 14.3036
|  | Totale (A + B + C) |  |  |  | 157.3396
|  | Incidenza manodopera |  |  |  | 16,02%
TOS21_14.R10.001.003 | OPERE DI SOSTEGNO E CONTENIMENTO: PALI, MICROPALI, DIAFRAMMI E PALANCOLE, TIRANTI, TRATTAMENTI COLONNARI E GABBIONATE. I prezzi sono relativi ai cantieri presenti nella tipologia a cui appartiene il lavoro svolto; sono compresi il riempimento con idoneo conglomerato, ed ogni altro onere e magistero per dare il lavoro finito a regola d’arte. Sono esclusi il trasporto dei rifiuti agli impianti autorizzati ai fini del loro recupero o del loro smaltimento, i costi di accesso per il loro conferimento e gli eventuali tributi. sono compresi la fornitura dell'armatura metallica e dell'eventuale controcamicia di lamierino da conteggiarsi a parte, oltre le prove di carico. - TRATTAMENTI COLONNARI
Formazione di colonne di terreno consolidato con procedimento jet-grouiting verticali o subverticali,tra loro compenetrate o non e comunque secondo quanto disposto dalla DL, di diametro medio reso dipendente dalla natura del terreno, eseguite mediante introduzione a rotazione di aste di perforazione di diametro opportuno e comunque non superiore a 150 mm, che vengono ritirate e ruotate a velocità prefissata iniettando attraverso appositi ugelli ad altissima pressione (300-450 ATM) la miscela disgregante e cementante, con procedimento MONOFLUSSO (miscela cementizia) o BIFLUSSO (miscela cementizia ed aria) onde ottenere lungo tutta la colonna una resistenza a compressione di terreno consolidato non inferiore a 10 N/mm². Il prezzo comprende la fornitura di cemento R325 fino ad un consumo pari a 6 q.li per mc di terreno consolidato, per profondità fino a 20 ml, l’onere per l’attraversamento di trovanti, la fornitura di acqua idonea all’impasto, il carico e trasporto a discarica dei materiali di risulta.(Compreso tubi e aste, teste di perforazione,valvola eiettrice ,manicotti, raccordi pezzi speciali e materiali di consumo.) Resta esclusa l'eventuale fornitura e posa di armatura, lo scavo a vuoto e lo smaltimento dei materiali di risulta. La misura si intende computata a partire dalla massima profondità dall'utensile sino alla quota superiore del trattamento. - Per colonne di terreno consolidato con procedimento BIFLUSSO (miscela cementizia ed aria) DIAMETRO DEL RESO 150 CM
Prezzo a m € 264,48769
Codice analisi | Codice dettaglio | Voce/Articolo | Unita' di misura | Quantita' | Prezzo unitario | Importo
TOS21_14.R10.001.003 | TOS21_AT.N01.001.041 | Macchine per movimento terra e accessori - Pala cingolata caricatrice potenza motore da 50 a 126 CV - 1 mese | ora | 0.2 | 11.8125 | 2.3625
TOS21_14.R10.001.003 | TOS21_AT.N01.008.028 | Produzione di Energia - Generatori di Corrente 70 Kva - 1 mese | ora | 0.2 | 5.0499 | 1.01
TOS21_14.R10.001.003 | TOS21_AT.N01.009.023 | Motocompressori a motore diesel - Motocompressori oltre 17000 litri/minuto - 1 mese | ora | 0.2 | 9.082 | 1.8164
TOS21_14.R10.001.003 | TOS21_AT.N01.074.001 | Silos - Silos per contenimento leganti con capacità 16,5 mc - 1 mese | ora | 0.2 | 0.09 | 0.018
TOS21_14.R10.001.003 | TOS21_AT.N01.100.901 | Oneri per consumo carburanti, oli e altri materiali - per macchine operatrici -fino a 10.000 kg - fino 125 CV. | ora | 0.2 | 13.09 | 2.618
TOS21_14.R10.001.003 | TOS21_AT.N01.100.901 | Oneri per consumo carburanti, oli e altri materiali - per macchine operatrici -fino a 10.000 kg - fino 125 CV. | ora | 0.2 | 13.09 | 2.618
TOS21_14.R10.001.003 | TOS21_AT.N01.100.901 | Oneri per consumo carburanti, oli e altri materiali - per macchine operatrici -fino a 10.000 kg - fino 125 CV. | ora | 0.2 | 13.09 | 2.618
TOS21_14.R10.001.003 | TOS21_AT.N02.014.008 | Autocarri, motocarri e trattori (MTT=Massa totale a terra, Pu Portata utile) - Autocarro ribaltabile con MTT 13000 Kg e pu 9000 Kg, 2 assi - 1 mese (nolo a caldo) | ora | 0.2 | 51.98 | 10.396
TOS21_14.R10.001.003 | TOS21_AT.N08.001.103 | Perforatrici idrauliche - macchina perforatrice a rotropercussione, con potenza oltre 170 Kw profondità in singolo passaggio fino a 33 m, con allestimento aste per Jet grouting e testina rotante diametro fino a 150 mm con valvola ad alta pressione compresa tra 300/450 atm per bifluido. Gli utensili ed aste di perforazione e/o rivestimenti a seconda della natura dei terreni da attraversare sono computati a parte con incidenza - 1 mese (nolo a freddo) | ora | 0.2 | 54.475 | 10.895
TOS21_14.R10.001.003 | TOS21_AT.N08.001.113 | Perforatrici idrauliche - Incidenza per utensili e attrezzature varie per Jet grouting, tubi e aste, teste di perforazione,valvola eiettrice ,manicotti, raccordi pezzi speciali e materiali di consumo. Il prezzo è calcolato come incidenza % del costo orario per il noleggio della macchina perforatrice (pari al 4,5% su 20 m di profondità). |  | 0.00225 | 54.475 | 0.12257
TOS21_14.R10.001.003 | TOS21_AT.N08.010.001 | Macchinari per iniezioni - gruppo per iniezioni malte, nolo mensile. | ora | 0.2 | 29.1667 | 5.8333
TOS21_14.R10.001.003 | TOS21_AT.N08.020.015 | Accessori - Pompa pneumatica per iniziezione micropali portata 6,6 mc/h, pressione 70 bar , nolo mensile. | ora | 0.2 | 3.3333 | 0.66667
TOS21_14.R10.001.003 | TOS21_AT.N08.100.902 | Consumo carburanti, oli e altri materiali - oneri carburante per attrezzature e macchinari per trivellazione e perforazioni con potenza oltre 126 CV | ora | 0.2 | 40.14 | 8.028
TOS21_14.R10.001.003 | TOS21_AT.N09.006.001 | Cisterna termica montata su autocarro - capacita' 10000 l - 1 giorno | ora | 0.2 | 16.26 | 3.252
|  | Totale TOS21_AT |  |  |  | 52.2544
TOS21_14.R10.001.003 | TOS21_PR.P02.004.004 | Cemento UNI EN 197-1:2011 - Portland CEM II/B-L 32,5 R - merce sfusa | Tn | 1.6567 | 81.0713 | 134.3107
|  | Totale TOS21_PR |  |  |  | 134.3107
TOS21_14.R10.001.003 | TOS21_RU.M10.001.002 | Operaio edile - Specializzato | ora | 0.2 | 29.18 | 5.836
TOS21_14.R10.001.003 | TOS21_RU.M10.001.002 | Operaio edile - Specializzato | ora | 0.2 | 29.18 | 5.836
TOS21_14.R10.001.003 | TOS21_RU.M10.001.003 | Operaio edile - Qualificato | ora | 0.2 | 27.11 | 5.422
TOS21_14.R10.001.003 | TOS21_RU.M10.001.003 | Operaio edile - Qualificato | ora | 0.2 | 27.11 | 5.422
|  | Totale TOS21_RU |  |  |  | 22.516
|  | Totale Parziale (A) |  |  |  | 209.0812
|  | Spese generali (B) |  | 15% di (A) |  | 31.3622
|  | di cui per oneri sicurezza |  | 1% di (B) |  | 0.31362
|  | utile di impresa (C) |  | 10% di (A + B) |  | 24.0443
|  | Totale (A + B + C) |  |  |  | 264.4877
|  | Incidenza manodopera |  |  |  | 10,72%
TOS21_16.A03.001.001 | OPERE DI DIFESA DEL SUOLO: I prezzi sono relativi ad interventi strutturali finalizzati alla riduzione della pericolosità idraulica e della pericolosità geomorfologica, suddivisi in opere idrauliche e di consolidamento, con lavorazioni non effettuate nel demanio marittimo. Tra le opere idrauliche, sono ricompresi gli argini, le opere per la riduzione delle portate (serbatoi di piena, casse di espansione, scolmatori e diversivi), le opere di controllo del trasporto solido (briglie di trattenuta, …) e le opere di difesa dall'erosione (protezioni di sponda, opere repellenti, rivestimenti, briglie e traverse). Tra le opere di consolidamento sono comprese l'esecuzione di pali, di palificate e muri di sostegno, di ancoraggi, di sistemi di drenaggio delle acque. Sono ricomprese tra le opere di difesa del suolo anche quelle realizzate con tecniche di ingegneria naturalistica, ovvero opere di ingegneria che utilizzano materiali costruttivi vivi (piante e parti di esse), da soli o in combinazione con materiali inerti. - DEMOLIZIONI, TAGLI E RIMOZIONI: interventi di demolizione, tagli e rimozione di vegetazione erbacea ed arbustiva, il tutto per dare il titolo compiuto e finito a regola d'arte. Sono esclusi i costi di accesso per il conferimento dei rifiuti a impianto autorizzato ai fini del loro recupero o del loro smaltimento e gli eventuali tributi.
Taglio della vegetazione erbacea ed arbustiva fino al diametro di cm 15, sia in piano che su scarpate, eseguito mediante l'impiego di trattrice gommata o cingolata equipaggiata con attrezzatura diserbo-decespugliatrice laterale o frontale; compreso: allontanamento del materiale erbaceo ed arbustivo secondo indicazione di progetto. - su superfici a media intensità vegetativa
Prezzo a m² € 0,15482
Codice analisi | Codice dettaglio | Voce/Articolo | Unita' di misura | Quantita' | Prezzo unitario | Importo
TOS21_16.A03.001.001 | TOS21_AT.N02.014.032 | Autocarri, motocarri e trattori (MTT=Massa totale a terra, Pu Portata utile) - Trattore gommato con potenza 160 HP (118 kW) completo di presa di potenza, impianto distribuzione idraulica e sollevatore ed attacchi per attrezzature (nolo a freddo), nolo mensile. | ora | 0.001 | 14.135 | 0.014135
TOS21_16.A03.001.001 | TOS21_AT.N02.020.003 | Accessori per trattori o escavatori per la realizzazione e manutenzione del verde - attrezzatura diserbo-decespugliatrice, irroratrice, fresatrice - 1 mese | ora | 0.001 | 6.75 | 0.00675
TOS21_16.A03.001.001 | TOS21_AT.N02.100.113 | Consumo carburanti, oli e altri materiali - oneri carburante per nolo a freddo mezzi di trasporto, con portata utile superiore a 22000 Kg e motrice superiore a 420 CV | ora | 0.001 | 23.42 | 0.02342
|  | Totale TOS21_AT |  |  |  | 0.044305
TOS21_16.A03.001.001 | TOS21_RU.M10.001.002 | Operaio edile - Specializzato | ora | 0.001 | 29.18 | 0.02918
TOS21_16.A03.001.001 | TOS21_RU.M10.001.004 | Operaio edile - Comune | ora | 0.002 | 24.45 | 0.0489
|  | Totale TOS21_RU |  |  |  | 0.07808
|  | Totale Parziale (A) |  |  |  | 0.12238
|  | Spese generali (B) |  | 15% di (A) |  | 0.018358
|  | di cui per oneri sicurezza |  | 2% di (B) |  | 0.00036715
|  | utile di impresa (C) |  | 10% di (A + B) |  | 0.014074
|  | Totale (A + B + C) |  |  |  | 0.15482
|  | Incidenza manodopera |  |  |  | 50,43%
TOS21_16.A03.001.002 | OPERE DI DIFESA DEL SUOLO: I prezzi sono relativi ad interventi strutturali finalizzati alla riduzione della pericolosità idraulica e della pericolosità geomorfologica, suddivisi in opere idrauliche e di consolidamento, con lavorazioni non effettuate nel demanio marittimo. Tra le opere idrauliche, sono ricompresi gli argini, le opere per la riduzione delle portate (serbatoi di piena, casse di espansione, scolmatori e diversivi), le opere di controllo del trasporto solido (briglie di trattenuta, …) e le opere di difesa dall'erosione (protezioni di sponda, opere repellenti, rivestimenti, briglie e traverse). Tra le opere di consolidamento sono comprese l'esecuzione di pali, di palificate e muri di sostegno, di ancoraggi, di sistemi di drenaggio delle acque. Sono ricomprese tra le opere di difesa del suolo anche quelle realizzate con tecniche di ingegneria naturalistica, ovvero opere di ingegneria che utilizzano materiali costruttivi vivi (piante e parti di esse), da soli o in combinazione con materiali inerti. - DEMOLIZIONI, TAGLI E RIMOZIONI: interventi di demolizione, tagli e rimozione di vegetazione erbacea ed arbustiva, il tutto per dare il titolo compiuto e finito a regola d'arte. Sono esclusi i costi di accesso per il conferimento dei rifiuti a impianto autorizzato ai fini del loro recupero o del loro smaltimento e gli eventuali tributi.
Taglio della vegetazione erbacea ed arbustiva fino al diametro di cm 15, sia in piano che su scarpate, eseguito mediante l'impiego di trattrice gommata o cingolata equipaggiata con attrezzatura diserbo-decespugliatrice laterale o frontale; compreso: allontanamento del materiale erbaceo ed arbustivo secondo indicazione di progetto. - su superfici ad alta intensità vegetativa.
Prezzo a m² € 0,24778
Codice analisi | Codice dettaglio | Voce/Articolo | Unita' di misura | Quantita' | Prezzo unitario | Importo
TOS21_16.A03.001.002 | TOS21_AT.N02.014.032 | Autocarri, motocarri e trattori (MTT=Massa totale a terra, Pu Portata utile) - Trattore gommato con potenza 160 HP (118 kW) completo di presa di potenza, impianto distribuzione idraulica e sollevatore ed attacchi per attrezzature (nolo a freddo), nolo mensile. | ora | 0.002 | 14.135 | 0.02827
TOS21_16.A03.001.002 | TOS21_AT.N02.020.003 | Accessori per trattori o escavatori per la realizzazione e manutenzione del verde - attrezzatura diserbo-decespugliatrice, irroratrice, fresatrice - 1 mese | ora | 0.002 | 6.75 | 0.0135
TOS21_16.A03.001.002 | TOS21_AT.N02.100.113 | Consumo carburanti, oli e altri materiali - oneri carburante per nolo a freddo mezzi di trasporto, con portata utile superiore a 22000 Kg e motrice superiore a 420 CV | ora | 0.002 | 23.42 | 0.04684
|  | Totale TOS21_AT |  |  |  | 0.08861
TOS21_16.A03.001.002 | TOS21_RU.M10.001.002 | Operaio edile - Specializzato | ora | 0.002 | 29.18 | 0.05836
TOS21_16.A03.001.002 | TOS21_RU.M10.001.004 | Operaio edile - Comune | ora | 0.002 | 24.45 | 0.0489
|  | Totale TOS21_RU |  |  |  | 0.10726
|  | Totale Parziale (A) |  |  |  | 0.19587
|  | Spese generali (B) |  | 15% di (A) |  | 0.029381
|  | di cui per oneri sicurezza |  | 2% di (B) |  | 0.00058761
|  | utile di impresa (C) |  | 10% di (A + B) |  | 0.022525
|  | Totale (A + B + C) |  |  |  | 0.24778
|  | Incidenza manodopera |  |  |  | 43,29%
TOS21_16.A03.005.001 | OPERE DI DIFESA DEL SUOLO: I prezzi sono relativi ad interventi strutturali finalizzati alla riduzione della pericolosità idraulica e della pericolosità geomorfologica, suddivisi in opere idrauliche e di consolidamento, con lavorazioni non effettuate nel demanio marittimo. Tra le opere idrauliche, sono ricompresi gli argini, le opere per la riduzione delle portate (serbatoi di piena, casse di espansione, scolmatori e diversivi), le opere di controllo del trasporto solido (briglie di trattenuta, …) e le opere di difesa dall'erosione (protezioni di sponda, opere repellenti, rivestimenti, briglie e traverse). Tra le opere di consolidamento sono comprese l'esecuzione di pali, di palificate e muri di sostegno, di ancoraggi, di sistemi di drenaggio delle acque. Sono ricomprese tra le opere di difesa del suolo anche quelle realizzate con tecniche di ingegneria naturalistica, ovvero opere di ingegneria che utilizzano materiali costruttivi vivi (piante e parti di esse), da soli o in combinazione con materiali inerti. - DEMOLIZIONI, TAGLI E RIMOZIONI: interventi di demolizione, tagli e rimozione di vegetazione erbacea ed arbustiva, il tutto per dare il titolo compiuto e finito a regola d'arte. Sono esclusi i costi di accesso per il conferimento dei rifiuti a impianto autorizzato ai fini del loro recupero o del loro smaltimento e gli eventuali tributi.
Taglio raso di piante di alto fusto di qualsiasi specie ed altezza, compreso la rimozione delle ceppaie, sgombero e smaltimento di corpi estranei e rifiuti, compreso: sramatura e depezzatura dei fusti in tronchi da m 1, sistemazione della ramaglia di risulta in luoghi idonei secondo le indicazioni della D.L., trasporto ed accatastamento dei tronchi ai bordi delle piste di accesso, il carico ed il trasporto su autocarro in aree poste in sicurezza idraulica. - di diametro alla ceppaia misurato ad un metro da terra compreso tra cm 15 e cm 40
Prezzo a cad € 57,39596
Codice analisi | Codice dettaglio | Voce/Articolo | Unita' di misura | Quantita' | Prezzo unitario | Importo
TOS21_16.A03.005.001 | TOS21_AT.N01.001.205 | Macchine per movimento terra e accessori - Escavatore cingolato con attrezzatura frontale o rovescia con massa in assetto operativo di 20000 KG - 1 mese | ora | 0.1 | 22.118 | 2.2118
TOS21_16.A03.005.001 | TOS21_AT.N01.001.902 | Macchine per movimento terra e accessori - oneri consumo carburanti, oli e altri materiali - macchine movimento terra da 10.000 kg a 25.000 kg - da 126 CV fino a 300 CV | ora | 0.1 | 31.41 | 3.141
TOS21_16.A03.005.001 | TOS21_AT.N01.015.067 | Attrezzature per la realizzazione e manutenzione del verde - Motosega completa di catena dentata, con motore a scoppio, con barra da 60 cm - 1 mese | ora | 0.4 | 1.1687 | 0.4675
TOS21_16.A03.005.001 | TOS21_AT.N01.100.914 | Oneri per consumo carburanti, oli e altri materiali - per motoseghe con alimentazione a miscela di benzina | ora | 0.4 | 3.44 | 1.376
TOS21_16.A03.005.001 | TOS21_AT.N06.018.007 | Autocarro con gru ruotante con braccio articolato (MTT= massa totale a terra) - MTT 15000 kg con momento massimo di sollevamento di 12000 daNm al gancio mobile sfilamento max 6,5 m, nolo mensile. | ora | 0.2 | 27.5 | 5.5
TOS21_16.A03.005.001 | TOS21_AT.N06.100.900 | Consumo carburanti, oli e altri materiali - oneri carburante per macchine elevatrici - diesel fino a 126 CV | ora | 0.2 | 13.09 | 2.618
|  | Totale TOS21_AT |  |  |  | 15.3143
TOS21_16.A03.005.001 | TOS21_RU.M10.001.002 | Operaio edile - Specializzato | ora | 0.4 | 29.18 | 11.672
TOS21_16.A03.005.001 | TOS21_RU.M10.001.002 | Operaio edile - Specializzato | ora | 0.1 | 29.18 | 2.918
TOS21_16.A03.005.001 | TOS21_RU.M10.001.003 | Operaio edile - Qualificato | ora | 0.3 | 27.11 | 8.133
TOS21_16.A03.005.001 | TOS21_RU.M10.001.004 | Operaio edile - Comune | ora | 0.3 | 24.45 | 7.335
|  | Totale TOS21_RU |  |  |  | 30.058
|  | Totale Parziale (A) |  |  |  | 45.3723
|  | Spese generali (B) |  | 15% di (A) |  | 6.8058
|  | di cui per oneri sicurezza |  | 2% di (B) |  | 0.13612
|  | utile di impresa (C) |  | 10% di (A + B) |  | 5.2178
|  | Totale (A + B + C) |  |  |  | 57.396
|  | Incidenza manodopera |  |  |  | 52,37%
TOS21_16.A03.005.002 | OPERE DI DIFESA DEL SUOLO: I prezzi sono relativi ad interventi strutturali finalizzati alla riduzione della pericolosità idraulica e della pericolosità geomorfologica, suddivisi in opere idrauliche e di consolidamento, con lavorazioni non effettuate nel demanio marittimo. Tra le opere idrauliche, sono ricompresi gli argini, le opere per la riduzione delle portate (serbatoi di piena, casse di espansione, scolmatori e diversivi), le opere di controllo del trasporto solido (briglie di trattenuta, …) e le opere di difesa dall'erosione (protezioni di sponda, opere repellenti, rivestimenti, briglie e traverse). Tra le opere di consolidamento sono comprese l'esecuzione di pali, di palificate e muri di sostegno, di ancoraggi, di sistemi di drenaggio delle acque. Sono ricomprese tra le opere di difesa del suolo anche quelle realizzate con tecniche di ingegneria naturalistica, ovvero opere di ingegneria che utilizzano materiali costruttivi vivi (piante e parti di esse), da soli o in combinazione con materiali inerti. - DEMOLIZIONI, TAGLI E RIMOZIONI: interventi di demolizione, tagli e rimozione di vegetazione erbacea ed arbustiva, il tutto per dare il titolo compiuto e finito a regola d'arte. Sono esclusi i costi di accesso per il conferimento dei rifiuti a impianto autorizzato ai fini del loro recupero o del loro smaltimento e gli eventuali tributi.
Taglio raso di piante di alto fusto di qualsiasi specie ed altezza, compreso la rimozione delle ceppaie, sgombero e smaltimento di corpi estranei e rifiuti, compreso: sramatura e depezzatura dei fusti in tronchi da m 1, sistemazione della ramaglia di risulta in luoghi idonei secondo le indicazioni della D.L., trasporto ed accatastamento dei tronchi ai bordi delle piste di accesso, il carico ed il trasporto su autocarro in aree poste in sicurezza idraulica. - di diametro alla ceppaia misurato ad un metro da terra superiore a cm 40
Prezzo a cad € 92,76903
Codice analisi | Codice dettaglio | Voce/Articolo | Unita' di misura | Quantita' | Prezzo unitario | Importo
TOS21_16.A03.005.002 | TOS21_AT.N01.001.205 | Macchine per movimento terra e accessori - Escavatore cingolato con attrezzatura frontale o rovescia con massa in assetto operativo di 20000 KG - 1 mese | ora | 0.15 | 22.118 | 3.3177
TOS21_16.A03.005.002 | TOS21_AT.N01.001.902 | Macchine per movimento terra e accessori - oneri consumo carburanti, oli e altri materiali - macchine movimento terra da 10.000 kg a 25.000 kg - da 126 CV fino a 300 CV | ora | 0.15 | 31.41 | 4.7115
TOS21_16.A03.005.002 | TOS21_AT.N01.015.067 | Attrezzature per la realizzazione e manutenzione del verde - Motosega completa di catena dentata, con motore a scoppio, con barra da 60 cm - 1 mese | ora | 0.8 | 1.1687 | 0.935
TOS21_16.A03.005.002 | TOS21_AT.N01.100.914 | Oneri per consumo carburanti, oli e altri materiali - per motoseghe con alimentazione a miscela di benzina | ora | 0.8 | 3.44 | 2.752
TOS21_16.A03.005.002 | TOS21_AT.N06.018.007 | Autocarro con gru ruotante con braccio articolato (MTT= massa totale a terra) - MTT 15000 kg con momento massimo di sollevamento di 12000 daNm al gancio mobile sfilamento max 6,5 m, nolo mensile. | ora | 0.2 | 27.5 | 5.5
TOS21_16.A03.005.002 | TOS21_AT.N06.100.900 | Consumo carburanti, oli e altri materiali - oneri carburante per macchine elevatrici - diesel fino a 126 CV | ora | 0.2 | 13.09 | 2.618
|  | Totale TOS21_AT |  |  |  | 19.8342
TOS21_16.A03.005.002 | TOS21_RU.M10.001.002 | Operaio edile - Specializzato | ora | 0.8 | 29.18 | 23.344
TOS21_16.A03.005.002 | TOS21_RU.M10.001.002 | Operaio edile - Specializzato | ora | 0.15 | 29.18 | 4.377
TOS21_16.A03.005.002 | TOS21_RU.M10.001.003 | Operaio edile - Qualificato | ora | 0.5 | 27.11 | 13.555
TOS21_16.A03.005.002 | TOS21_RU.M10.001.004 | Operaio edile - Comune | ora | 0.5 | 24.45 | 12.225
|  | Totale TOS21_RU |  |  |  | 53.501
|  | Totale Parziale (A) |  |  |  | 73.3352
|  | Spese generali (B) |  | 15% di (A) |  | 11.0003
|  | di cui per oneri sicurezza |  | 2% di (B) |  | 0.22001
|  | utile di impresa (C) |  | 10% di (A + B) |  | 8.4335
|  | Totale (A + B + C) |  |  |  | 92.769
|  | Incidenza manodopera |  |  |  | 57,67%
TOS21_16.A04.001.001 | OPERE DI DIFESA DEL SUOLO: I prezzi sono relativi ad interventi strutturali finalizzati alla riduzione della pericolosità idraulica e della pericolosità geomorfologica, suddivisi in opere idrauliche e di consolidamento, con lavorazioni non effettuate nel demanio marittimo. Tra le opere idrauliche, sono ricompresi gli argini, le opere per la riduzione delle portate (serbatoi di piena, casse di espansione, scolmatori e diversivi), le opere di controllo del trasporto solido (briglie di trattenuta, …) e le opere di difesa dall'erosione (protezioni di sponda, opere repellenti, rivestimenti, briglie e traverse). Tra le opere di consolidamento sono comprese l'esecuzione di pali, di palificate e muri di sostegno, di ancoraggi, di sistemi di drenaggio delle acque. Sono ricomprese tra le opere di difesa del suolo anche quelle realizzate con tecniche di ingegneria naturalistica, ovvero opere di ingegneria che utilizzano materiali costruttivi vivi (piante e parti di esse), da soli o in combinazione con materiali inerti. - SCAVI: compresi gli oneri per la rimozione di trovanti rocciosi e/o relitti di murature fino a m3 0,50; lo spianamento del fondo di scavo; la regolarizzazione delle pareti e dei cigli; il deflusso o l'aggotto dell'eventuale acqua presente fino ad un battente massimo di cm 20, l'estirpazione di ceppaie, gli oneri per le opere provvisionali quali le sbadacchiature per scavi ad una profondità inferiore a 1,50 m, il tutto per dare il titolo compiuto e finito a regola d'arte. Sono esclusi i costi di accesso per il conferimento dei rifiuti a impianto autorizzato ai fini del loro recupero o del loro smaltimento e gli eventuali tributi.
Scotico superficiale spinto fino a una profondità di 30 cm per formazione cassonetto, eseguito a macchina comprendente l'asportazione delle piante erbacee ed arbustive e relative radici, escluse ceppaie d'albero di alto fusto, compreso il trasporto e scarico del materiale escavato a impianto di smaltimento autorizzato o in aree di cantiere. - su piano orizzontale
Prezzo a m² € 3,51730
Codice analisi | Codice dettaglio | Voce/Articolo | Unita' di misura | Quantita' | Prezzo unitario | Importo
TOS21_16.A04.001.001 | TOS21_AT.N01.001.044 | Macchine per movimento terra e accessori - Pala cingolata caricatrice potenza motore oltre 126 CV - 1 mese | ora | 0.01 | 18.7396 | 0.1874
TOS21_16.A04.001.001 | TOS21_AT.N01.001.902 | Macchine per movimento terra e accessori - oneri consumo carburanti, oli e altri materiali - macchine movimento terra da 10.000 kg a 25.000 kg - da 126 CV fino a 300 CV | ora | 0.01 | 31.41 | 0.3141
TOS21_16.A04.001.001 | TOS21_AT.N02.014.019 | Autocarri, motocarri e trattori (MTT=Massa totale a terra, Pu Portata utile) - Autocarro ribaltabile con MTT 26000 Kg e pu 17000 Kg, 3 assi - 1 mese (nolo a caldo) | ora | 0.0275 | 63.37 | 1.7427
|  | Totale TOS21_AT |  |  |  | 2.2442
TOS21_16.A04.001.001 | TOS21_RU.M10.001.002 | Operaio edile - Specializzato | ora | 0.01 | 29.18 | 0.2918
TOS21_16.A04.001.001 | TOS21_RU.M10.001.004 | Operaio edile - Comune | ora | 0.01 | 24.45 | 0.2445
|  | Totale TOS21_RU |  |  |  | 0.5363
|  | Totale Parziale (A) |  |  |  | 2.7805
|  | Spese generali (B) |  | 15% di (A) |  | 0.41707
|  | di cui per oneri sicurezza |  | 2% di (B) |  | 0.0083414
|  | utile di impresa (C) |  | 10% di (A + B) |  | 0.31975
|  | Totale (A + B + C) |  |  |  | 3.5173
|  | Incidenza manodopera |  |  |  | 38,06%
TOS21_16.A04.001.002 | OPERE DI DIFESA DEL SUOLO: I prezzi sono relativi ad interventi strutturali finalizzati alla riduzione della pericolosità idraulica e della pericolosità geomorfologica, suddivisi in opere idrauliche e di consolidamento, con lavorazioni non effettuate nel demanio marittimo. Tra le opere idrauliche, sono ricompresi gli argini, le opere per la riduzione delle portate (serbatoi di piena, casse di espansione, scolmatori e diversivi), le opere di controllo del trasporto solido (briglie di trattenuta, …) e le opere di difesa dall'erosione (protezioni di sponda, opere repellenti, rivestimenti, briglie e traverse). Tra le opere di consolidamento sono comprese l'esecuzione di pali, di palificate e muri di sostegno, di ancoraggi, di sistemi di drenaggio delle acque. Sono ricomprese tra le opere di difesa del suolo anche quelle realizzate con tecniche di ingegneria naturalistica, ovvero opere di ingegneria che utilizzano materiali costruttivi vivi (piante e parti di esse), da soli o in combinazione con materiali inerti. - SCAVI: compresi gli oneri per la rimozione di trovanti rocciosi e/o relitti di murature fino a m3 0,50; lo spianamento del fondo di scavo; la regolarizzazione delle pareti e dei cigli; il deflusso o l'aggotto dell'eventuale acqua presente fino ad un battente massimo di cm 20, l'estirpazione di ceppaie, gli oneri per le opere provvisionali quali le sbadacchiature per scavi ad una profondità inferiore a 1,50 m, il tutto per dare il titolo compiuto e finito a regola d'arte. Sono esclusi i costi di accesso per il conferimento dei rifiuti a impianto autorizzato ai fini del loro recupero o del loro smaltimento e gli eventuali tributi.
Scotico superficiale spinto fino a una profondità di 30 cm per formazione cassonetto, eseguito a macchina comprendente l'asportazione delle piante erbacee ed arbustive e relative radici, escluse ceppaie d'albero di alto fusto, compreso il trasporto e scarico del materiale escavato a impianto di smaltimento autorizzato o in aree di cantiere. - su superfici inclinate e su paramenti arginali
Prezzo a m² € 3,96670
Codice analisi | Codice dettaglio | Voce/Articolo | Unita' di misura | Quantita' | Prezzo unitario | Importo
TOS21_16.A04.001.002 | TOS21_AT.N01.001.205 | Macchine per movimento terra e accessori - Escavatore cingolato con attrezzatura frontale o rovescia con massa in assetto operativo di 20000 KG - 1 mese | ora | 0.013 | 22.118 | 0.28753
TOS21_16.A04.001.002 | TOS21_AT.N01.001.902 | Macchine per movimento terra e accessori - oneri consumo carburanti, oli e altri materiali - macchine movimento terra da 10.000 kg a 25.000 kg - da 126 CV fino a 300 CV | ora | 0.013 | 31.41 | 0.40833
TOS21_16.A04.001.002 | TOS21_AT.N02.014.019 | Autocarri, motocarri e trattori (MTT=Massa totale a terra, Pu Portata utile) - Autocarro ribaltabile con MTT 26000 Kg e pu 17000 Kg, 3 assi - 1 mese (nolo a caldo) | ora | 0.0275 | 63.37 | 1.7427
|  | Totale TOS21_AT |  |  |  | 2.4385
TOS21_16.A04.001.002 | TOS21_RU.M10.001.002 | Operaio edile - Specializzato | ora | 0.013 | 29.18 | 0.37934
TOS21_16.A04.001.002 | TOS21_RU.M10.001.004 | Operaio edile - Comune | ora | 0.013 | 24.45 | 0.31785
|  | Totale TOS21_RU |  |  |  | 0.69719
|  | Totale Parziale (A) |  |  |  | 3.1357
|  | Spese generali (B) |  | 15% di (A) |  | 0.47036
|  | di cui per oneri sicurezza |  | 2% di (B) |  | 0.0094072
|  | utile di impresa (C) |  | 10% di (A + B) |  | 0.36061
|  | Totale (A + B + C) |  |  |  | 3.9667
|  | Incidenza manodopera |  |  |  | 37,81%
TOS21_16.A04.002.001 | OPERE DI DIFESA DEL SUOLO: I prezzi sono relativi ad interventi strutturali finalizzati alla riduzione della pericolosità idraulica e della pericolosità geomorfologica, suddivisi in opere idrauliche e di consolidamento, con lavorazioni non effettuate nel demanio marittimo. Tra le opere idrauliche, sono ricompresi gli argini, le opere per la riduzione delle portate (serbatoi di piena, casse di espansione, scolmatori e diversivi), le opere di controllo del trasporto solido (briglie di trattenuta, …) e le opere di difesa dall'erosione (protezioni di sponda, opere repellenti, rivestimenti, briglie e traverse). Tra le opere di consolidamento sono comprese l'esecuzione di pali, di palificate e muri di sostegno, di ancoraggi, di sistemi di drenaggio delle acque. Sono ricomprese tra le opere di difesa del suolo anche quelle realizzate con tecniche di ingegneria naturalistica, ovvero opere di ingegneria che utilizzano materiali costruttivi vivi (piante e parti di esse), da soli o in combinazione con materiali inerti. - SCAVI: compresi gli oneri per la rimozione di trovanti rocciosi e/o relitti di murature fino a m3 0,50; lo spianamento del fondo di scavo; la regolarizzazione delle pareti e dei cigli; il deflusso o l'aggotto dell'eventuale acqua presente fino ad un battente massimo di cm 20, l'estirpazione di ceppaie, gli oneri per le opere provvisionali quali le sbadacchiature per scavi ad una profondità inferiore a 1,50 m, il tutto per dare il titolo compiuto e finito a regola d'arte. Sono esclusi i costi di accesso per il conferimento dei rifiuti a impianto autorizzato ai fini del loro recupero o del loro smaltimento e gli eventuali tributi.
Scavo di sbancamento eseguito con mezzi maccanici a qualsiasi profondità in terreni sciolti. - con accantonamento del materiale escavato nel raggio di azione della macchina.
Prezzo a m³ € 1,69444
Codice analisi | Codice dettaglio | Voce/Articolo | Unita' di misura | Quantita' | Prezzo unitario | Importo
TOS21_16.A04.002.001 | TOS21_AT.N01.001.205 | Macchine per movimento terra e accessori - Escavatore cingolato con attrezzatura frontale o rovescia con massa in assetto operativo di 20000 KG - 1 mese | ora | 0.0125 | 22.118 | 0.27648
TOS21_16.A04.002.001 | TOS21_AT.N01.001.902 | Macchine per movimento terra e accessori - oneri consumo carburanti, oli e altri materiali - macchine movimento terra da 10.000 kg a 25.000 kg - da 126 CV fino a 300 CV | ora | 0.0125 | 31.41 | 0.39263
|  | Totale TOS21_AT |  |  |  | 0.6691
TOS21_16.A04.002.001 | TOS21_RU.M10.001.002 | Operaio edile - Specializzato | ora | 0.0125 | 29.18 | 0.36475
TOS21_16.A04.002.001 | TOS21_RU.M10.001.004 | Operaio edile - Comune | ora | 0.0125 | 24.45 | 0.30562
|  | Totale TOS21_RU |  |  |  | 0.67038
|  | Totale Parziale (A) |  |  |  | 1.3395
|  | Spese generali (B) |  | 15% di (A) |  | 0.20092
|  | di cui per oneri sicurezza |  | 2% di (B) |  | 0.0040184
|  | utile di impresa (C) |  | 10% di (A + B) |  | 0.15404
|  | Totale (A + B + C) |  |  |  | 1.6944
|  | Incidenza manodopera |  |  |  | 39,56%
TOS21_16.A04.002.002 | OPERE DI DIFESA DEL SUOLO: I prezzi sono relativi ad interventi strutturali finalizzati alla riduzione della pericolosità idraulica e della pericolosità geomorfologica, suddivisi in opere idrauliche e di consolidamento, con lavorazioni non effettuate nel demanio marittimo. Tra le opere idrauliche, sono ricompresi gli argini, le opere per la riduzione delle portate (serbatoi di piena, casse di espansione, scolmatori e diversivi), le opere di controllo del trasporto solido (briglie di trattenuta, …) e le opere di difesa dall'erosione (protezioni di sponda, opere repellenti, rivestimenti, briglie e traverse). Tra le opere di consolidamento sono comprese l'esecuzione di pali, di palificate e muri di sostegno, di ancoraggi, di sistemi di drenaggio delle acque. Sono ricomprese tra le opere di difesa del suolo anche quelle realizzate con tecniche di ingegneria naturalistica, ovvero opere di ingegneria che utilizzano materiali costruttivi vivi (piante e parti di esse), da soli o in combinazione con materiali inerti. - SCAVI: compresi gli oneri per la rimozione di trovanti rocciosi e/o relitti di murature fino a m3 0,50; lo spianamento del fondo di scavo; la regolarizzazione delle pareti e dei cigli; il deflusso o l'aggotto dell'eventuale acqua presente fino ad un battente massimo di cm 20, l'estirpazione di ceppaie, gli oneri per le opere provvisionali quali le sbadacchiature per scavi ad una profondità inferiore a 1,50 m, il tutto per dare il titolo compiuto e finito a regola d'arte. Sono esclusi i costi di accesso per il conferimento dei rifiuti a impianto autorizzato ai fini del loro recupero o del loro smaltimento e gli eventuali tributi.
Scavo di sbancamento eseguito con mezzi maccanici a qualsiasi profondità in terreni sciolti. - con accantonamento del materiale escavato nell'area di pertinenza del cantiere.
Prezzo a m³ € 5,54226
Codice analisi | Codice dettaglio | Voce/Articolo | Unita' di misura | Quantita' | Prezzo unitario | Importo
TOS21_16.A04.002.002 | TOS21_AT.N01.001.205 | Macchine per movimento terra e accessori - Escavatore cingolato con attrezzatura frontale o rovescia con massa in assetto operativo di 20000 KG - 1 mese | ora | 0.0125 | 22.118 | 0.27648
TOS21_16.A04.002.002 | TOS21_AT.N01.001.902 | Macchine per movimento terra e accessori - oneri consumo carburanti, oli e altri materiali - macchine movimento terra da 10.000 kg a 25.000 kg - da 126 CV fino a 300 CV | ora | 0.0125 | 31.41 | 0.39263
TOS21_16.A04.002.002 | TOS21_AT.N02.014.019 | Autocarri, motocarri e trattori (MTT=Massa totale a terra, Pu Portata utile) - Autocarro ribaltabile con MTT 26000 Kg e pu 17000 Kg, 3 assi - 1 mese (nolo a caldo) | ora | 0.024 | 63.37 | 1.5209
TOS21_16.A04.002.002 | TOS21_AT.N02.014.019 | Autocarri, motocarri e trattori (MTT=Massa totale a terra, Pu Portata utile) - Autocarro ribaltabile con MTT 26000 Kg e pu 17000 Kg, 3 assi - 1 mese (nolo a caldo) | ora | 0.024 | 63.37 | 1.5209
|  | Totale TOS21_AT |  |  |  | 3.7109
TOS21_16.A04.002.002 | TOS21_RU.M10.001.002 | Operaio edile - Specializzato | ora | 0.0125 | 29.18 | 0.36475
TOS21_16.A04.002.002 | TOS21_RU.M10.001.004 | Operaio edile - Comune | ora | 0.0125 | 24.45 | 0.30562
|  | Totale TOS21_RU |  |  |  | 0.67038
|  | Totale Parziale (A) |  |  |  | 4.3812
|  | Spese generali (B) |  | 15% di (A) |  | 0.65719
|  | di cui per oneri sicurezza |  | 2% di (B) |  | 0.013144
|  | utile di impresa (C) |  | 10% di (A + B) |  | 0.50384
|  | Totale (A + B + C) |  |  |  | 5.5423
|  | Incidenza manodopera |  |  |  | 37,37%
TOS21_16.A04.003.001 | OPERE DI DIFESA DEL SUOLO: I prezzi sono relativi ad interventi strutturali finalizzati alla riduzione della pericolosità idraulica e della pericolosità geomorfologica, suddivisi in opere idrauliche e di consolidamento, con lavorazioni non effettuate nel demanio marittimo. Tra le opere idrauliche, sono ricompresi gli argini, le opere per la riduzione delle portate (serbatoi di piena, casse di espansione, scolmatori e diversivi), le opere di controllo del trasporto solido (briglie di trattenuta, …) e le opere di difesa dall'erosione (protezioni di sponda, opere repellenti, rivestimenti, briglie e traverse). Tra le opere di consolidamento sono comprese l'esecuzione di pali, di palificate e muri di sostegno, di ancoraggi, di sistemi di drenaggio delle acque. Sono ricomprese tra le opere di difesa del suolo anche quelle realizzate con tecniche di ingegneria naturalistica, ovvero opere di ingegneria che utilizzano materiali costruttivi vivi (piante e parti di esse), da soli o in combinazione con materiali inerti. - SCAVI: compresi gli oneri per la rimozione di trovanti rocciosi e/o relitti di murature fino a m3 0,50; lo spianamento del fondo di scavo; la regolarizzazione delle pareti e dei cigli; il deflusso o l'aggotto dell'eventuale acqua presente fino ad un battente massimo di cm 20, l'estirpazione di ceppaie, gli oneri per le opere provvisionali quali le sbadacchiature per scavi ad una profondità inferiore a 1,50 m, il tutto per dare il titolo compiuto e finito a regola d'arte. Sono esclusi i costi di accesso per il conferimento dei rifiuti a impianto autorizzato ai fini del loro recupero o del loro smaltimento e gli eventuali tributi.
Scavo a larga sezione obbligata eseguito con mezzi meccanici, compreso accatastamento del materiale escavato nel raggio di azione dell'escavatore, in terreni sciolti. - fino alla profondità di 1,5 m.
Prezzo a m³ € 1,80288
Codice analisi | Codice dettaglio | Voce/Articolo | Unita' di misura | Quantita' | Prezzo unitario | Importo
TOS21_16.A04.003.001 | TOS21_AT.N01.001.205 | Macchine per movimento terra e accessori - Escavatore cingolato con attrezzatura frontale o rovescia con massa in assetto operativo di 20000 KG - 1 mese | ora | 0.0133 | 22.118 | 0.29417
TOS21_16.A04.003.001 | TOS21_AT.N01.001.902 | Macchine per movimento terra e accessori - oneri consumo carburanti, oli e altri materiali - macchine movimento terra da 10.000 kg a 25.000 kg - da 126 CV fino a 300 CV | ora | 0.0133 | 31.41 | 0.41775
|  | Totale TOS21_AT |  |  |  | 0.71192
TOS21_16.A04.003.001 | TOS21_RU.M10.001.002 | Operaio edile - Specializzato | ora | 0.0133 | 29.18 | 0.38809
TOS21_16.A04.003.001 | TOS21_RU.M10.001.004 | Operaio edile - Comune | ora | 0.0133 | 24.45 | 0.32519
|  | Totale TOS21_RU |  |  |  | 0.71328
|  | Totale Parziale (A) |  |  |  | 1.4252
|  | Spese generali (B) |  | 15% di (A) |  | 0.21378
|  | di cui per oneri sicurezza |  | 4% di (B) |  | 0.0085512
|  | utile di impresa (C) |  | 10% di (A + B) |  | 0.1639
|  | Totale (A + B + C) |  |  |  | 1.8029
|  | Incidenza manodopera |  |  |  | 39,56%
TOS21_16.A04.004.001 | OPERE DI DIFESA DEL SUOLO: I prezzi sono relativi ad interventi strutturali finalizzati alla riduzione della pericolosità idraulica e della pericolosità geomorfologica, suddivisi in opere idrauliche e di consolidamento, con lavorazioni non effettuate nel demanio marittimo. Tra le opere idrauliche, sono ricompresi gli argini, le opere per la riduzione delle portate (serbatoi di piena, casse di espansione, scolmatori e diversivi), le opere di controllo del trasporto solido (briglie di trattenuta, …) e le opere di difesa dall'erosione (protezioni di sponda, opere repellenti, rivestimenti, briglie e traverse). Tra le opere di consolidamento sono comprese l'esecuzione di pali, di palificate e muri di sostegno, di ancoraggi, di sistemi di drenaggio delle acque. Sono ricomprese tra le opere di difesa del suolo anche quelle realizzate con tecniche di ingegneria naturalistica, ovvero opere di ingegneria che utilizzano materiali costruttivi vivi (piante e parti di esse), da soli o in combinazione con materiali inerti. - SCAVI: compresi gli oneri per la rimozione di trovanti rocciosi e/o relitti di murature fino a m3 0,50; lo spianamento del fondo di scavo; la regolarizzazione delle pareti e dei cigli; il deflusso o l'aggotto dell'eventuale acqua presente fino ad un battente massimo di cm 20, l'estirpazione di ceppaie, gli oneri per le opere provvisionali quali le sbadacchiature per scavi ad una profondità inferiore a 1,50 m, il tutto per dare il titolo compiuto e finito a regola d'arte. Sono esclusi i costi di accesso per il conferimento dei rifiuti a impianto autorizzato ai fini del loro recupero o del loro smaltimento e gli eventuali tributi.
Scavo a sezione trapezia con larghezza di fondo 20 a 60 cm, profondità fino a 1 m e pendenza 1 su 1 eseguito con escavatore attrezzato con benna sagomata per formazione di scoline, canali di guardia e simili in terreni sciolti. - con accantonamento o carico del materiale escavato nel raggio d'azione dell'escavatore.
Prezzo a m € 5,96442
Codice analisi | Codice dettaglio | Voce/Articolo | Unita' di misura | Quantita' | Prezzo unitario | Importo
TOS21_16.A04.004.001 | TOS21_AT.N01.001.205 | Macchine per movimento terra e accessori - Escavatore cingolato con attrezzatura frontale o rovescia con massa in assetto operativo di 20000 KG - 1 mese | ora | 0.044 | 22.118 | 0.97319
TOS21_16.A04.004.001 | TOS21_AT.N01.001.902 | Macchine per movimento terra e accessori - oneri consumo carburanti, oli e altri materiali - macchine movimento terra da 10.000 kg a 25.000 kg - da 126 CV fino a 300 CV | ora | 0.044 | 31.41 | 1.382
|  | Totale TOS21_AT |  |  |  | 2.3552
TOS21_16.A04.004.001 | TOS21_RU.M10.001.002 | Operaio edile - Specializzato | ora | 0.044 | 29.18 | 1.2839
TOS21_16.A04.004.001 | TOS21_RU.M10.001.004 | Operaio edile - Comune | ora | 0.044 | 24.45 | 1.0758
|  | Totale TOS21_RU |  |  |  | 2.3597
|  | Totale Parziale (A) |  |  |  | 4.715
|  | Spese generali (B) |  | 15% di (A) |  | 0.70724
|  | di cui per oneri sicurezza |  | 4% di (B) |  | 0.02829
|  | utile di impresa (C) |  | 10% di (A + B) |  | 0.54222
|  | Totale (A + B + C) |  |  |  | 5.9644
|  | Incidenza manodopera |  |  |  | 39,56%
TOS21_16.A04.005.001 | OPERE DI DIFESA DEL SUOLO: I prezzi sono relativi ad interventi strutturali finalizzati alla riduzione della pericolosità idraulica e della pericolosità geomorfologica, suddivisi in opere idrauliche e di consolidamento, con lavorazioni non effettuate nel demanio marittimo. Tra le opere idrauliche, sono ricompresi gli argini, le opere per la riduzione delle portate (serbatoi di piena, casse di espansione, scolmatori e diversivi), le opere di controllo del trasporto solido (briglie di trattenuta, …) e le opere di difesa dall'erosione (protezioni di sponda, opere repellenti, rivestimenti, briglie e traverse). Tra le opere di consolidamento sono comprese l'esecuzione di pali, di palificate e muri di sostegno, di ancoraggi, di sistemi di drenaggio delle acque. Sono ricomprese tra le opere di difesa del suolo anche quelle realizzate con tecniche di ingegneria naturalistica, ovvero opere di ingegneria che utilizzano materiali costruttivi vivi (piante e parti di esse), da soli o in combinazione con materiali inerti. - SCAVI: compresi gli oneri per la rimozione di trovanti rocciosi e/o relitti di murature fino a m3 0,50; lo spianamento del fondo di scavo; la regolarizzazione delle pareti e dei cigli; il deflusso o l'aggotto dell'eventuale acqua presente fino ad un battente massimo di cm 20, l'estirpazione di ceppaie, gli oneri per le opere provvisionali quali le sbadacchiature per scavi ad una profondità inferiore a 1,50 m, il tutto per dare il titolo compiuto e finito a regola d'arte. Sono esclusi i costi di accesso per il conferimento dei rifiuti a impianto autorizzato ai fini del loro recupero o del loro smaltimento e gli eventuali tributi.
Scavo a gradoni continui per la preparazione del piano di posa delle scarpate di ammorsamento dei nuovi rilevati o dei ringrossi arginali compreso ogni onere per la creazione dei gradoni ad inclinazione verso l'interno del rilevato e a spigoli netti. - per una profondità di m 0,8 misurata ortogonalmente alla scarpata
Prezzo a m² € 5,23128
Codice analisi | Codice dettaglio | Voce/Articolo | Unita' di misura | Quantita' | Prezzo unitario | Importo
TOS21_16.A04.005.001 | TOS21_AT.N01.001.205 | Macchine per movimento terra e accessori - Escavatore cingolato con attrezzatura frontale o rovescia con massa in assetto operativo di 20000 KG - 1 mese | ora | 0.05 | 22.118 | 1.1059
TOS21_16.A04.005.001 | TOS21_AT.N01.001.902 | Macchine per movimento terra e accessori - oneri consumo carburanti, oli e altri materiali - macchine movimento terra da 10.000 kg a 25.000 kg - da 126 CV fino a 300 CV | ora | 0.05 | 31.41 | 1.5705
|  | Totale TOS21_AT |  |  |  | 2.6764
TOS21_16.A04.005.001 | TOS21_RU.M10.001.002 | Operaio edile - Specializzato | ora | 0.05 | 29.18 | 1.459
|  | Totale TOS21_RU |  |  |  | 1.459
|  | Totale Parziale (A) |  |  |  | 4.1354
|  | Spese generali (B) |  | 15% di (A) |  | 0.62031
|  | di cui per oneri sicurezza |  | 2% di (B) |  | 0.012406
|  | utile di impresa (C) |  | 10% di (A + B) |  | 0.47557
|  | Totale (A + B + C) |  |  |  | 5.2313
|  | Incidenza manodopera |  |  |  | 27,89%
TOS21_16.A05.001.001 | OPERE DI DIFESA DEL SUOLO: I prezzi sono relativi ad interventi strutturali finalizzati alla riduzione della pericolosità idraulica e della pericolosità geomorfologica, suddivisi in opere idrauliche e di consolidamento, con lavorazioni non effettuate nel demanio marittimo. Tra le opere idrauliche, sono ricompresi gli argini, le opere per la riduzione delle portate (serbatoi di piena, casse di espansione, scolmatori e diversivi), le opere di controllo del trasporto solido (briglie di trattenuta, …) e le opere di difesa dall'erosione (protezioni di sponda, opere repellenti, rivestimenti, briglie e traverse). Tra le opere di consolidamento sono comprese l'esecuzione di pali, di palificate e muri di sostegno, di ancoraggi, di sistemi di drenaggio delle acque. Sono ricomprese tra le opere di difesa del suolo anche quelle realizzate con tecniche di ingegneria naturalistica, ovvero opere di ingegneria che utilizzano materiali costruttivi vivi (piante e parti di esse), da soli o in combinazione con materiali inerti. - RILEVATI E RINGROSSI ARGINALI: eseguiti con materiali idonei, esclusi dal prezzo, privi di sostanze organiche, provenienti sia da ritagli di sponda, risagomature e scavi, che da cave di prestito e da impianti di riciclaggio, compresi spianamenti, costipazione a strati di spessore non superiore a cm 30 con rulli compattatori, formazione di pendenze e profilature di scarpate con benna liscia, bagnatura e ricarichi, il tutto per dare il titolo compiuto e finito a regola d'arte.
Formazione di rilevato arginale con densità non inferiore all' 85% della densità massima a prova AASHO modificata, esclusa dal prezzo. - con materiale proveniente dagli scavi.
Prezzo a m³ € 3,83225
Codice analisi | Codice dettaglio | Voce/Articolo | Unita' di misura | Quantita' | Prezzo unitario | Importo
TOS21_16.A05.001.001 | TOS21_AT.N01.001.205 | Macchine per movimento terra e accessori - Escavatore cingolato con attrezzatura frontale o rovescia con massa in assetto operativo di 20000 KG - 1 mese | ora | 0.0266 | 22.118 | 0.58834
TOS21_16.A05.001.001 | TOS21_AT.N01.001.902 | Macchine per movimento terra e accessori - oneri consumo carburanti, oli e altri materiali - macchine movimento terra da 10.000 kg a 25.000 kg - da 126 CV fino a 300 CV | ora | 0.0266 | 31.41 | 0.83551
TOS21_16.A05.001.001 | TOS21_AT.N01.003.024 | Macchine per costipazione - Rullo Ferro /Gomma con assetto operativo di da 11.000 Kg a 15.000 Kg - 1 mese | ora | 0.00296 | 18.2188 | 0.053928
TOS21_16.A05.001.001 | TOS21_AT.N01.100.901 | Oneri per consumo carburanti, oli e altri materiali - per macchine operatrici -fino a 10.000 kg - fino 125 CV. | ora | 0.00296 | 13.09 | 0.038746
|  | Totale TOS21_AT |  |  |  | 1.5165
TOS21_16.A05.001.001 | TOS21_RU.M10.001.002 | Operaio edile - Specializzato | ora | 0.0266 | 29.18 | 0.77619
TOS21_16.A05.001.001 | TOS21_RU.M10.001.002 | Operaio edile - Specializzato | ora | 0.00296 | 29.18 | 0.086373
TOS21_16.A05.001.001 | TOS21_RU.M10.001.004 | Operaio edile - Comune | ora | 0.0266 | 24.45 | 0.65037
|  | Totale TOS21_RU |  |  |  | 1.5129
|  | Totale Parziale (A) |  |  |  | 3.0295
|  | Spese generali (B) |  | 15% di (A) |  | 0.45442
|  | di cui per oneri sicurezza |  | 3% di (B) |  | 0.013633
|  | utile di impresa (C) |  | 10% di (A + B) |  | 0.34839
|  | Totale (A + B + C) |  |  |  | 3.8323
|  | Incidenza manodopera |  |  |  | 39,48%
TOS21_16.A05.001.002 | OPERE DI DIFESA DEL SUOLO: I prezzi sono relativi ad interventi strutturali finalizzati alla riduzione della pericolosità idraulica e della pericolosità geomorfologica, suddivisi in opere idrauliche e di consolidamento, con lavorazioni non effettuate nel demanio marittimo. Tra le opere idrauliche, sono ricompresi gli argini, le opere per la riduzione delle portate (serbatoi di piena, casse di espansione, scolmatori e diversivi), le opere di controllo del trasporto solido (briglie di trattenuta, …) e le opere di difesa dall'erosione (protezioni di sponda, opere repellenti, rivestimenti, briglie e traverse). Tra le opere di consolidamento sono comprese l'esecuzione di pali, di palificate e muri di sostegno, di ancoraggi, di sistemi di drenaggio delle acque. Sono ricomprese tra le opere di difesa del suolo anche quelle realizzate con tecniche di ingegneria naturalistica, ovvero opere di ingegneria che utilizzano materiali costruttivi vivi (piante e parti di esse), da soli o in combinazione con materiali inerti. - RILEVATI E RINGROSSI ARGINALI: eseguiti con materiali idonei, esclusi dal prezzo, privi di sostanze organiche, provenienti sia da ritagli di sponda, risagomature e scavi, che da cave di prestito e da impianti di riciclaggio, compresi spianamenti, costipazione a strati di spessore non superiore a cm 30 con rulli compattatori, formazione di pendenze e profilature di scarpate con benna liscia, bagnatura e ricarichi, il tutto per dare il titolo compiuto e finito a regola d'arte.
Formazione di rilevato arginale con densità non inferiore all' 85% della densità massima a prova AASHO modificata, esclusa dal prezzo. - con terre provenienti dagli scavi e con l'onere di miscelare durante la posa di due o più distinte tipologie di terre, miscelando con sabbia (fornitura da computarsi a parte) mediante l'impiego di frese idonee.
Prezzo a m³ € 4,59417
Codice analisi | Codice dettaglio | Voce/Articolo | Unita' di misura | Quantita' | Prezzo unitario | Importo
TOS21_16.A05.001.002 | TOS21_AT.N01.001.205 | Macchine per movimento terra e accessori - Escavatore cingolato con attrezzatura frontale o rovescia con massa in assetto operativo di 20000 KG - 1 mese | ora | 0.02176 | 22.118 | 0.48129
TOS21_16.A05.001.002 | TOS21_AT.N01.001.300 | Macchine per movimento terra e accessori - Stabilizzatrice di terreni trainata, profondità massima di lavoro 500 mm, potenza motore 150 kW 204 CV, peso 4.580 kN, larghezza di lavoro 2,15 m, con rotore di miscelazione e fresatura a doppia trasmissione meccanica a cinghia e attacco a tre punti unificato al trattore, conforme agli standard internazionali, con cassone munito frontalmente di paraspruzzi regolabile, antisassi e riduttore di sollevamento polveri - 1 mese | ora | 0.01185 | 13.21 | 0.15654
TOS21_16.A05.001.002 | TOS21_AT.N01.001.902 | Macchine per movimento terra e accessori - oneri consumo carburanti, oli e altri materiali - macchine movimento terra da 10.000 kg a 25.000 kg - da 126 CV fino a 300 CV | ora | 0.02176 | 31.41 | 0.68348
TOS21_16.A05.001.002 | TOS21_AT.N01.003.024 | Macchine per costipazione - Rullo Ferro /Gomma con assetto operativo di da 11.000 Kg a 15.000 Kg - 1 mese | ora | 0.00296 | 18.2188 | 0.053928
TOS21_16.A05.001.002 | TOS21_AT.N01.100.902 | Oneri per consumo carburanti, oli e altri materiali - per macchine operatrici -da 10.000 kg a 25.000 kg - da 126 CV a 300 CV | ora | 0.00296 | 31.41 | 0.092974
TOS21_16.A05.001.002 | TOS21_AT.N02.014.032 | Autocarri, motocarri e trattori (MTT=Massa totale a terra, Pu Portata utile) - Trattore gommato con potenza 160 HP (118 kW) completo di presa di potenza, impianto distribuzione idraulica e sollevatore ed attacchi per attrezzature (nolo a freddo), nolo mensile. | ora | 0.01185 | 14.135 | 0.1675
TOS21_16.A05.001.002 | TOS21_AT.N02.100.113 | Consumo carburanti, oli e altri materiali - oneri carburante per nolo a freddo mezzi di trasporto, con portata utile superiore a 22000 Kg e motrice superiore a 420 CV | ora | 0.01185 | 23.42 | 0.27753
|  | Totale TOS21_AT |  |  |  | 1.9132
TOS21_16.A05.001.002 | TOS21_RU.M10.001.002 | Operaio edile - Specializzato | ora | 0.01185 | 29.18 | 0.34578
TOS21_16.A05.001.002 | TOS21_RU.M10.001.002 | Operaio edile - Specializzato | ora | 0.00296 | 29.18 | 0.086373
TOS21_16.A05.001.002 | TOS21_RU.M10.001.002 | Operaio edile - Specializzato | ora | 0.01185 | 29.18 | 0.34578
TOS21_16.A05.001.002 | TOS21_RU.M10.001.002 | Operaio edile - Specializzato | ora | 0.02176 | 29.18 | 0.63496
TOS21_16.A05.001.002 | TOS21_RU.M10.001.004 | Operaio edile - Comune | ora | 0.0125 | 24.45 | 0.30562
|  | Totale TOS21_RU |  |  |  | 1.7185
|  | Totale Parziale (A) |  |  |  | 3.6318
|  | Spese generali (B) |  | 15% di (A) |  | 0.54476
|  | di cui per oneri sicurezza |  | 3% di (B) |  | 0.016343
|  | utile di impresa (C) |  | 10% di (A + B) |  | 0.41765
|  | Totale (A + B + C) |  |  |  | 4.5942
|  | Incidenza manodopera |  |  |  | 37,41%
TOS21_16.A05.002.001 | OPERE DI DIFESA DEL SUOLO: I prezzi sono relativi ad interventi strutturali finalizzati alla riduzione della pericolosità idraulica e della pericolosità geomorfologica, suddivisi in opere idrauliche e di consolidamento, con lavorazioni non effettuate nel demanio marittimo. Tra le opere idrauliche, sono ricompresi gli argini, le opere per la riduzione delle portate (serbatoi di piena, casse di espansione, scolmatori e diversivi), le opere di controllo del trasporto solido (briglie di trattenuta, …) e le opere di difesa dall'erosione (protezioni di sponda, opere repellenti, rivestimenti, briglie e traverse). Tra le opere di consolidamento sono comprese l'esecuzione di pali, di palificate e muri di sostegno, di ancoraggi, di sistemi di drenaggio delle acque. Sono ricomprese tra le opere di difesa del suolo anche quelle realizzate con tecniche di ingegneria naturalistica, ovvero opere di ingegneria che utilizzano materiali costruttivi vivi (piante e parti di esse), da soli o in combinazione con materiali inerti. - RILEVATI E RINGROSSI ARGINALI: eseguiti con materiali idonei, esclusi dal prezzo, privi di sostanze organiche, provenienti sia da ritagli di sponda, risagomature e scavi, che da cave di prestito e da impianti di riciclaggio, compresi spianamenti, costipazione a strati di spessore non superiore a cm 30 con rulli compattatori, formazione di pendenze e profilature di scarpate con benna liscia, bagnatura e ricarichi, il tutto per dare il titolo compiuto e finito a regola d'arte.
Formazione di ringrosso arginale con densità non inferiore all' 90% della densità massima a prova AASHO modificata, esclusa dal prezzo, compreso la formazione delle gradonature e la profilatura delle scarpate per spessori inferiori a 1 m misurati ortogonalmente alla scarpata. - con materiale proveniente dagli scavi.
Prezzo a m³ € 2,77105
Codice analisi | Codice dettaglio | Voce/Articolo | Unita' di misura | Quantita' | Prezzo unitario | Importo
TOS21_16.A05.002.001 | TOS21_AT.N01.001.205 | Macchine per movimento terra e accessori - Escavatore cingolato con attrezzatura frontale o rovescia con massa in assetto operativo di 20000 KG - 1 mese | ora | 0.015 | 22.118 | 0.33177
TOS21_16.A05.002.001 | TOS21_AT.N01.001.902 | Macchine per movimento terra e accessori - oneri consumo carburanti, oli e altri materiali - macchine movimento terra da 10.000 kg a 25.000 kg - da 126 CV fino a 300 CV | ora | 0.015 | 31.41 | 0.47115
TOS21_16.A05.002.001 | TOS21_AT.N01.003.024 | Macchine per costipazione - Rullo Ferro /Gomma con assetto operativo di da 11.000 Kg a 15.000 Kg - 1 mese | ora | 0.0074 | 18.2188 | 0.13482
TOS21_16.A05.002.001 | TOS21_AT.N01.100.902 | Oneri per consumo carburanti, oli e altri materiali - per macchine operatrici -da 10.000 kg a 25.000 kg - da 126 CV a 300 CV | ora | 0.0074 | 31.41 | 0.23243
|  | Totale TOS21_AT |  |  |  | 1.1702
TOS21_16.A05.002.001 | TOS21_RU.M10.001.002 | Operaio edile - Specializzato | ora | 0.015 | 29.18 | 0.4377
TOS21_16.A05.002.001 | TOS21_RU.M10.001.002 | Operaio edile - Specializzato | ora | 0.0074 | 29.18 | 0.21593
TOS21_16.A05.002.001 | TOS21_RU.M10.001.004 | Operaio edile - Comune | ora | 0.015 | 24.45 | 0.36675
|  | Totale TOS21_RU |  |  |  | 1.0204
|  | Totale Parziale (A) |  |  |  | 2.1906
|  | Spese generali (B) |  | 15% di (A) |  | 0.32858
|  | di cui per oneri sicurezza |  | 3% di (B) |  | 0.0098575
|  | utile di impresa (C) |  | 10% di (A + B) |  | 0.25191
|  | Totale (A + B + C) |  |  |  | 2.7711
|  | Incidenza manodopera |  |  |  | 36,82%
TOS21_16.A05.011.001 | OPERE DI DIFESA DEL SUOLO: I prezzi sono relativi ad interventi strutturali finalizzati alla riduzione della pericolosità idraulica e della pericolosità geomorfologica, suddivisi in opere idrauliche e di consolidamento, con lavorazioni non effettuate nel demanio marittimo. Tra le opere idrauliche, sono ricompresi gli argini, le opere per la riduzione delle portate (serbatoi di piena, casse di espansione, scolmatori e diversivi), le opere di controllo del trasporto solido (briglie di trattenuta, …) e le opere di difesa dall'erosione (protezioni di sponda, opere repellenti, rivestimenti, briglie e traverse). Tra le opere di consolidamento sono comprese l'esecuzione di pali, di palificate e muri di sostegno, di ancoraggi, di sistemi di drenaggio delle acque. Sono ricomprese tra le opere di difesa del suolo anche quelle realizzate con tecniche di ingegneria naturalistica, ovvero opere di ingegneria che utilizzano materiali costruttivi vivi (piante e parti di esse), da soli o in combinazione con materiali inerti. - RILEVATI E RINGROSSI ARGINALI: eseguiti con materiali idonei, esclusi dal prezzo, privi di sostanze organiche, provenienti sia da ritagli di sponda, risagomature e scavi, che da cave di prestito e da impianti di riciclaggio, compresi spianamenti, costipazione a strati di spessore non superiore a cm 30 con rulli compattatori, formazione di pendenze e profilature di scarpate con benna liscia, bagnatura e ricarichi, il tutto per dare il titolo compiuto e finito a regola d'arte.
Regolarizzazione e profilatura delle scarpate dell'alveo comprese rimozione piante franate in alveo, scarico dei cigli golenali pericolanti o aventi scarpate eccessivamente scoscese ed irregolari, rimozione di cigli franati, trasporto del materiale di risulta ritenuto idoneo nell'ambito di cantiere. - per lunghezza di scarpate fino a 8 m, con pendenza 1/2
Prezzo a m² € 1,64325
Codice analisi | Codice dettaglio | Voce/Articolo | Unita' di misura | Quantita' | Prezzo unitario | Importo
TOS21_16.A05.011.001 | TOS21_AT.N01.001.047 | Macchine per movimento terra e accessori - Pala gommata caricatrice potenza motore fino a 140 CV - 1 mese | ora | 0.006 | 18.065 | 0.10839
TOS21_16.A05.011.001 | TOS21_AT.N01.001.205 | Macchine per movimento terra e accessori - Escavatore cingolato con attrezzatura frontale o rovescia con massa in assetto operativo di 20000 KG - 1 mese | ora | 0.01 | 22.118 | 0.22118
TOS21_16.A05.011.001 | TOS21_AT.N01.001.902 | Macchine per movimento terra e accessori - oneri consumo carburanti, oli e altri materiali - macchine movimento terra da 10.000 kg a 25.000 kg - da 126 CV fino a 300 CV | ora | 0.006 | 31.41 | 0.18846
TOS21_16.A05.011.001 | TOS21_AT.N01.001.902 | Macchine per movimento terra e accessori - oneri consumo carburanti, oli e altri materiali - macchine movimento terra da 10.000 kg a 25.000 kg - da 126 CV fino a 300 CV | ora | 0.01 | 31.41 | 0.3141
|  | Totale TOS21_AT |  |  |  | 0.83213
TOS21_16.A05.011.001 | TOS21_RU.M10.001.002 | Operaio edile - Specializzato | ora | 0.006 | 29.18 | 0.17508
TOS21_16.A05.011.001 | TOS21_RU.M10.001.002 | Operaio edile - Specializzato | ora | 0.01 | 29.18 | 0.2918
|  | Totale TOS21_RU |  |  |  | 0.46688
|  | Totale Parziale (A) |  |  |  | 1.299
|  | Spese generali (B) |  | 15% di (A) |  | 0.19485
|  | di cui per oneri sicurezza |  | 2% di (B) |  | 0.003897
|  | utile di impresa (C) |  | 10% di (A + B) |  | 0.14939
|  | Totale (A + B + C) |  |  |  | 1.6432
|  | Incidenza manodopera |  |  |  | 28,41%
TOS21_16.A05.051.001 | OPERE DI DIFESA DEL SUOLO: I prezzi sono relativi ad interventi strutturali finalizzati alla riduzione della pericolosità idraulica e della pericolosità geomorfologica, suddivisi in opere idrauliche e di consolidamento, con lavorazioni non effettuate nel demanio marittimo. Tra le opere idrauliche, sono ricompresi gli argini, le opere per la riduzione delle portate (serbatoi di piena, casse di espansione, scolmatori e diversivi), le opere di controllo del trasporto solido (briglie di trattenuta, …) e le opere di difesa dall'erosione (protezioni di sponda, opere repellenti, rivestimenti, briglie e traverse). Tra le opere di consolidamento sono comprese l'esecuzione di pali, di palificate e muri di sostegno, di ancoraggi, di sistemi di drenaggio delle acque. Sono ricomprese tra le opere di difesa del suolo anche quelle realizzate con tecniche di ingegneria naturalistica, ovvero opere di ingegneria che utilizzano materiali costruttivi vivi (piante e parti di esse), da soli o in combinazione con materiali inerti. - RILEVATI E RINGROSSI ARGINALI: eseguiti con materiali idonei, esclusi dal prezzo, privi di sostanze organiche, provenienti sia da ritagli di sponda, risagomature e scavi, che da cave di prestito e da impianti di riciclaggio, compresi spianamenti, costipazione a strati di spessore non superiore a cm 30 con rulli compattatori, formazione di pendenze e profilature di scarpate con benna liscia, bagnatura e ricarichi, il tutto per dare il titolo compiuto e finito a regola d'arte.
Costipamento del piano di posa dei rilevati mediante compattazione con rullo. - con densità non inferiore al 95% di quella massima della prova AASHO standard, esclusa relativa certificazione
Prezzo a m² € 0,74507
Codice analisi | Codice dettaglio | Voce/Articolo | Unita' di misura | Quantita' | Prezzo unitario | Importo
TOS21_16.A05.051.001 | TOS21_AT.N01.100.901 | Oneri per consumo carburanti, oli e altri materiali - per macchine operatrici -fino a 10.000 kg - fino 125 CV. | ora | 0.01 | 13.09 | 0.1309
TOS21_16.A05.051.001 | TOS21_AT.N09.009.020 | Rullo FERRO/FERRO (tandem) con assetto operativo - di 8500 kg - 1 mese | ora | 0.01 | 16.6289 | 0.16629
|  | Totale TOS21_AT |  |  |  | 0.29719
TOS21_16.A05.051.001 | TOS21_RU.M10.001.002 | Operaio edile - Specializzato | ora | 0.01 | 29.18 | 0.2918
|  | Totale TOS21_RU |  |  |  | 0.2918
|  | Totale Parziale (A) |  |  |  | 0.58899
|  | Spese generali (B) |  | 15% di (A) |  | 0.088348
|  | di cui per oneri sicurezza |  | 2% di (B) |  | 0.001767
|  | utile di impresa (C) |  | 10% di (A + B) |  | 0.067734
|  | Totale (A + B + C) |  |  |  | 0.74507
|  | Incidenza manodopera |  |  |  | 39,16%
TOS21_16.B04.003.001 | OPERE DI DIFESA DEL SUOLO: I prezzi sono relativi ad interventi strutturali finalizzati alla riduzione della pericolosità idraulica e della pericolosità geomorfologica, suddivisi in opere idrauliche e di consolidamento, con lavorazioni non effettuate nel demanio marittimo. Tra le opere idrauliche, sono ricompresi gli argini, le opere per la riduzione delle portate (serbatoi di piena, casse di espansione, scolmatori e diversivi), le opere di controllo del trasporto solido (briglie di trattenuta, …) e le opere di difesa dall'erosione (protezioni di sponda, opere repellenti, rivestimenti, briglie e traverse). Tra le opere di consolidamento sono comprese l'esecuzione di pali, di palificate e muri di sostegno, di ancoraggi, di sistemi di drenaggio delle acque. Sono ricomprese tra le opere di difesa del suolo anche quelle realizzate con tecniche di ingegneria naturalistica, ovvero opere di ingegneria che utilizzano materiali costruttivi vivi (piante e parti di esse), da soli o in combinazione con materiali inerti. - CALCESTRUZZI: Fornitura di conglomerato cementizio preconfezionato a prestazione garantita in accordo alla UNI EN 206 e UNI 11104 conforme alle Norme Tecniche per le Costruzioni di cui al D.M. 17/01/2018, compreso il getto e la vibratura, il tutto per dare il titolo compiuto e finito a regola d'arte. Il calcestruzzo preconfezionato è prodotto in impianto dotato di un Sistema di Controllo della Produzione, effettuata in accordo a quanto contenuto nelle Linee Guida sul Calcestruzzo Preconfezionato (2003) certificato da un organismo terzo indipendente autorizzato e fornito franco cantiere in autobetoniera con sistema di pompaggio, da computare a parte con i costi aggiuntivi per il servizio di pompaggio, ad eccezione dei premiscelati forniti in sacchi. Il calcestruzzo realizzato in cantiere va prodotto in regime di controllo qualità per garantire il rispetto delle prescrizioni di progetto. Il costruttore prima dell'inizio dell'opera deve effettuare idonee prove preliminari di studio per ciascuna miscela omogenea di calcestruzzo da utilizzare.
getto in opera di calcestruzzo ordinario per opere non strutturali - classe di resistenza caratteristica C12/15 - consistenza S3
Prezzo a m³ € 103,28700
Codice analisi | Codice dettaglio | Voce/Articolo | Unita' di misura | Quantita' | Prezzo unitario | Importo
TOS21_16.B04.003.001 | TOS21_AT.N01.060.001 | Utensili e accessori per macchine movimento terra - Vibratore per calcestruzzo - 1 mese | ora | 0.07 | 2.3937 | 0.16756
|  | Totale TOS21_AT |  |  |  | 0.16756
TOS21_16.B04.003.001 | TOS21_PR.P10.005.003 | Calcestruzzo preconfezionato ordinario con resistenza caratteristica C12/15, aggregato Dmax 32 mm - consistenza S3 | m³ | 1 | 71.35 | 71.35
|  | Totale TOS21_PR |  |  |  | 71.35
TOS21_16.B04.003.001 | TOS21_RU.M10.001.002 | Operaio edile - Specializzato | ora | 0.18 | 29.18 | 5.2524
TOS21_16.B04.003.001 | TOS21_RU.M10.001.003 | Operaio edile - Qualificato | ora | 0.18 | 27.11 | 4.8798
|  | Totale TOS21_RU |  |  |  | 10.1322
|  | Totale Parziale (A) |  |  |  | 81.6498
|  | Spese generali (B) |  | 15% di (A) |  | 12.2475
|  | di cui per oneri sicurezza |  | 1% di (B) |  | 0.12247
|  | utile di impresa (C) |  | 10% di (A + B) |  | 9.3897
|  | Totale (A + B + C) |  |  |  | 103.287
|  | Incidenza manodopera |  |  |  | 9,81%
TOS21_16.B04.003.002 | OPERE DI DIFESA DEL SUOLO: I prezzi sono relativi ad interventi strutturali finalizzati alla riduzione della pericolosità idraulica e della pericolosità geomorfologica, suddivisi in opere idrauliche e di consolidamento, con lavorazioni non effettuate nel demanio marittimo. Tra le opere idrauliche, sono ricompresi gli argini, le opere per la riduzione delle portate (serbatoi di piena, casse di espansione, scolmatori e diversivi), le opere di controllo del trasporto solido (briglie di trattenuta, …) e le opere di difesa dall'erosione (protezioni di sponda, opere repellenti, rivestimenti, briglie e traverse). Tra le opere di consolidamento sono comprese l'esecuzione di pali, di palificate e muri di sostegno, di ancoraggi, di sistemi di drenaggio delle acque. Sono ricomprese tra le opere di difesa del suolo anche quelle realizzate con tecniche di ingegneria naturalistica, ovvero opere di ingegneria che utilizzano materiali costruttivi vivi (piante e parti di esse), da soli o in combinazione con materiali inerti. - CALCESTRUZZI: Fornitura di conglomerato cementizio preconfezionato a prestazione garantita in accordo alla UNI EN 206 e UNI 11104 conforme alle Norme Tecniche per le Costruzioni di cui al D.M. 17/01/2018, compreso il getto e la vibratura, il tutto per dare il titolo compiuto e finito a regola d'arte. Il calcestruzzo preconfezionato è prodotto in impianto dotato di un Sistema di Controllo della Produzione, effettuata in accordo a quanto contenuto nelle Linee Guida sul Calcestruzzo Preconfezionato (2003) certificato da un organismo terzo indipendente autorizzato e fornito franco cantiere in autobetoniera con sistema di pompaggio, da computare a parte con i costi aggiuntivi per il servizio di pompaggio, ad eccezione dei premiscelati forniti in sacchi. Il calcestruzzo realizzato in cantiere va prodotto in regime di controllo qualità per garantire il rispetto delle prescrizioni di progetto. Il costruttore prima dell'inizio dell'opera deve effettuare idonee prove preliminari di studio per ciascuna miscela omogenea di calcestruzzo da utilizzare.
getto in opera di calcestruzzo ordinario per opere non strutturali - classe di resistenza caratteristica C12/15 - consistenza S4
Prezzo a m³ € 113,36961
Codice analisi | Codice dettaglio | Voce/Articolo | Unita' di misura | Quantita' | Prezzo unitario | Importo
TOS21_16.B04.003.002 | TOS21_AT.N01.060.001 | Utensili e accessori per macchine movimento terra - Vibratore per calcestruzzo - 1 mese | ora | 0.07 | 2.3937 | 0.16756
|  | Totale TOS21_AT |  |  |  | 0.16756
TOS21_16.B04.003.002 | TOS21_PR.P10.005.004 | Calcestruzzo preconfezionato ordinario con resistenza caratteristica C12/15, aggregato Dmax 32 mm - consistenza S4 | m³ | 1 | 79.3205 | 79.3205
|  | Totale TOS21_PR |  |  |  | 79.3205
TOS21_16.B04.003.002 | TOS21_RU.M10.001.002 | Operaio edile - Specializzato | ora | 0.18 | 29.18 | 5.2524
TOS21_16.B04.003.002 | TOS21_RU.M10.001.003 | Operaio edile - Qualificato | ora | 0.18 | 27.11 | 4.8798
|  | Totale TOS21_RU |  |  |  | 10.1322
|  | Totale Parziale (A) |  |  |  | 89.6202
|  | Spese generali (B) |  | 15% di (A) |  | 13.443
|  | di cui per oneri sicurezza |  | 1% di (B) |  | 0.13443
|  | utile di impresa (C) |  | 10% di (A + B) |  | 10.3063
|  | Totale (A + B + C) |  |  |  | 113.3696
|  | Incidenza manodopera |  |  |  | 8,94%
TOS21_16.B04.003.003 | OPERE DI DIFESA DEL SUOLO: I prezzi sono relativi ad interventi strutturali finalizzati alla riduzione della pericolosità idraulica e della pericolosità geomorfologica, suddivisi in opere idrauliche e di consolidamento, con lavorazioni non effettuate nel demanio marittimo. Tra le opere idrauliche, sono ricompresi gli argini, le opere per la riduzione delle portate (serbatoi di piena, casse di espansione, scolmatori e diversivi), le opere di controllo del trasporto solido (briglie di trattenuta, …) e le opere di difesa dall'erosione (protezioni di sponda, opere repellenti, rivestimenti, briglie e traverse). Tra le opere di consolidamento sono comprese l'esecuzione di pali, di palificate e muri di sostegno, di ancoraggi, di sistemi di drenaggio delle acque. Sono ricomprese tra le opere di difesa del suolo anche quelle realizzate con tecniche di ingegneria naturalistica, ovvero opere di ingegneria che utilizzano materiali costruttivi vivi (piante e parti di esse), da soli o in combinazione con materiali inerti. - CALCESTRUZZI: Fornitura di conglomerato cementizio preconfezionato a prestazione garantita in accordo alla UNI EN 206 e UNI 11104 conforme alle Norme Tecniche per le Costruzioni di cui al D.M. 17/01/2018, compreso il getto e la vibratura, il tutto per dare il titolo compiuto e finito a regola d'arte. Il calcestruzzo preconfezionato è prodotto in impianto dotato di un Sistema di Controllo della Produzione, effettuata in accordo a quanto contenuto nelle Linee Guida sul Calcestruzzo Preconfezionato (2003) certificato da un organismo terzo indipendente autorizzato e fornito franco cantiere in autobetoniera con sistema di pompaggio, da computare a parte con i costi aggiuntivi per il servizio di pompaggio, ad eccezione dei premiscelati forniti in sacchi. Il calcestruzzo realizzato in cantiere va prodotto in regime di controllo qualità per garantire il rispetto delle prescrizioni di progetto. Il costruttore prima dell'inizio dell'opera deve effettuare idonee prove preliminari di studio per ciascuna miscela omogenea di calcestruzzo da utilizzare.
getto in opera di calcestruzzo ordinario per opere non strutturali - classe di resistenza caratteristica C12/15 - consistenza S5
Prezzo a m³ € 117,40707
Codice analisi | Codice dettaglio | Voce/Articolo | Unita' di misura | Quantita' | Prezzo unitario | Importo
TOS21_16.B04.003.003 | TOS21_AT.N01.060.001 | Utensili e accessori per macchine movimento terra - Vibratore per calcestruzzo - 1 mese | ora | 0.07 | 2.3937 | 0.16756
|  | Totale TOS21_AT |  |  |  | 0.16756
TOS21_16.B04.003.003 | TOS21_PR.P10.005.005 | Calcestruzzo preconfezionato ordinario con resistenza caratteristica C12/15, aggregato Dmax 32 mm - consistenza S5 | m³ | 1 | 82.5122 | 82.5122
|  | Totale TOS21_PR |  |  |  | 82.5122
TOS21_16.B04.003.003 | TOS21_RU.M10.001.002 | Operaio edile - Specializzato | ora | 0.18 | 29.18 | 5.2524
TOS21_16.B04.003.003 | TOS21_RU.M10.001.003 | Operaio edile - Qualificato | ora | 0.18 | 27.11 | 4.8798
|  | Totale TOS21_RU |  |  |  | 10.1322
|  | Totale Parziale (A) |  |  |  | 92.8119
|  | Spese generali (B) |  | 15% di (A) |  | 13.9218
|  | di cui per oneri sicurezza |  | 1% di (B) |  | 0.13922
|  | utile di impresa (C) |  | 10% di (A + B) |  | 10.6734
|  | Totale (A + B + C) |  |  |  | 117.4071
|  | Incidenza manodopera |  |  |  | 8,63%
TOS21_16.B04.003.005 | OPERE DI DIFESA DEL SUOLO: I prezzi sono relativi ad interventi strutturali finalizzati alla riduzione della pericolosità idraulica e della pericolosità geomorfologica, suddivisi in opere idrauliche e di consolidamento, con lavorazioni non effettuate nel demanio marittimo. Tra le opere idrauliche, sono ricompresi gli argini, le opere per la riduzione delle portate (serbatoi di piena, casse di espansione, scolmatori e diversivi), le opere di controllo del trasporto solido (briglie di trattenuta, …) e le opere di difesa dall'erosione (protezioni di sponda, opere repellenti, rivestimenti, briglie e traverse). Tra le opere di consolidamento sono comprese l'esecuzione di pali, di palificate e muri di sostegno, di ancoraggi, di sistemi di drenaggio delle acque. Sono ricomprese tra le opere di difesa del suolo anche quelle realizzate con tecniche di ingegneria naturalistica, ovvero opere di ingegneria che utilizzano materiali costruttivi vivi (piante e parti di esse), da soli o in combinazione con materiali inerti. - CALCESTRUZZI: Fornitura di conglomerato cementizio preconfezionato a prestazione garantita in accordo alla UNI EN 206 e UNI 11104 conforme alle Norme Tecniche per le Costruzioni di cui al D.M. 17/01/2018, compreso il getto e la vibratura, il tutto per dare il titolo compiuto e finito a regola d'arte. Il calcestruzzo preconfezionato è prodotto in impianto dotato di un Sistema di Controllo della Produzione, effettuata in accordo a quanto contenuto nelle Linee Guida sul Calcestruzzo Preconfezionato (2003) certificato da un organismo terzo indipendente autorizzato e fornito franco cantiere in autobetoniera con sistema di pompaggio, da computare a parte con i costi aggiuntivi per il servizio di pompaggio, ad eccezione dei premiscelati forniti in sacchi. Il calcestruzzo realizzato in cantiere va prodotto in regime di controllo qualità per garantire il rispetto delle prescrizioni di progetto. Il costruttore prima dell'inizio dell'opera deve effettuare idonee prove preliminari di studio per ciascuna miscela omogenea di calcestruzzo da utilizzare.
getto in opera di calcestruzzo ordinario per opere non strutturali - classe di resistenza caratteristica C16/20 - consistenza S3
Prezzo a m³ € 107,19981
Codice analisi | Codice dettaglio | Voce/Articolo | Unita' di misura | Quantita' | Prezzo unitario | Importo
TOS21_16.B04.003.005 | TOS21_AT.N01.060.001 | Utensili e accessori per macchine movimento terra - Vibratore per calcestruzzo - 1 mese | ora | 0.07 | 2.3937 | 0.16756
|  | Totale TOS21_AT |  |  |  | 0.16756
TOS21_16.B04.003.005 | TOS21_PR.P10.006.003 | Calcestruzzo preconfezionato ordinario con resistenza caratteristica C16/20, aggregato Dmax 32 mm - consistenza S3 | m³ | 1 | 74.4432 | 74.4432
|  | Totale TOS21_PR |  |  |  | 74.4432
TOS21_16.B04.003.005 | TOS21_RU.M10.001.002 | Operaio edile - Specializzato | ora | 0.18 | 29.18 | 5.2524
TOS21_16.B04.003.005 | TOS21_RU.M10.001.003 | Operaio edile - Qualificato | ora | 0.18 | 27.11 | 4.8798
|  | Totale TOS21_RU |  |  |  | 10.1322
|  | Totale Parziale (A) |  |  |  | 84.7429
|  | Spese generali (B) |  | 15% di (A) |  | 12.7114
|  | di cui per oneri sicurezza |  | 1% di (B) |  | 0.12711
|  | utile di impresa (C) |  | 10% di (A + B) |  | 9.7454
|  | Totale (A + B + C) |  |  |  | 107.1998
|  | Incidenza manodopera |  |  |  | 9,45%
TOS21_16.B04.003.006 | OPERE DI DIFESA DEL SUOLO: I prezzi sono relativi ad interventi strutturali finalizzati alla riduzione della pericolosità idraulica e della pericolosità geomorfologica, suddivisi in opere idrauliche e di consolidamento, con lavorazioni non effettuate nel demanio marittimo. Tra le opere idrauliche, sono ricompresi gli argini, le opere per la riduzione delle portate (serbatoi di piena, casse di espansione, scolmatori e diversivi), le opere di controllo del trasporto solido (briglie di trattenuta, …) e le opere di difesa dall'erosione (protezioni di sponda, opere repellenti, rivestimenti, briglie e traverse). Tra le opere di consolidamento sono comprese l'esecuzione di pali, di palificate e muri di sostegno, di ancoraggi, di sistemi di drenaggio delle acque. Sono ricomprese tra le opere di difesa del suolo anche quelle realizzate con tecniche di ingegneria naturalistica, ovvero opere di ingegneria che utilizzano materiali costruttivi vivi (piante e parti di esse), da soli o in combinazione con materiali inerti. - CALCESTRUZZI: Fornitura di conglomerato cementizio preconfezionato a prestazione garantita in accordo alla UNI EN 206 e UNI 11104 conforme alle Norme Tecniche per le Costruzioni di cui al D.M. 17/01/2018, compreso il getto e la vibratura, il tutto per dare il titolo compiuto e finito a regola d'arte. Il calcestruzzo preconfezionato è prodotto in impianto dotato di un Sistema di Controllo della Produzione, effettuata in accordo a quanto contenuto nelle Linee Guida sul Calcestruzzo Preconfezionato (2003) certificato da un organismo terzo indipendente autorizzato e fornito franco cantiere in autobetoniera con sistema di pompaggio, da computare a parte con i costi aggiuntivi per il servizio di pompaggio, ad eccezione dei premiscelati forniti in sacchi. Il calcestruzzo realizzato in cantiere va prodotto in regime di controllo qualità per garantire il rispetto delle prescrizioni di progetto. Il costruttore prima dell'inizio dell'opera deve effettuare idonee prove preliminari di studio per ciascuna miscela omogenea di calcestruzzo da utilizzare.
getto in opera di calcestruzzo ordinario per opere non strutturali - classe di resistenza caratteristica C16/20 - consistenza S4
Prezzo a m³ € 117,24672
Codice analisi | Codice dettaglio | Voce/Articolo | Unita' di misura | Quantita' | Prezzo unitario | Importo
TOS21_16.B04.003.006 | TOS21_AT.N01.060.001 | Utensili e accessori per macchine movimento terra - Vibratore per calcestruzzo - 1 mese | ora | 0.07 | 2.3937 | 0.16756
|  | Totale TOS21_AT |  |  |  | 0.16756
TOS21_16.B04.003.006 | TOS21_PR.P10.006.004 | Calcestruzzo preconfezionato ordinario con resistenza caratteristica C16/20, aggregato Dmax 32 mm - consistenza S4 | m³ | 1 | 82.3854 | 82.3854
|  | Totale TOS21_PR |  |  |  | 82.3854
TOS21_16.B04.003.006 | TOS21_RU.M10.001.002 | Operaio edile - Specializzato | ora | 0.18 | 29.18 | 5.2524
TOS21_16.B04.003.006 | TOS21_RU.M10.001.003 | Operaio edile - Qualificato | ora | 0.18 | 27.11 | 4.8798
|  | Totale TOS21_RU |  |  |  | 10.1322
|  | Totale Parziale (A) |  |  |  | 92.6852
|  | Spese generali (B) |  | 15% di (A) |  | 13.9028
|  | di cui per oneri sicurezza |  | 1% di (B) |  | 0.13903
|  | utile di impresa (C) |  | 10% di (A + B) |  | 10.6588
|  | Totale (A + B + C) |  |  |  | 117.2467
|  | Incidenza manodopera |  |  |  | 8,64%
TOS21_16.B04.003.007 | OPERE DI DIFESA DEL SUOLO: I prezzi sono relativi ad interventi strutturali finalizzati alla riduzione della pericolosità idraulica e della pericolosità geomorfologica, suddivisi in opere idrauliche e di consolidamento, con lavorazioni non effettuate nel demanio marittimo. Tra le opere idrauliche, sono ricompresi gli argini, le opere per la riduzione delle portate (serbatoi di piena, casse di espansione, scolmatori e diversivi), le opere di controllo del trasporto solido (briglie di trattenuta, …) e le opere di difesa dall'erosione (protezioni di sponda, opere repellenti, rivestimenti, briglie e traverse). Tra le opere di consolidamento sono comprese l'esecuzione di pali, di palificate e muri di sostegno, di ancoraggi, di sistemi di drenaggio delle acque. Sono ricomprese tra le opere di difesa del suolo anche quelle realizzate con tecniche di ingegneria naturalistica, ovvero opere di ingegneria che utilizzano materiali costruttivi vivi (piante e parti di esse), da soli o in combinazione con materiali inerti. - CALCESTRUZZI: Fornitura di conglomerato cementizio preconfezionato a prestazione garantita in accordo alla UNI EN 206 e UNI 11104 conforme alle Norme Tecniche per le Costruzioni di cui al D.M. 17/01/2018, compreso il getto e la vibratura, il tutto per dare il titolo compiuto e finito a regola d'arte. Il calcestruzzo preconfezionato è prodotto in impianto dotato di un Sistema di Controllo della Produzione, effettuata in accordo a quanto contenuto nelle Linee Guida sul Calcestruzzo Preconfezionato (2003) certificato da un organismo terzo indipendente autorizzato e fornito franco cantiere in autobetoniera con sistema di pompaggio, da computare a parte con i costi aggiuntivi per il servizio di pompaggio, ad eccezione dei premiscelati forniti in sacchi. Il calcestruzzo realizzato in cantiere va prodotto in regime di controllo qualità per garantire il rispetto delle prescrizioni di progetto. Il costruttore prima dell'inizio dell'opera deve effettuare idonee prove preliminari di studio per ciascuna miscela omogenea di calcestruzzo da utilizzare.
getto in opera di calcestruzzo ordinario per opere non strutturali - classe di resistenza caratteristica C16/20 - consistenza S5
Prezzo a m³ € 121,28418
Codice analisi | Codice dettaglio | Voce/Articolo | Unita' di misura | Quantita' | Prezzo unitario | Importo
TOS21_16.B04.003.007 | TOS21_AT.N01.060.001 | Utensili e accessori per macchine movimento terra - Vibratore per calcestruzzo - 1 mese | ora | 0.07 | 2.3937 | 0.16756
|  | Totale TOS21_AT |  |  |  | 0.16756
TOS21_16.B04.003.007 | TOS21_PR.P10.006.005 | Calcestruzzo preconfezionato ordinario con resistenza caratteristica C16/20, aggregato Dmax 32 mm - consistenza S5 | m³ | 1 | 85.5771 | 85.5771
|  | Totale TOS21_PR |  |  |  | 85.5771
TOS21_16.B04.003.007 | TOS21_RU.M10.001.002 | Operaio edile - Specializzato | ora | 0.18 | 29.18 | 5.2524
TOS21_16.B04.003.007 | TOS21_RU.M10.001.003 | Operaio edile - Qualificato | ora | 0.18 | 27.11 | 4.8798
|  | Totale TOS21_RU |  |  |  | 10.1322
|  | Totale Parziale (A) |  |  |  | 95.8768
|  | Spese generali (B) |  | 15% di (A) |  | 14.3815
|  | di cui per oneri sicurezza |  | 1% di (B) |  | 0.14382
|  | utile di impresa (C) |  | 10% di (A + B) |  | 11.0258
|  | Totale (A + B + C) |  |  |  | 121.2842
|  | Incidenza manodopera |  |  |  | 8,35%
TOS21_16.B04.003.009 | OPERE DI DIFESA DEL SUOLO: I prezzi sono relativi ad interventi strutturali finalizzati alla riduzione della pericolosità idraulica e della pericolosità geomorfologica, suddivisi in opere idrauliche e di consolidamento, con lavorazioni non effettuate nel demanio marittimo. Tra le opere idrauliche, sono ricompresi gli argini, le opere per la riduzione delle portate (serbatoi di piena, casse di espansione, scolmatori e diversivi), le opere di controllo del trasporto solido (briglie di trattenuta, …) e le opere di difesa dall'erosione (protezioni di sponda, opere repellenti, rivestimenti, briglie e traverse). Tra le opere di consolidamento sono comprese l'esecuzione di pali, di palificate e muri di sostegno, di ancoraggi, di sistemi di drenaggio delle acque. Sono ricomprese tra le opere di difesa del suolo anche quelle realizzate con tecniche di ingegneria naturalistica, ovvero opere di ingegneria che utilizzano materiali costruttivi vivi (piante e parti di esse), da soli o in combinazione con materiali inerti. - CALCESTRUZZI: Fornitura di conglomerato cementizio preconfezionato a prestazione garantita in accordo alla UNI EN 206 e UNI 11104 conforme alle Norme Tecniche per le Costruzioni di cui al D.M. 17/01/2018, compreso il getto e la vibratura, il tutto per dare il titolo compiuto e finito a regola d'arte. Il calcestruzzo preconfezionato è prodotto in impianto dotato di un Sistema di Controllo della Produzione, effettuata in accordo a quanto contenuto nelle Linee Guida sul Calcestruzzo Preconfezionato (2003) certificato da un organismo terzo indipendente autorizzato e fornito franco cantiere in autobetoniera con sistema di pompaggio, da computare a parte con i costi aggiuntivi per il servizio di pompaggio, ad eccezione dei premiscelati forniti in sacchi. Il calcestruzzo realizzato in cantiere va prodotto in regime di controllo qualità per garantire il rispetto delle prescrizioni di progetto. Il costruttore prima dell'inizio dell'opera deve effettuare idonee prove preliminari di studio per ciascuna miscela omogenea di calcestruzzo da utilizzare.
getto in opera di calcestruzzo ordinario per opere non strutturali - classe di resistenza caratteristica C20/25 - consistenza S3
Prezzo a m³ € 110,92755
Codice analisi | Codice dettaglio | Voce/Articolo | Unita' di misura | Quantita' | Prezzo unitario | Importo
TOS21_16.B04.003.009 | TOS21_AT.N01.060.001 | Utensili e accessori per macchine movimento terra - Vibratore per calcestruzzo - 1 mese | ora | 0.07 | 2.3937 | 0.16756
|  | Totale TOS21_AT |  |  |  | 0.16756
TOS21_16.B04.003.009 | TOS21_PR.P10.007.003 | Calcestruzzo preconfezionato ordinario con resistenza caratteristica C20/25, aggregato Dmax 32 mm - consistenza S3 | m³ | 1 | 77.39 | 77.39
|  | Totale TOS21_PR |  |  |  | 77.39
TOS21_16.B04.003.009 | TOS21_RU.M10.001.002 | Operaio edile - Specializzato | ora | 0.18 | 29.18 | 5.2524
TOS21_16.B04.003.009 | TOS21_RU.M10.001.003 | Operaio edile - Qualificato | ora | 0.18 | 27.11 | 4.8798
|  | Totale TOS21_RU |  |  |  | 10.1322
|  | Totale Parziale (A) |  |  |  | 87.6898
|  | Spese generali (B) |  | 15% di (A) |  | 13.1535
|  | di cui per oneri sicurezza |  | 1% di (B) |  | 0.13153
|  | utile di impresa (C) |  | 10% di (A + B) |  | 10.0843
|  | Totale (A + B + C) |  |  |  | 110.9275
|  | Incidenza manodopera |  |  |  | 9,13%
TOS21_16.B04.003.010 | OPERE DI DIFESA DEL SUOLO: I prezzi sono relativi ad interventi strutturali finalizzati alla riduzione della pericolosità idraulica e della pericolosità geomorfologica, suddivisi in opere idrauliche e di consolidamento, con lavorazioni non effettuate nel demanio marittimo. Tra le opere idrauliche, sono ricompresi gli argini, le opere per la riduzione delle portate (serbatoi di piena, casse di espansione, scolmatori e diversivi), le opere di controllo del trasporto solido (briglie di trattenuta, …) e le opere di difesa dall'erosione (protezioni di sponda, opere repellenti, rivestimenti, briglie e traverse). Tra le opere di consolidamento sono comprese l'esecuzione di pali, di palificate e muri di sostegno, di ancoraggi, di sistemi di drenaggio delle acque. Sono ricomprese tra le opere di difesa del suolo anche quelle realizzate con tecniche di ingegneria naturalistica, ovvero opere di ingegneria che utilizzano materiali costruttivi vivi (piante e parti di esse), da soli o in combinazione con materiali inerti. - CALCESTRUZZI: Fornitura di conglomerato cementizio preconfezionato a prestazione garantita in accordo alla UNI EN 206 e UNI 11104 conforme alle Norme Tecniche per le Costruzioni di cui al D.M. 17/01/2018, compreso il getto e la vibratura, il tutto per dare il titolo compiuto e finito a regola d'arte. Il calcestruzzo preconfezionato è prodotto in impianto dotato di un Sistema di Controllo della Produzione, effettuata in accordo a quanto contenuto nelle Linee Guida sul Calcestruzzo Preconfezionato (2003) certificato da un organismo terzo indipendente autorizzato e fornito franco cantiere in autobetoniera con sistema di pompaggio, da computare a parte con i costi aggiuntivi per il servizio di pompaggio, ad eccezione dei premiscelati forniti in sacchi. Il calcestruzzo realizzato in cantiere va prodotto in regime di controllo qualità per garantire il rispetto delle prescrizioni di progetto. Il costruttore prima dell'inizio dell'opera deve effettuare idonee prove preliminari di studio per ciascuna miscela omogenea di calcestruzzo da utilizzare.
getto in opera di calcestruzzo ordinario per opere non strutturali - classe di resistenza caratteristica C20/25 - consistenza S4
Prezzo a m³ € 121,37817
Codice analisi | Codice dettaglio | Voce/Articolo | Unita' di misura | Quantita' | Prezzo unitario | Importo
TOS21_16.B04.003.010 | TOS21_AT.N01.060.001 | Utensili e accessori per macchine movimento terra - Vibratore per calcestruzzo - 1 mese | ora | 0.07 | 2.3937 | 0.16756
|  | Totale TOS21_AT |  |  |  | 0.16756
TOS21_16.B04.003.010 | TOS21_PR.P10.007.004 | Calcestruzzo preconfezionato ordinario con resistenza caratteristica C20/25, aggregato Dmax 32 mm - consistenza S4 | m³ | 1 | 85.6514 | 85.6514
|  | Totale TOS21_PR |  |  |  | 85.6514
TOS21_16.B04.003.010 | TOS21_RU.M10.001.002 | Operaio edile - Specializzato | ora | 0.18 | 29.18 | 5.2524
TOS21_16.B04.003.010 | TOS21_RU.M10.001.003 | Operaio edile - Qualificato | ora | 0.18 | 27.11 | 4.8798
|  | Totale TOS21_RU |  |  |  | 10.1322
|  | Totale Parziale (A) |  |  |  | 95.9511
|  | Spese generali (B) |  | 15% di (A) |  | 14.3927
|  | di cui per oneri sicurezza |  | 1% di (B) |  | 0.14393
|  | utile di impresa (C) |  | 10% di (A + B) |  | 11.0344
|  | Totale (A + B + C) |  |  |  | 121.3782
|  | Incidenza manodopera |  |  |  | 8,35%
TOS21_16.B04.003.011 | OPERE DI DIFESA DEL SUOLO: I prezzi sono relativi ad interventi strutturali finalizzati alla riduzione della pericolosità idraulica e della pericolosità geomorfologica, suddivisi in opere idrauliche e di consolidamento, con lavorazioni non effettuate nel demanio marittimo. Tra le opere idrauliche, sono ricompresi gli argini, le opere per la riduzione delle portate (serbatoi di piena, casse di espansione, scolmatori e diversivi), le opere di controllo del trasporto solido (briglie di trattenuta, …) e le opere di difesa dall'erosione (protezioni di sponda, opere repellenti, rivestimenti, briglie e traverse). Tra le opere di consolidamento sono comprese l'esecuzione di pali, di palificate e muri di sostegno, di ancoraggi, di sistemi di drenaggio delle acque. Sono ricomprese tra le opere di difesa del suolo anche quelle realizzate con tecniche di ingegneria naturalistica, ovvero opere di ingegneria che utilizzano materiali costruttivi vivi (piante e parti di esse), da soli o in combinazione con materiali inerti. - CALCESTRUZZI: Fornitura di conglomerato cementizio preconfezionato a prestazione garantita in accordo alla UNI EN 206 e UNI 11104 conforme alle Norme Tecniche per le Costruzioni di cui al D.M. 17/01/2018, compreso il getto e la vibratura, il tutto per dare il titolo compiuto e finito a regola d'arte. Il calcestruzzo preconfezionato è prodotto in impianto dotato di un Sistema di Controllo della Produzione, effettuata in accordo a quanto contenuto nelle Linee Guida sul Calcestruzzo Preconfezionato (2003) certificato da un organismo terzo indipendente autorizzato e fornito franco cantiere in autobetoniera con sistema di pompaggio, da computare a parte con i costi aggiuntivi per il servizio di pompaggio, ad eccezione dei premiscelati forniti in sacchi. Il calcestruzzo realizzato in cantiere va prodotto in regime di controllo qualità per garantire il rispetto delle prescrizioni di progetto. Il costruttore prima dell'inizio dell'opera deve effettuare idonee prove preliminari di studio per ciascuna miscela omogenea di calcestruzzo da utilizzare.
getto in opera di calcestruzzo ordinario per opere non strutturali - classe di resistenza caratteristica C20/25 - consistenza S5
Prezzo a m³ € 125,41563
Codice analisi | Codice dettaglio | Voce/Articolo | Unita' di misura | Quantita' | Prezzo unitario | Importo
TOS21_16.B04.003.011 | TOS21_AT.N01.060.001 | Utensili e accessori per macchine movimento terra - Vibratore per calcestruzzo - 1 mese | ora | 0.07 | 2.3937 | 0.16756
|  | Totale TOS21_AT |  |  |  | 0.16756
TOS21_16.B04.003.011 | TOS21_PR.P10.007.005 | Calcestruzzo preconfezionato ordinario con resistenza caratteristica C20/25, aggregato Dmax 32 mm - consistenza S5 | m³ | 1 | 88.843 | 88.843
|  | Totale TOS21_PR |  |  |  | 88.843
TOS21_16.B04.003.011 | TOS21_RU.M10.001.002 | Operaio edile - Specializzato | ora | 0.18 | 29.18 | 5.2524
TOS21_16.B04.003.011 | TOS21_RU.M10.001.003 | Operaio edile - Qualificato | ora | 0.18 | 27.11 | 4.8798
|  | Totale TOS21_RU |  |  |  | 10.1322
|  | Totale Parziale (A) |  |  |  | 99.1428
|  | Spese generali (B) |  | 15% di (A) |  | 14.8714
|  | di cui per oneri sicurezza |  | 1% di (B) |  | 0.14871
|  | utile di impresa (C) |  | 10% di (A + B) |  | 11.4014
|  | Totale (A + B + C) |  |  |  | 125.4156
|  | Incidenza manodopera |  |  |  | 8,08%
TOS21_16.B04.004.001 | OPERE DI DIFESA DEL SUOLO: I prezzi sono relativi ad interventi strutturali finalizzati alla riduzione della pericolosità idraulica e della pericolosità geomorfologica, suddivisi in opere idrauliche e di consolidamento, con lavorazioni non effettuate nel demanio marittimo. Tra le opere idrauliche, sono ricompresi gli argini, le opere per la riduzione delle portate (serbatoi di piena, casse di espansione, scolmatori e diversivi), le opere di controllo del trasporto solido (briglie di trattenuta, …) e le opere di difesa dall'erosione (protezioni di sponda, opere repellenti, rivestimenti, briglie e traverse). Tra le opere di consolidamento sono comprese l'esecuzione di pali, di palificate e muri di sostegno, di ancoraggi, di sistemi di drenaggio delle acque. Sono ricomprese tra le opere di difesa del suolo anche quelle realizzate con tecniche di ingegneria naturalistica, ovvero opere di ingegneria che utilizzano materiali costruttivi vivi (piante e parti di esse), da soli o in combinazione con materiali inerti. - CALCESTRUZZI: Fornitura di conglomerato cementizio preconfezionato a prestazione garantita in accordo alla UNI EN 206 e UNI 11104 conforme alle Norme Tecniche per le Costruzioni di cui al D.M. 17/01/2018, compreso il getto e la vibratura, il tutto per dare il titolo compiuto e finito a regola d'arte. Il calcestruzzo preconfezionato è prodotto in impianto dotato di un Sistema di Controllo della Produzione, effettuata in accordo a quanto contenuto nelle Linee Guida sul Calcestruzzo Preconfezionato (2003) certificato da un organismo terzo indipendente autorizzato e fornito franco cantiere in autobetoniera con sistema di pompaggio, da computare a parte con i costi aggiuntivi per il servizio di pompaggio, ad eccezione dei premiscelati forniti in sacchi. Il calcestruzzo realizzato in cantiere va prodotto in regime di controllo qualità per garantire il rispetto delle prescrizioni di progetto. Il costruttore prima dell'inizio dell'opera deve effettuare idonee prove preliminari di studio per ciascuna miscela omogenea di calcestruzzo da utilizzare.
getto in opera di calcestruzzo ordinario, classe di esposizione ambientale XC1, esposto a corrosione da carbonatazione, per ambiente secco o permanentemente bagnato - classe di resistenza caratteristica C25/30 - consistenza S3
Prezzo a m³ € 122,69557
Codice analisi | Codice dettaglio | Voce/Articolo | Unita' di misura | Quantita' | Prezzo unitario | Importo
TOS21_16.B04.004.001 | TOS21_AT.N01.060.001 | Utensili e accessori per macchine movimento terra - Vibratore per calcestruzzo - 1 mese | ora | 0.07 | 2.3937 | 0.16756
|  | Totale TOS21_AT |  |  |  | 0.16756
TOS21_16.B04.004.001 | TOS21_PR.P10.008.113 | Calcestruzzo preconfezionato ordinario con resistenza caratteristica C25/30, aggregato Dmax 32 mm - classe di esposizione ambientale XC1, consistenza S3 - rapporto a/c max 0,60 | m³ | 1 | 86.6928 | 86.6928
|  | Totale TOS21_PR |  |  |  | 86.6928
TOS21_16.B04.004.001 | TOS21_RU.M10.001.002 | Operaio edile - Specializzato | ora | 0.18 | 29.18 | 5.2524
TOS21_16.B04.004.001 | TOS21_RU.M10.001.003 | Operaio edile - Qualificato | ora | 0.18 | 27.11 | 4.8798
|  | Totale TOS21_RU |  |  |  | 10.1322
|  | Totale Parziale (A) |  |  |  | 96.9925
|  | Spese generali (B) |  | 15% di (A) |  | 14.5489
|  | di cui per oneri sicurezza |  | 1% di (B) |  | 0.14549
|  | utile di impresa (C) |  | 10% di (A + B) |  | 11.1541
|  | Totale (A + B + C) |  |  |  | 122.6956
|  | Incidenza manodopera |  |  |  | 8,26%
TOS21_16.B04.004.002 | OPERE DI DIFESA DEL SUOLO: I prezzi sono relativi ad interventi strutturali finalizzati alla riduzione della pericolosità idraulica e della pericolosità geomorfologica, suddivisi in opere idrauliche e di consolidamento, con lavorazioni non effettuate nel demanio marittimo. Tra le opere idrauliche, sono ricompresi gli argini, le opere per la riduzione delle portate (serbatoi di piena, casse di espansione, scolmatori e diversivi), le opere di controllo del trasporto solido (briglie di trattenuta, …) e le opere di difesa dall'erosione (protezioni di sponda, opere repellenti, rivestimenti, briglie e traverse). Tra le opere di consolidamento sono comprese l'esecuzione di pali, di palificate e muri di sostegno, di ancoraggi, di sistemi di drenaggio delle acque. Sono ricomprese tra le opere di difesa del suolo anche quelle realizzate con tecniche di ingegneria naturalistica, ovvero opere di ingegneria che utilizzano materiali costruttivi vivi (piante e parti di esse), da soli o in combinazione con materiali inerti. - CALCESTRUZZI: Fornitura di conglomerato cementizio preconfezionato a prestazione garantita in accordo alla UNI EN 206 e UNI 11104 conforme alle Norme Tecniche per le Costruzioni di cui al D.M. 17/01/2018, compreso il getto e la vibratura, il tutto per dare il titolo compiuto e finito a regola d'arte. Il calcestruzzo preconfezionato è prodotto in impianto dotato di un Sistema di Controllo della Produzione, effettuata in accordo a quanto contenuto nelle Linee Guida sul Calcestruzzo Preconfezionato (2003) certificato da un organismo terzo indipendente autorizzato e fornito franco cantiere in autobetoniera con sistema di pompaggio, da computare a parte con i costi aggiuntivi per il servizio di pompaggio, ad eccezione dei premiscelati forniti in sacchi. Il calcestruzzo realizzato in cantiere va prodotto in regime di controllo qualità per garantire il rispetto delle prescrizioni di progetto. Il costruttore prima dell'inizio dell'opera deve effettuare idonee prove preliminari di studio per ciascuna miscela omogenea di calcestruzzo da utilizzare.
getto in opera di calcestruzzo ordinario, classe di esposizione ambientale XC1, esposto a corrosione da carbonatazione, per ambiente secco o permanentemente bagnato - classe di resistenza caratteristica C25/30– consistenza S4
Prezzo a m³ € 124,28735
Codice analisi | Codice dettaglio | Voce/Articolo | Unita' di misura | Quantita' | Prezzo unitario | Importo
TOS21_16.B04.004.002 | TOS21_AT.N01.060.001 | Utensili e accessori per macchine movimento terra - Vibratore per calcestruzzo - 1 mese | ora | 0.07 | 2.3937 | 0.16756
|  | Totale TOS21_AT |  |  |  | 0.16756
TOS21_16.B04.004.002 | TOS21_PR.P10.008.114 | Calcestruzzo preconfezionato ordinario con resistenza caratteristica C25/30, aggregato Dmax 32 mm - classe di esposizione ambientale XC1, consistenza S4 - rapporto a/c max 0,60 | m³ | 1 | 87.9511 | 87.9511
|  | Totale TOS21_PR |  |  |  | 87.9511
TOS21_16.B04.004.002 | TOS21_RU.M10.001.002 | Operaio edile - Specializzato | ora | 0.18 | 29.18 | 5.2524
TOS21_16.B04.004.002 | TOS21_RU.M10.001.003 | Operaio edile - Qualificato | ora | 0.18 | 27.11 | 4.8798
|  | Totale TOS21_RU |  |  |  | 10.1322
|  | Totale Parziale (A) |  |  |  | 98.2509
|  | Spese generali (B) |  | 15% di (A) |  | 14.7376
|  | di cui per oneri sicurezza |  | 1% di (B) |  | 0.14738
|  | utile di impresa (C) |  | 10% di (A + B) |  | 11.2989
|  | Totale (A + B + C) |  |  |  | 124.2874
|  | Incidenza manodopera |  |  |  | 8,15%
TOS21_16.B04.004.003 | OPERE DI DIFESA DEL SUOLO: I prezzi sono relativi ad interventi strutturali finalizzati alla riduzione della pericolosità idraulica e della pericolosità geomorfologica, suddivisi in opere idrauliche e di consolidamento, con lavorazioni non effettuate nel demanio marittimo. Tra le opere idrauliche, sono ricompresi gli argini, le opere per la riduzione delle portate (serbatoi di piena, casse di espansione, scolmatori e diversivi), le opere di controllo del trasporto solido (briglie di trattenuta, …) e le opere di difesa dall'erosione (protezioni di sponda, opere repellenti, rivestimenti, briglie e traverse). Tra le opere di consolidamento sono comprese l'esecuzione di pali, di palificate e muri di sostegno, di ancoraggi, di sistemi di drenaggio delle acque. Sono ricomprese tra le opere di difesa del suolo anche quelle realizzate con tecniche di ingegneria naturalistica, ovvero opere di ingegneria che utilizzano materiali costruttivi vivi (piante e parti di esse), da soli o in combinazione con materiali inerti. - CALCESTRUZZI: Fornitura di conglomerato cementizio preconfezionato a prestazione garantita in accordo alla UNI EN 206 e UNI 11104 conforme alle Norme Tecniche per le Costruzioni di cui al D.M. 17/01/2018, compreso il getto e la vibratura, il tutto per dare il titolo compiuto e finito a regola d'arte. Il calcestruzzo preconfezionato è prodotto in impianto dotato di un Sistema di Controllo della Produzione, effettuata in accordo a quanto contenuto nelle Linee Guida sul Calcestruzzo Preconfezionato (2003) certificato da un organismo terzo indipendente autorizzato e fornito franco cantiere in autobetoniera con sistema di pompaggio, da computare a parte con i costi aggiuntivi per il servizio di pompaggio, ad eccezione dei premiscelati forniti in sacchi. Il calcestruzzo realizzato in cantiere va prodotto in regime di controllo qualità per garantire il rispetto delle prescrizioni di progetto. Il costruttore prima dell'inizio dell'opera deve effettuare idonee prove preliminari di studio per ciascuna miscela omogenea di calcestruzzo da utilizzare.
getto in opera di calcestruzzo ordinario, classe di esposizione ambientale XC1, esposto a corrosione da carbonatazione, per ambiente secco o permanentemente bagnato - classe di resistenza caratteristica C25/30 - consistenza S5
Prezzo a m³ € 128,64809
Codice analisi | Codice dettaglio | Voce/Articolo | Unita' di misura | Quantita' | Prezzo unitario | Importo
TOS21_16.B04.004.003 | TOS21_AT.N01.060.001 | Utensili e accessori per macchine movimento terra - Vibratore per calcestruzzo - 1 mese | ora | 0.07 | 2.3937 | 0.16756
|  | Totale TOS21_AT |  |  |  | 0.16756
TOS21_16.B04.004.003 | TOS21_PR.P10.008.115 | Calcestruzzo preconfezionato ordinario con resistenza caratteristica C25/30, aggregato Dmax 32 mm - classe di esposizione ambientale XC1, consistenza S5 - rapporto a/c max 0,60 | m³ | 1 | 91.3983 | 91.3983
|  | Totale TOS21_PR |  |  |  | 91.3983
TOS21_16.B04.004.003 | TOS21_RU.M10.001.002 | Operaio edile - Specializzato | ora | 0.18 | 29.18 | 5.2524
TOS21_16.B04.004.003 | TOS21_RU.M10.001.003 | Operaio edile - Qualificato | ora | 0.18 | 27.11 | 4.8798
|  | Totale TOS21_RU |  |  |  | 10.1322
|  | Totale Parziale (A) |  |  |  | 101.6981
|  | Spese generali (B) |  | 15% di (A) |  | 15.2547
|  | di cui per oneri sicurezza |  | 1% di (B) |  | 0.15255
|  | utile di impresa (C) |  | 10% di (A + B) |  | 11.6953
|  | Totale (A + B + C) |  |  |  | 128.6481
|  | Incidenza manodopera |  |  |  | 7,88%
TOS21_16.B04.004.005 | OPERE DI DIFESA DEL SUOLO: I prezzi sono relativi ad interventi strutturali finalizzati alla riduzione della pericolosità idraulica e della pericolosità geomorfologica, suddivisi in opere idrauliche e di consolidamento, con lavorazioni non effettuate nel demanio marittimo. Tra le opere idrauliche, sono ricompresi gli argini, le opere per la riduzione delle portate (serbatoi di piena, casse di espansione, scolmatori e diversivi), le opere di controllo del trasporto solido (briglie di trattenuta, …) e le opere di difesa dall'erosione (protezioni di sponda, opere repellenti, rivestimenti, briglie e traverse). Tra le opere di consolidamento sono comprese l'esecuzione di pali, di palificate e muri di sostegno, di ancoraggi, di sistemi di drenaggio delle acque. Sono ricomprese tra le opere di difesa del suolo anche quelle realizzate con tecniche di ingegneria naturalistica, ovvero opere di ingegneria che utilizzano materiali costruttivi vivi (piante e parti di esse), da soli o in combinazione con materiali inerti. - CALCESTRUZZI: Fornitura di conglomerato cementizio preconfezionato a prestazione garantita in accordo alla UNI EN 206 e UNI 11104 conforme alle Norme Tecniche per le Costruzioni di cui al D.M. 17/01/2018, compreso il getto e la vibratura, il tutto per dare il titolo compiuto e finito a regola d'arte. Il calcestruzzo preconfezionato è prodotto in impianto dotato di un Sistema di Controllo della Produzione, effettuata in accordo a quanto contenuto nelle Linee Guida sul Calcestruzzo Preconfezionato (2003) certificato da un organismo terzo indipendente autorizzato e fornito franco cantiere in autobetoniera con sistema di pompaggio, da computare a parte con i costi aggiuntivi per il servizio di pompaggio, ad eccezione dei premiscelati forniti in sacchi. Il calcestruzzo realizzato in cantiere va prodotto in regime di controllo qualità per garantire il rispetto delle prescrizioni di progetto. Il costruttore prima dell'inizio dell'opera deve effettuare idonee prove preliminari di studio per ciascuna miscela omogenea di calcestruzzo da utilizzare.
getto in opera di calcestruzzo ordinario, classe di esposizione ambientale XC1, esposto a corrosione da carbonatazione, per ambiente secco o permanentemente bagnato - classe di resistenza caratteristica C28/35 - consistenza S3
Prezzo a m³ € 131,14818
Codice analisi | Codice dettaglio | Voce/Articolo | Unita' di misura | Quantita' | Prezzo unitario | Importo
TOS21_16.B04.004.005 | TOS21_AT.N01.060.001 | Utensili e accessori per macchine movimento terra - Vibratore per calcestruzzo - 1 mese | ora | 0.07 | 2.3937 | 0.16756
|  | Totale TOS21_AT |  |  |  | 0.16756
TOS21_16.B04.004.005 | TOS21_PR.P10.009.113 | Calcestruzzo preconfezionato ordinario con resistenza caratteristica C28/35, aggregato Dmax 32 mm - classe di esposizione ambientale XC1, consistenza S3 - rapporto a/c max 0,60 | m³ | 1 | 93.3747 | 93.3747
|  | Totale TOS21_PR |  |  |  | 93.3747
TOS21_16.B04.004.005 | TOS21_RU.M10.001.002 | Operaio edile - Specializzato | ora | 0.18 | 29.18 | 5.2524
TOS21_16.B04.004.005 | TOS21_RU.M10.001.003 | Operaio edile - Qualificato | ora | 0.18 | 27.11 | 4.8798
|  | Totale TOS21_RU |  |  |  | 10.1322
|  | Totale Parziale (A) |  |  |  | 103.6745
|  | Spese generali (B) |  | 15% di (A) |  | 15.5512
|  | di cui per oneri sicurezza |  | 1% di (B) |  | 0.15551
|  | utile di impresa (C) |  | 10% di (A + B) |  | 11.9226
|  | Totale (A + B + C) |  |  |  | 131.1482
|  | Incidenza manodopera |  |  |  | 7,73%
TOS21_16.B04.004.006 | OPERE DI DIFESA DEL SUOLO: I prezzi sono relativi ad interventi strutturali finalizzati alla riduzione della pericolosità idraulica e della pericolosità geomorfologica, suddivisi in opere idrauliche e di consolidamento, con lavorazioni non effettuate nel demanio marittimo. Tra le opere idrauliche, sono ricompresi gli argini, le opere per la riduzione delle portate (serbatoi di piena, casse di espansione, scolmatori e diversivi), le opere di controllo del trasporto solido (briglie di trattenuta, …) e le opere di difesa dall'erosione (protezioni di sponda, opere repellenti, rivestimenti, briglie e traverse). Tra le opere di consolidamento sono comprese l'esecuzione di pali, di palificate e muri di sostegno, di ancoraggi, di sistemi di drenaggio delle acque. Sono ricomprese tra le opere di difesa del suolo anche quelle realizzate con tecniche di ingegneria naturalistica, ovvero opere di ingegneria che utilizzano materiali costruttivi vivi (piante e parti di esse), da soli o in combinazione con materiali inerti. - CALCESTRUZZI: Fornitura di conglomerato cementizio preconfezionato a prestazione garantita in accordo alla UNI EN 206 e UNI 11104 conforme alle Norme Tecniche per le Costruzioni di cui al D.M. 17/01/2018, compreso il getto e la vibratura, il tutto per dare il titolo compiuto e finito a regola d'arte. Il calcestruzzo preconfezionato è prodotto in impianto dotato di un Sistema di Controllo della Produzione, effettuata in accordo a quanto contenuto nelle Linee Guida sul Calcestruzzo Preconfezionato (2003) certificato da un organismo terzo indipendente autorizzato e fornito franco cantiere in autobetoniera con sistema di pompaggio, da computare a parte con i costi aggiuntivi per il servizio di pompaggio, ad eccezione dei premiscelati forniti in sacchi. Il calcestruzzo realizzato in cantiere va prodotto in regime di controllo qualità per garantire il rispetto delle prescrizioni di progetto. Il costruttore prima dell'inizio dell'opera deve effettuare idonee prove preliminari di studio per ciascuna miscela omogenea di calcestruzzo da utilizzare.
getto in opera di calcestruzzo ordinario, classe di esposizione ambientale XC1, esposto a corrosione da carbonatazione, per ambiente secco o permanentemente bagnato - classe di resistenza caratteristica C28/35 - consistenza S4
Prezzo a m³ € 132,47643
Codice analisi | Codice dettaglio | Voce/Articolo | Unita' di misura | Quantita' | Prezzo unitario | Importo
TOS21_16.B04.004.006 | TOS21_AT.N01.060.001 | Utensili e accessori per macchine movimento terra - Vibratore per calcestruzzo - 1 mese | ora | 0.07 | 2.3937 | 0.16756
|  | Totale TOS21_AT |  |  |  | 0.16756
TOS21_16.B04.004.006 | TOS21_PR.P10.009.114 | Calcestruzzo preconfezionato ordinario con resistenza caratteristica C28/35, aggregato Dmax 32 mm - classe di esposizione ambientale XC1, consistenza S4 - rapporto a/c max 0,60 | m³ | 1 | 94.4247 | 94.4247
|  | Totale TOS21_PR |  |  |  | 94.4247
TOS21_16.B04.004.006 | TOS21_RU.M10.001.002 | Operaio edile - Specializzato | ora | 0.18 | 29.18 | 5.2524
TOS21_16.B04.004.006 | TOS21_RU.M10.001.003 | Operaio edile - Qualificato | ora | 0.18 | 27.11 | 4.8798
|  | Totale TOS21_RU |  |  |  | 10.1322
|  | Totale Parziale (A) |  |  |  | 104.7245
|  | Spese generali (B) |  | 15% di (A) |  | 15.7087
|  | di cui per oneri sicurezza |  | 1% di (B) |  | 0.15709
|  | utile di impresa (C) |  | 10% di (A + B) |  | 12.0433
|  | Totale (A + B + C) |  |  |  | 132.4764
|  | Incidenza manodopera |  |  |  | 7,65%
TOS21_16.B04.004.007 | OPERE DI DIFESA DEL SUOLO: I prezzi sono relativi ad interventi strutturali finalizzati alla riduzione della pericolosità idraulica e della pericolosità geomorfologica, suddivisi in opere idrauliche e di consolidamento, con lavorazioni non effettuate nel demanio marittimo. Tra le opere idrauliche, sono ricompresi gli argini, le opere per la riduzione delle portate (serbatoi di piena, casse di espansione, scolmatori e diversivi), le opere di controllo del trasporto solido (briglie di trattenuta, …) e le opere di difesa dall'erosione (protezioni di sponda, opere repellenti, rivestimenti, briglie e traverse). Tra le opere di consolidamento sono comprese l'esecuzione di pali, di palificate e muri di sostegno, di ancoraggi, di sistemi di drenaggio delle acque. Sono ricomprese tra le opere di difesa del suolo anche quelle realizzate con tecniche di ingegneria naturalistica, ovvero opere di ingegneria che utilizzano materiali costruttivi vivi (piante e parti di esse), da soli o in combinazione con materiali inerti. - CALCESTRUZZI: Fornitura di conglomerato cementizio preconfezionato a prestazione garantita in accordo alla UNI EN 206 e UNI 11104 conforme alle Norme Tecniche per le Costruzioni di cui al D.M. 17/01/2018, compreso il getto e la vibratura, il tutto per dare il titolo compiuto e finito a regola d'arte. Il calcestruzzo preconfezionato è prodotto in impianto dotato di un Sistema di Controllo della Produzione, effettuata in accordo a quanto contenuto nelle Linee Guida sul Calcestruzzo Preconfezionato (2003) certificato da un organismo terzo indipendente autorizzato e fornito franco cantiere in autobetoniera con sistema di pompaggio, da computare a parte con i costi aggiuntivi per il servizio di pompaggio, ad eccezione dei premiscelati forniti in sacchi. Il calcestruzzo realizzato in cantiere va prodotto in regime di controllo qualità per garantire il rispetto delle prescrizioni di progetto. Il costruttore prima dell'inizio dell'opera deve effettuare idonee prove preliminari di studio per ciascuna miscela omogenea di calcestruzzo da utilizzare.
getto in opera di calcestruzzo ordinario, classe di esposizione ambientale XC1, esposto a corrosione da carbonatazione, per ambiente secco o permanentemente bagnato - classe di resistenza caratteristica C28/35 - consistenza S5
Prezzo a m³ € 136,91974
Codice analisi | Codice dettaglio | Voce/Articolo | Unita' di misura | Quantita' | Prezzo unitario | Importo
TOS21_16.B04.004.007 | TOS21_AT.N01.060.001 | Utensili e accessori per macchine movimento terra - Vibratore per calcestruzzo - 1 mese | ora | 0.07 | 2.3937 | 0.16756
|  | Totale TOS21_AT |  |  |  | 0.16756
TOS21_16.B04.004.007 | TOS21_PR.P10.009.115 | Calcestruzzo preconfezionato ordinario con resistenza caratteristica C28/35, aggregato Dmax 32 mm - classe di esposizione ambientale XC1, consistenza S5 - rapporto a/c max 0,60 | m³ | 1 | 97.9372 | 97.9372
|  | Totale TOS21_PR |  |  |  | 97.9372
TOS21_16.B04.004.007 | TOS21_RU.M10.001.002 | Operaio edile - Specializzato | ora | 0.18 | 29.18 | 5.2524
TOS21_16.B04.004.007 | TOS21_RU.M10.001.003 | Operaio edile - Qualificato | ora | 0.18 | 27.11 | 4.8798
|  | Totale TOS21_RU |  |  |  | 10.1322
|  | Totale Parziale (A) |  |  |  | 108.237
|  | Spese generali (B) |  | 15% di (A) |  | 16.2355
|  | di cui per oneri sicurezza |  | 1% di (B) |  | 0.16236
|  | utile di impresa (C) |  | 10% di (A + B) |  | 12.4472
|  | Totale (A + B + C) |  |  |  | 136.9197
|  | Incidenza manodopera |  |  |  | 7,4%
TOS21_16.B04.005.001 | OPERE DI DIFESA DEL SUOLO: I prezzi sono relativi ad interventi strutturali finalizzati alla riduzione della pericolosità idraulica e della pericolosità geomorfologica, suddivisi in opere idrauliche e di consolidamento, con lavorazioni non effettuate nel demanio marittimo. Tra le opere idrauliche, sono ricompresi gli argini, le opere per la riduzione delle portate (serbatoi di piena, casse di espansione, scolmatori e diversivi), le opere di controllo del trasporto solido (briglie di trattenuta, …) e le opere di difesa dall'erosione (protezioni di sponda, opere repellenti, rivestimenti, briglie e traverse). Tra le opere di consolidamento sono comprese l'esecuzione di pali, di palificate e muri di sostegno, di ancoraggi, di sistemi di drenaggio delle acque. Sono ricomprese tra le opere di difesa del suolo anche quelle realizzate con tecniche di ingegneria naturalistica, ovvero opere di ingegneria che utilizzano materiali costruttivi vivi (piante e parti di esse), da soli o in combinazione con materiali inerti. - CALCESTRUZZI: Fornitura di conglomerato cementizio preconfezionato a prestazione garantita in accordo alla UNI EN 206 e UNI 11104 conforme alle Norme Tecniche per le Costruzioni di cui al D.M. 17/01/2018, compreso il getto e la vibratura, il tutto per dare il titolo compiuto e finito a regola d'arte. Il calcestruzzo preconfezionato è prodotto in impianto dotato di un Sistema di Controllo della Produzione, effettuata in accordo a quanto contenuto nelle Linee Guida sul Calcestruzzo Preconfezionato (2003) certificato da un organismo terzo indipendente autorizzato e fornito franco cantiere in autobetoniera con sistema di pompaggio, da computare a parte con i costi aggiuntivi per il servizio di pompaggio, ad eccezione dei premiscelati forniti in sacchi. Il calcestruzzo realizzato in cantiere va prodotto in regime di controllo qualità per garantire il rispetto delle prescrizioni di progetto. Il costruttore prima dell'inizio dell'opera deve effettuare idonee prove preliminari di studio per ciascuna miscela omogenea di calcestruzzo da utilizzare.
getto in opera di calcestruzzo ordinario, classe di esposizione ambientale XC2, esposto a corrosione da carbonatazione, per ambiente bagnato, raramente asciutto - classe di resistenza caratteristica C25/30 - consistenza S3
Prezzo a m³ € 122,74563
Codice analisi | Codice dettaglio | Voce/Articolo | Unita' di misura | Quantita' | Prezzo unitario | Importo
TOS21_16.B04.005.001 | TOS21_AT.N01.060.001 | Utensili e accessori per macchine movimento terra - Vibratore per calcestruzzo - 1 mese | ora | 0.07 | 2.3937 | 0.16756
|  | Totale TOS21_AT |  |  |  | 0.16756
TOS21_16.B04.005.001 | TOS21_PR.P10.008.123 | Calcestruzzo preconfezionato ordinario con resistenza caratteristica C25/30, aggregato Dmax 32 mm - classe di esposizione ambientale XC2, consistenza S3 - rapporto a/c max 0,60 | m³ | 1 | 86.7324 | 86.7324
|  | Totale TOS21_PR |  |  |  | 86.7324
TOS21_16.B04.005.001 | TOS21_RU.M10.001.002 | Operaio edile - Specializzato | ora | 0.18 | 29.18 | 5.2524
TOS21_16.B04.005.001 | TOS21_RU.M10.001.003 | Operaio edile - Qualificato | ora | 0.18 | 27.11 | 4.8798
|  | Totale TOS21_RU |  |  |  | 10.1322
|  | Totale Parziale (A) |  |  |  | 97.0321
|  | Spese generali (B) |  | 15% di (A) |  | 14.5548
|  | di cui per oneri sicurezza |  | 1% di (B) |  | 0.14555
|  | utile di impresa (C) |  | 10% di (A + B) |  | 11.1587
|  | Totale (A + B + C) |  |  |  | 122.7456
|  | Incidenza manodopera |  |  |  | 8,25%
TOS21_16.B04.005.002 | OPERE DI DIFESA DEL SUOLO: I prezzi sono relativi ad interventi strutturali finalizzati alla riduzione della pericolosità idraulica e della pericolosità geomorfologica, suddivisi in opere idrauliche e di consolidamento, con lavorazioni non effettuate nel demanio marittimo. Tra le opere idrauliche, sono ricompresi gli argini, le opere per la riduzione delle portate (serbatoi di piena, casse di espansione, scolmatori e diversivi), le opere di controllo del trasporto solido (briglie di trattenuta, …) e le opere di difesa dall'erosione (protezioni di sponda, opere repellenti, rivestimenti, briglie e traverse). Tra le opere di consolidamento sono comprese l'esecuzione di pali, di palificate e muri di sostegno, di ancoraggi, di sistemi di drenaggio delle acque. Sono ricomprese tra le opere di difesa del suolo anche quelle realizzate con tecniche di ingegneria naturalistica, ovvero opere di ingegneria che utilizzano materiali costruttivi vivi (piante e parti di esse), da soli o in combinazione con materiali inerti. - CALCESTRUZZI: Fornitura di conglomerato cementizio preconfezionato a prestazione garantita in accordo alla UNI EN 206 e UNI 11104 conforme alle Norme Tecniche per le Costruzioni di cui al D.M. 17/01/2018, compreso il getto e la vibratura, il tutto per dare il titolo compiuto e finito a regola d'arte. Il calcestruzzo preconfezionato è prodotto in impianto dotato di un Sistema di Controllo della Produzione, effettuata in accordo a quanto contenuto nelle Linee Guida sul Calcestruzzo Preconfezionato (2003) certificato da un organismo terzo indipendente autorizzato e fornito franco cantiere in autobetoniera con sistema di pompaggio, da computare a parte con i costi aggiuntivi per il servizio di pompaggio, ad eccezione dei premiscelati forniti in sacchi. Il calcestruzzo realizzato in cantiere va prodotto in regime di controllo qualità per garantire il rispetto delle prescrizioni di progetto. Il costruttore prima dell'inizio dell'opera deve effettuare idonee prove preliminari di studio per ciascuna miscela omogenea di calcestruzzo da utilizzare.
getto in opera di calcestruzzo ordinario, classe di esposizione ambientale XC2, esposto a corrosione da carbonatazione, per ambiente bagnato, raramente asciutto - classe di resistenza caratteristica C25/30 - consistenza S4
Prezzo a m³ € 124,33742
Codice analisi | Codice dettaglio | Voce/Articolo | Unita' di misura | Quantita' | Prezzo unitario | Importo
TOS21_16.B04.005.002 | TOS21_AT.N01.060.001 | Utensili e accessori per macchine movimento terra - Vibratore per calcestruzzo - 1 mese | ora | 0.07 | 2.3937 | 0.16756
|  | Totale TOS21_AT |  |  |  | 0.16756
TOS21_16.B04.005.002 | TOS21_PR.P10.008.124 | Calcestruzzo preconfezionato ordinario con resistenza caratteristica C25/30, aggregato Dmax 32 mm - classe di esposizione ambientale XC2, consistenza S4 - rapporto a/c max 0,60 | m³ | 1 | 87.9907 | 87.9907
|  | Totale TOS21_PR |  |  |  | 87.9907
TOS21_16.B04.005.002 | TOS21_RU.M10.001.002 | Operaio edile - Specializzato | ora | 0.18 | 29.18 | 5.2524
TOS21_16.B04.005.002 | TOS21_RU.M10.001.003 | Operaio edile - Qualificato | ora | 0.18 | 27.11 | 4.8798
|  | Totale TOS21_RU |  |  |  | 10.1322
|  | Totale Parziale (A) |  |  |  | 98.2905
|  | Spese generali (B) |  | 15% di (A) |  | 14.7436
|  | di cui per oneri sicurezza |  | 1% di (B) |  | 0.14744
|  | utile di impresa (C) |  | 10% di (A + B) |  | 11.3034
|  | Totale (A + B + C) |  |  |  | 124.3374
|  | Incidenza manodopera |  |  |  | 8,15%
TOS21_16.B04.005.003 | OPERE DI DIFESA DEL SUOLO: I prezzi sono relativi ad interventi strutturali finalizzati alla riduzione della pericolosità idraulica e della pericolosità geomorfologica, suddivisi in opere idrauliche e di consolidamento, con lavorazioni non effettuate nel demanio marittimo. Tra le opere idrauliche, sono ricompresi gli argini, le opere per la riduzione delle portate (serbatoi di piena, casse di espansione, scolmatori e diversivi), le opere di controllo del trasporto solido (briglie di trattenuta, …) e le opere di difesa dall'erosione (protezioni di sponda, opere repellenti, rivestimenti, briglie e traverse). Tra le opere di consolidamento sono comprese l'esecuzione di pali, di palificate e muri di sostegno, di ancoraggi, di sistemi di drenaggio delle acque. Sono ricomprese tra le opere di difesa del suolo anche quelle realizzate con tecniche di ingegneria naturalistica, ovvero opere di ingegneria che utilizzano materiali costruttivi vivi (piante e parti di esse), da soli o in combinazione con materiali inerti. - CALCESTRUZZI: Fornitura di conglomerato cementizio preconfezionato a prestazione garantita in accordo alla UNI EN 206 e UNI 11104 conforme alle Norme Tecniche per le Costruzioni di cui al D.M. 17/01/2018, compreso il getto e la vibratura, il tutto per dare il titolo compiuto e finito a regola d'arte. Il calcestruzzo preconfezionato è prodotto in impianto dotato di un Sistema di Controllo della Produzione, effettuata in accordo a quanto contenuto nelle Linee Guida sul Calcestruzzo Preconfezionato (2003) certificato da un organismo terzo indipendente autorizzato e fornito franco cantiere in autobetoniera con sistema di pompaggio, da computare a parte con i costi aggiuntivi per il servizio di pompaggio, ad eccezione dei premiscelati forniti in sacchi. Il calcestruzzo realizzato in cantiere va prodotto in regime di controllo qualità per garantire il rispetto delle prescrizioni di progetto. Il costruttore prima dell'inizio dell'opera deve effettuare idonee prove preliminari di studio per ciascuna miscela omogenea di calcestruzzo da utilizzare.
getto in opera di calcestruzzo ordinario, classe di esposizione ambientale XC2, esposto a corrosione da carbonatazione, per ambiente bagnato, raramente asciutto - classe di resistenza caratteristica C25/30 - consistenza S5
Prezzo a m³ € 128,69817
Codice analisi | Codice dettaglio | Voce/Articolo | Unita' di misura | Quantita' | Prezzo unitario | Importo
TOS21_16.B04.005.003 | TOS21_AT.N01.060.001 | Utensili e accessori per macchine movimento terra - Vibratore per calcestruzzo - 1 mese | ora | 0.07 | 2.3937 | 0.16756
|  | Totale TOS21_AT |  |  |  | 0.16756
TOS21_16.B04.005.003 | TOS21_PR.P10.008.125 | Calcestruzzo preconfezionato ordinario con resistenza caratteristica C25/30, aggregato Dmax 32 mm - classe di esposizione ambientale XC2, consistenza S5 - rapporto a/c max 0,60 | m³ | 1 | 91.4379 | 91.4379
|  | Totale TOS21_PR |  |  |  | 91.4379
TOS21_16.B04.005.003 | TOS21_RU.M10.001.002 | Operaio edile - Specializzato | ora | 0.18 | 29.18 | 5.2524
TOS21_16.B04.005.003 | TOS21_RU.M10.001.003 | Operaio edile - Qualificato | ora | 0.18 | 27.11 | 4.8798
|  | Totale TOS21_RU |  |  |  | 10.1322
|  | Totale Parziale (A) |  |  |  | 101.7377
|  | Spese generali (B) |  | 15% di (A) |  | 15.2607
|  | di cui per oneri sicurezza |  | 1% di (B) |  | 0.15261
|  | utile di impresa (C) |  | 10% di (A + B) |  | 11.6998
|  | Totale (A + B + C) |  |  |  | 128.6982
|  | Incidenza manodopera |  |  |  | 7,87%
TOS21_16.B04.005.005 | OPERE DI DIFESA DEL SUOLO: I prezzi sono relativi ad interventi strutturali finalizzati alla riduzione della pericolosità idraulica e della pericolosità geomorfologica, suddivisi in opere idrauliche e di consolidamento, con lavorazioni non effettuate nel demanio marittimo. Tra le opere idrauliche, sono ricompresi gli argini, le opere per la riduzione delle portate (serbatoi di piena, casse di espansione, scolmatori e diversivi), le opere di controllo del trasporto solido (briglie di trattenuta, …) e le opere di difesa dall'erosione (protezioni di sponda, opere repellenti, rivestimenti, briglie e traverse). Tra le opere di consolidamento sono comprese l'esecuzione di pali, di palificate e muri di sostegno, di ancoraggi, di sistemi di drenaggio delle acque. Sono ricomprese tra le opere di difesa del suolo anche quelle realizzate con tecniche di ingegneria naturalistica, ovvero opere di ingegneria che utilizzano materiali costruttivi vivi (piante e parti di esse), da soli o in combinazione con materiali inerti. - CALCESTRUZZI: Fornitura di conglomerato cementizio preconfezionato a prestazione garantita in accordo alla UNI EN 206 e UNI 11104 conforme alle Norme Tecniche per le Costruzioni di cui al D.M. 17/01/2018, compreso il getto e la vibratura, il tutto per dare il titolo compiuto e finito a regola d'arte. Il calcestruzzo preconfezionato è prodotto in impianto dotato di un Sistema di Controllo della Produzione, effettuata in accordo a quanto contenuto nelle Linee Guida sul Calcestruzzo Preconfezionato (2003) certificato da un organismo terzo indipendente autorizzato e fornito franco cantiere in autobetoniera con sistema di pompaggio, da computare a parte con i costi aggiuntivi per il servizio di pompaggio, ad eccezione dei premiscelati forniti in sacchi. Il calcestruzzo realizzato in cantiere va prodotto in regime di controllo qualità per garantire il rispetto delle prescrizioni di progetto. Il costruttore prima dell'inizio dell'opera deve effettuare idonee prove preliminari di studio per ciascuna miscela omogenea di calcestruzzo da utilizzare.
getto in opera di calcestruzzo ordinario, classe di esposizione ambientale XC2, esposto a corrosione da carbonatazione, per ambiente bagnato, raramente asciutto - classe di resistenza caratteristica C28/35 - consistenza S3
Prezzo a m³ € 130,71982
Codice analisi | Codice dettaglio | Voce/Articolo | Unita' di misura | Quantita' | Prezzo unitario | Importo
TOS21_16.B04.005.005 | TOS21_AT.N01.060.001 | Utensili e accessori per macchine movimento terra - Vibratore per calcestruzzo - 1 mese | ora | 0.07 | 2.3937 | 0.16756
|  | Totale TOS21_AT |  |  |  | 0.16756
TOS21_16.B04.005.005 | TOS21_PR.P10.009.123 | Calcestruzzo preconfezionato ordinario con resistenza caratteristica C28/35, aggregato Dmax 32 mm - classe di esposizione ambientale XC2, consistenza S3 - rapporto a/c max 0,60 | m³ | 1 | 93.0361 | 93.0361
|  | Totale TOS21_PR |  |  |  | 93.0361
TOS21_16.B04.005.005 | TOS21_RU.M10.001.002 | Operaio edile - Specializzato | ora | 0.18 | 29.18 | 5.2524
TOS21_16.B04.005.005 | TOS21_RU.M10.001.003 | Operaio edile - Qualificato | ora | 0.18 | 27.11 | 4.8798
|  | Totale TOS21_RU |  |  |  | 10.1322
|  | Totale Parziale (A) |  |  |  | 103.3358
|  | Spese generali (B) |  | 15% di (A) |  | 15.5004
|  | di cui per oneri sicurezza |  | 1% di (B) |  | 0.155
|  | utile di impresa (C) |  | 10% di (A + B) |  | 11.8836
|  | Totale (A + B + C) |  |  |  | 130.7198
|  | Incidenza manodopera |  |  |  | 7,75%
TOS21_16.B04.005.006 | OPERE DI DIFESA DEL SUOLO: I prezzi sono relativi ad interventi strutturali finalizzati alla riduzione della pericolosità idraulica e della pericolosità geomorfologica, suddivisi in opere idrauliche e di consolidamento, con lavorazioni non effettuate nel demanio marittimo. Tra le opere idrauliche, sono ricompresi gli argini, le opere per la riduzione delle portate (serbatoi di piena, casse di espansione, scolmatori e diversivi), le opere di controllo del trasporto solido (briglie di trattenuta, …) e le opere di difesa dall'erosione (protezioni di sponda, opere repellenti, rivestimenti, briglie e traverse). Tra le opere di consolidamento sono comprese l'esecuzione di pali, di palificate e muri di sostegno, di ancoraggi, di sistemi di drenaggio delle acque. Sono ricomprese tra le opere di difesa del suolo anche quelle realizzate con tecniche di ingegneria naturalistica, ovvero opere di ingegneria che utilizzano materiali costruttivi vivi (piante e parti di esse), da soli o in combinazione con materiali inerti. - CALCESTRUZZI: Fornitura di conglomerato cementizio preconfezionato a prestazione garantita in accordo alla UNI EN 206 e UNI 11104 conforme alle Norme Tecniche per le Costruzioni di cui al D.M. 17/01/2018, compreso il getto e la vibratura, il tutto per dare il titolo compiuto e finito a regola d'arte. Il calcestruzzo preconfezionato è prodotto in impianto dotato di un Sistema di Controllo della Produzione, effettuata in accordo a quanto contenuto nelle Linee Guida sul Calcestruzzo Preconfezionato (2003) certificato da un organismo terzo indipendente autorizzato e fornito franco cantiere in autobetoniera con sistema di pompaggio, da computare a parte con i costi aggiuntivi per il servizio di pompaggio, ad eccezione dei premiscelati forniti in sacchi. Il calcestruzzo realizzato in cantiere va prodotto in regime di controllo qualità per garantire il rispetto delle prescrizioni di progetto. Il costruttore prima dell'inizio dell'opera deve effettuare idonee prove preliminari di studio per ciascuna miscela omogenea di calcestruzzo da utilizzare.
getto in opera di calcestruzzo ordinario, classe di esposizione ambientale XC2, esposto a corrosione da carbonatazione, per ambiente bagnato, raramente asciutto - classe di resistenza caratteristica C28/35 - consistenza S4
Prezzo a m³ € 132,11994
Codice analisi | Codice dettaglio | Voce/Articolo | Unita' di misura | Quantita' | Prezzo unitario | Importo
TOS21_16.B04.005.006 | TOS21_AT.N01.060.001 | Utensili e accessori per macchine movimento terra - Vibratore per calcestruzzo - 1 mese | ora | 0.07 | 2.3937 | 0.16756
|  | Totale TOS21_AT |  |  |  | 0.16756
TOS21_16.B04.005.006 | TOS21_PR.P10.009.124 | Calcestruzzo preconfezionato ordinario con resistenza caratteristica C28/35, aggregato Dmax 32 mm - classe di esposizione ambientale XC2, consistenza S4 - rapporto a/c max 0,60 | m³ | 1 | 94.1429 | 94.1429
|  | Totale TOS21_PR |  |  |  | 94.1429
TOS21_16.B04.005.006 | TOS21_RU.M10.001.002 | Operaio edile - Specializzato | ora | 0.18 | 29.18 | 5.2524
TOS21_16.B04.005.006 | TOS21_RU.M10.001.003 | Operaio edile - Qualificato | ora | 0.18 | 27.11 | 4.8798
|  | Totale TOS21_RU |  |  |  | 10.1322
|  | Totale Parziale (A) |  |  |  | 104.4426
|  | Spese generali (B) |  | 15% di (A) |  | 15.6664
|  | di cui per oneri sicurezza |  | 1% di (B) |  | 0.15666
|  | utile di impresa (C) |  | 10% di (A + B) |  | 12.0109
|  | Totale (A + B + C) |  |  |  | 132.1199
|  | Incidenza manodopera |  |  |  | 7,67%
TOS21_16.B04.005.007 | OPERE DI DIFESA DEL SUOLO: I prezzi sono relativi ad interventi strutturali finalizzati alla riduzione della pericolosità idraulica e della pericolosità geomorfologica, suddivisi in opere idrauliche e di consolidamento, con lavorazioni non effettuate nel demanio marittimo. Tra le opere idrauliche, sono ricompresi gli argini, le opere per la riduzione delle portate (serbatoi di piena, casse di espansione, scolmatori e diversivi), le opere di controllo del trasporto solido (briglie di trattenuta, …) e le opere di difesa dall'erosione (protezioni di sponda, opere repellenti, rivestimenti, briglie e traverse). Tra le opere di consolidamento sono comprese l'esecuzione di pali, di palificate e muri di sostegno, di ancoraggi, di sistemi di drenaggio delle acque. Sono ricomprese tra le opere di difesa del suolo anche quelle realizzate con tecniche di ingegneria naturalistica, ovvero opere di ingegneria che utilizzano materiali costruttivi vivi (piante e parti di esse), da soli o in combinazione con materiali inerti. - CALCESTRUZZI: Fornitura di conglomerato cementizio preconfezionato a prestazione garantita in accordo alla UNI EN 206 e UNI 11104 conforme alle Norme Tecniche per le Costruzioni di cui al D.M. 17/01/2018, compreso il getto e la vibratura, il tutto per dare il titolo compiuto e finito a regola d'arte. Il calcestruzzo preconfezionato è prodotto in impianto dotato di un Sistema di Controllo della Produzione, effettuata in accordo a quanto contenuto nelle Linee Guida sul Calcestruzzo Preconfezionato (2003) certificato da un organismo terzo indipendente autorizzato e fornito franco cantiere in autobetoniera con sistema di pompaggio, da computare a parte con i costi aggiuntivi per il servizio di pompaggio, ad eccezione dei premiscelati forniti in sacchi. Il calcestruzzo realizzato in cantiere va prodotto in regime di controllo qualità per garantire il rispetto delle prescrizioni di progetto. Il costruttore prima dell'inizio dell'opera deve effettuare idonee prove preliminari di studio per ciascuna miscela omogenea di calcestruzzo da utilizzare.
getto in opera di calcestruzzo ordinario, classe di esposizione ambientale XC2, esposto a corrosione da carbonatazione, per ambiente bagnato, raramente asciutto - classe di resistenza caratteristica C28/35 - consistenza S5
Prezzo a m³ € 136,54074
Codice analisi | Codice dettaglio | Voce/Articolo | Unita' di misura | Quantita' | Prezzo unitario | Importo
TOS21_16.B04.005.007 | TOS21_AT.N01.060.001 | Utensili e accessori per macchine movimento terra - Vibratore per calcestruzzo - 1 mese | ora | 0.07 | 2.3937 | 0.16756
|  | Totale TOS21_AT |  |  |  | 0.16756
TOS21_16.B04.005.007 | TOS21_PR.P10.009.125 | Calcestruzzo preconfezionato ordinario con resistenza caratteristica C28/35, aggregato Dmax 32 mm - classe di esposizione ambientale XC2, consistenza S5 - rapporto a/c max 0,60 | m³ | 1 | 97.6376 | 97.6376
|  | Totale TOS21_PR |  |  |  | 97.6376
TOS21_16.B04.005.007 | TOS21_RU.M10.001.002 | Operaio edile - Specializzato | ora | 0.18 | 29.18 | 5.2524
TOS21_16.B04.005.007 | TOS21_RU.M10.001.003 | Operaio edile - Qualificato | ora | 0.18 | 27.11 | 4.8798
|  | Totale TOS21_RU |  |  |  | 10.1322
|  | Totale Parziale (A) |  |  |  | 107.9373
|  | Spese generali (B) |  | 15% di (A) |  | 16.1906
|  | di cui per oneri sicurezza |  | 1% di (B) |  | 0.16191
|  | utile di impresa (C) |  | 10% di (A + B) |  | 12.4128
|  | Totale (A + B + C) |  |  |  | 136.5407
|  | Incidenza manodopera |  |  |  | 7,42%
TOS21_16.B04.006.001 | OPERE DI DIFESA DEL SUOLO: I prezzi sono relativi ad interventi strutturali finalizzati alla riduzione della pericolosità idraulica e della pericolosità geomorfologica, suddivisi in opere idrauliche e di consolidamento, con lavorazioni non effettuate nel demanio marittimo. Tra le opere idrauliche, sono ricompresi gli argini, le opere per la riduzione delle portate (serbatoi di piena, casse di espansione, scolmatori e diversivi), le opere di controllo del trasporto solido (briglie di trattenuta, …) e le opere di difesa dall'erosione (protezioni di sponda, opere repellenti, rivestimenti, briglie e traverse). Tra le opere di consolidamento sono comprese l'esecuzione di pali, di palificate e muri di sostegno, di ancoraggi, di sistemi di drenaggio delle acque. Sono ricomprese tra le opere di difesa del suolo anche quelle realizzate con tecniche di ingegneria naturalistica, ovvero opere di ingegneria che utilizzano materiali costruttivi vivi (piante e parti di esse), da soli o in combinazione con materiali inerti. - CALCESTRUZZI: Fornitura di conglomerato cementizio preconfezionato a prestazione garantita in accordo alla UNI EN 206 e UNI 11104 conforme alle Norme Tecniche per le Costruzioni di cui al D.M. 17/01/2018, compreso il getto e la vibratura, il tutto per dare il titolo compiuto e finito a regola d'arte. Il calcestruzzo preconfezionato è prodotto in impianto dotato di un Sistema di Controllo della Produzione, effettuata in accordo a quanto contenuto nelle Linee Guida sul Calcestruzzo Preconfezionato (2003) certificato da un organismo terzo indipendente autorizzato e fornito franco cantiere in autobetoniera con sistema di pompaggio, da computare a parte con i costi aggiuntivi per il servizio di pompaggio, ad eccezione dei premiscelati forniti in sacchi. Il calcestruzzo realizzato in cantiere va prodotto in regime di controllo qualità per garantire il rispetto delle prescrizioni di progetto. Il costruttore prima dell'inizio dell'opera deve effettuare idonee prove preliminari di studio per ciascuna miscela omogenea di calcestruzzo da utilizzare.
getto in opera di calcestruzzo ordinario, classe di esposizione ambientale XC3, esposto a corrosione da carbonatazione, per ambiente con umidità moderata - classe di resistenza caratteristica C28/35 - consistenza S3
Prezzo a m³ € 132,70932
Codice analisi | Codice dettaglio | Voce/Articolo | Unita' di misura | Quantita' | Prezzo unitario | Importo
TOS21_16.B04.006.001 | TOS21_AT.N01.060.001 | Utensili e accessori per macchine movimento terra - Vibratore per calcestruzzo - 1 mese | ora | 0.07 | 2.3937 | 0.16756
|  | Totale TOS21_AT |  |  |  | 0.16756
TOS21_16.B04.006.001 | TOS21_PR.P10.009.133 | Calcestruzzo preconfezionato ordinario con resistenza caratteristica C28/35, aggregato Dmax 32 mm - classe di esposizione ambientale XC3, consistenza S3 - rapporto a/c max 0,55 | m³ | 1 | 94.6088 | 94.6088
|  | Totale TOS21_PR |  |  |  | 94.6088
TOS21_16.B04.006.001 | TOS21_RU.M10.001.002 | Operaio edile - Specializzato | ora | 0.18 | 29.18 | 5.2524
TOS21_16.B04.006.001 | TOS21_RU.M10.001.003 | Operaio edile - Qualificato | ora | 0.18 | 27.11 | 4.8798
|  | Totale TOS21_RU |  |  |  | 10.1322
|  | Totale Parziale (A) |  |  |  | 104.9086
|  | Spese generali (B) |  | 15% di (A) |  | 15.7363
|  | di cui per oneri sicurezza |  | 1% di (B) |  | 0.15736
|  | utile di impresa (C) |  | 10% di (A + B) |  | 12.0645
|  | Totale (A + B + C) |  |  |  | 132.7093
|  | Incidenza manodopera |  |  |  | 7,63%
TOS21_16.B04.006.002 | OPERE DI DIFESA DEL SUOLO: I prezzi sono relativi ad interventi strutturali finalizzati alla riduzione della pericolosità idraulica e della pericolosità geomorfologica, suddivisi in opere idrauliche e di consolidamento, con lavorazioni non effettuate nel demanio marittimo. Tra le opere idrauliche, sono ricompresi gli argini, le opere per la riduzione delle portate (serbatoi di piena, casse di espansione, scolmatori e diversivi), le opere di controllo del trasporto solido (briglie di trattenuta, …) e le opere di difesa dall'erosione (protezioni di sponda, opere repellenti, rivestimenti, briglie e traverse). Tra le opere di consolidamento sono comprese l'esecuzione di pali, di palificate e muri di sostegno, di ancoraggi, di sistemi di drenaggio delle acque. Sono ricomprese tra le opere di difesa del suolo anche quelle realizzate con tecniche di ingegneria naturalistica, ovvero opere di ingegneria che utilizzano materiali costruttivi vivi (piante e parti di esse), da soli o in combinazione con materiali inerti. - CALCESTRUZZI: Fornitura di conglomerato cementizio preconfezionato a prestazione garantita in accordo alla UNI EN 206 e UNI 11104 conforme alle Norme Tecniche per le Costruzioni di cui al D.M. 17/01/2018, compreso il getto e la vibratura, il tutto per dare il titolo compiuto e finito a regola d'arte. Il calcestruzzo preconfezionato è prodotto in impianto dotato di un Sistema di Controllo della Produzione, effettuata in accordo a quanto contenuto nelle Linee Guida sul Calcestruzzo Preconfezionato (2003) certificato da un organismo terzo indipendente autorizzato e fornito franco cantiere in autobetoniera con sistema di pompaggio, da computare a parte con i costi aggiuntivi per il servizio di pompaggio, ad eccezione dei premiscelati forniti in sacchi. Il calcestruzzo realizzato in cantiere va prodotto in regime di controllo qualità per garantire il rispetto delle prescrizioni di progetto. Il costruttore prima dell'inizio dell'opera deve effettuare idonee prove preliminari di studio per ciascuna miscela omogenea di calcestruzzo da utilizzare.
getto in opera di calcestruzzo ordinario, classe di esposizione ambientale XC3, esposto a corrosione da carbonatazione, per ambiente con umidità moderata - classe di resistenza caratteristica C28/35 - consistenza S4
Prezzo a m³ € 134,10945
Codice analisi | Codice dettaglio | Voce/Articolo | Unita' di misura | Quantita' | Prezzo unitario | Importo
TOS21_16.B04.006.002 | TOS21_AT.N01.060.001 | Utensili e accessori per macchine movimento terra - Vibratore per calcestruzzo - 1 mese | ora | 0.07 | 2.3937 | 0.16756
|  | Totale TOS21_AT |  |  |  | 0.16756
TOS21_16.B04.006.002 | TOS21_PR.P10.009.134 | Calcestruzzo preconfezionato ordinario con resistenza caratteristica C28/35, aggregato Dmax 32 mm - classe di esposizione ambientale XC3, consistenza S4 - rapporto a/c max 0,55 | m³ | 1 | 95.7156 | 95.7156
|  | Totale TOS21_PR |  |  |  | 95.7156
TOS21_16.B04.006.002 | TOS21_RU.M10.001.002 | Operaio edile - Specializzato | ora | 0.18 | 29.18 | 5.2524
TOS21_16.B04.006.002 | TOS21_RU.M10.001.003 | Operaio edile - Qualificato | ora | 0.18 | 27.11 | 4.8798
|  | Totale TOS21_RU |  |  |  | 10.1322
|  | Totale Parziale (A) |  |  |  | 106.0154
|  | Spese generali (B) |  | 15% di (A) |  | 15.9023
|  | di cui per oneri sicurezza |  | 1% di (B) |  | 0.15902
|  | utile di impresa (C) |  | 10% di (A + B) |  | 12.1918
|  | Totale (A + B + C) |  |  |  | 134.1094
|  | Incidenza manodopera |  |  |  | 7,56%
TOS21_16.B04.006.003 | OPERE DI DIFESA DEL SUOLO: I prezzi sono relativi ad interventi strutturali finalizzati alla riduzione della pericolosità idraulica e della pericolosità geomorfologica, suddivisi in opere idrauliche e di consolidamento, con lavorazioni non effettuate nel demanio marittimo. Tra le opere idrauliche, sono ricompresi gli argini, le opere per la riduzione delle portate (serbatoi di piena, casse di espansione, scolmatori e diversivi), le opere di controllo del trasporto solido (briglie di trattenuta, …) e le opere di difesa dall'erosione (protezioni di sponda, opere repellenti, rivestimenti, briglie e traverse). Tra le opere di consolidamento sono comprese l'esecuzione di pali, di palificate e muri di sostegno, di ancoraggi, di sistemi di drenaggio delle acque. Sono ricomprese tra le opere di difesa del suolo anche quelle realizzate con tecniche di ingegneria naturalistica, ovvero opere di ingegneria che utilizzano materiali costruttivi vivi (piante e parti di esse), da soli o in combinazione con materiali inerti. - CALCESTRUZZI: Fornitura di conglomerato cementizio preconfezionato a prestazione garantita in accordo alla UNI EN 206 e UNI 11104 conforme alle Norme Tecniche per le Costruzioni di cui al D.M. 17/01/2018, compreso il getto e la vibratura, il tutto per dare il titolo compiuto e finito a regola d'arte. Il calcestruzzo preconfezionato è prodotto in impianto dotato di un Sistema di Controllo della Produzione, effettuata in accordo a quanto contenuto nelle Linee Guida sul Calcestruzzo Preconfezionato (2003) certificato da un organismo terzo indipendente autorizzato e fornito franco cantiere in autobetoniera con sistema di pompaggio, da computare a parte con i costi aggiuntivi per il servizio di pompaggio, ad eccezione dei premiscelati forniti in sacchi. Il calcestruzzo realizzato in cantiere va prodotto in regime di controllo qualità per garantire il rispetto delle prescrizioni di progetto. Il costruttore prima dell'inizio dell'opera deve effettuare idonee prove preliminari di studio per ciascuna miscela omogenea di calcestruzzo da utilizzare.
getto in opera di calcestruzzo ordinario, classe di esposizione ambientale XC3, esposto a corrosione da carbonatazione, per ambiente con umidità moderata - classe di resistenza caratteristica C28/35 - consistenza S5
Prezzo a m³ € 138,53023
Codice analisi | Codice dettaglio | Voce/Articolo | Unita' di misura | Quantita' | Prezzo unitario | Importo
TOS21_16.B04.006.003 | TOS21_AT.N01.060.001 | Utensili e accessori per macchine movimento terra - Vibratore per calcestruzzo - 1 mese | ora | 0.07 | 2.3937 | 0.16756
|  | Totale TOS21_AT |  |  |  | 0.16756
TOS21_16.B04.006.003 | TOS21_PR.P10.009.135 | Calcestruzzo preconfezionato ordinario con resistenza caratteristica C28/35, aggregato Dmax 32 mm - classe di esposizione ambientale XC3, consistenza S5 - rapporto a/c max 0,55 | m³ | 1 | 99.2103 | 99.2103
|  | Totale TOS21_PR |  |  |  | 99.2103
TOS21_16.B04.006.003 | TOS21_RU.M10.001.002 | Operaio edile - Specializzato | ora | 0.18 | 29.18 | 5.2524
TOS21_16.B04.006.003 | TOS21_RU.M10.001.003 | Operaio edile - Qualificato | ora | 0.18 | 27.11 | 4.8798
|  | Totale TOS21_RU |  |  |  | 10.1322
|  | Totale Parziale (A) |  |  |  | 109.5101
|  | Spese generali (B) |  | 15% di (A) |  | 16.4265
|  | di cui per oneri sicurezza |  | 1% di (B) |  | 0.16427
|  | utile di impresa (C) |  | 10% di (A + B) |  | 12.5937
|  | Totale (A + B + C) |  |  |  | 138.5302
|  | Incidenza manodopera |  |  |  | 7,31%
TOS21_16.B04.006.005 | OPERE DI DIFESA DEL SUOLO: I prezzi sono relativi ad interventi strutturali finalizzati alla riduzione della pericolosità idraulica e della pericolosità geomorfologica, suddivisi in opere idrauliche e di consolidamento, con lavorazioni non effettuate nel demanio marittimo. Tra le opere idrauliche, sono ricompresi gli argini, le opere per la riduzione delle portate (serbatoi di piena, casse di espansione, scolmatori e diversivi), le opere di controllo del trasporto solido (briglie di trattenuta, …) e le opere di difesa dall'erosione (protezioni di sponda, opere repellenti, rivestimenti, briglie e traverse). Tra le opere di consolidamento sono comprese l'esecuzione di pali, di palificate e muri di sostegno, di ancoraggi, di sistemi di drenaggio delle acque. Sono ricomprese tra le opere di difesa del suolo anche quelle realizzate con tecniche di ingegneria naturalistica, ovvero opere di ingegneria che utilizzano materiali costruttivi vivi (piante e parti di esse), da soli o in combinazione con materiali inerti. - CALCESTRUZZI: Fornitura di conglomerato cementizio preconfezionato a prestazione garantita in accordo alla UNI EN 206 e UNI 11104 conforme alle Norme Tecniche per le Costruzioni di cui al D.M. 17/01/2018, compreso il getto e la vibratura, il tutto per dare il titolo compiuto e finito a regola d'arte. Il calcestruzzo preconfezionato è prodotto in impianto dotato di un Sistema di Controllo della Produzione, effettuata in accordo a quanto contenuto nelle Linee Guida sul Calcestruzzo Preconfezionato (2003) certificato da un organismo terzo indipendente autorizzato e fornito franco cantiere in autobetoniera con sistema di pompaggio, da computare a parte con i costi aggiuntivi per il servizio di pompaggio, ad eccezione dei premiscelati forniti in sacchi. Il calcestruzzo realizzato in cantiere va prodotto in regime di controllo qualità per garantire il rispetto delle prescrizioni di progetto. Il costruttore prima dell'inizio dell'opera deve effettuare idonee prove preliminari di studio per ciascuna miscela omogenea di calcestruzzo da utilizzare.
getto in opera di calcestruzzo ordinario, classe di esposizione ambientale XC3, esposto a corrosione da carbonatazione, per ambiente con umidità moderata - classe di resistenza caratteristica C32/40 - consistenza S3
Prezzo a m³ € 141,39354
Codice analisi | Codice dettaglio | Voce/Articolo | Unita' di misura | Quantita' | Prezzo unitario | Importo
TOS21_16.B04.006.005 | TOS21_AT.N01.060.001 | Utensili e accessori per macchine movimento terra - Vibratore per calcestruzzo - 1 mese | ora | 0.07 | 2.3937 | 0.16756
|  | Totale TOS21_AT |  |  |  | 0.16756
TOS21_16.B04.006.005 | TOS21_PR.P10.010.133 | Calcestruzzo preconfezionato ordinario con resistenza caratteristica C32/40, aggregato Dmax 32 mm - classe di esposizione ambientale XC3, consistenza S3 - rapporto a/c max 0,55 | m³ | 1 | 101.4738 | 101.4738
|  | Totale TOS21_PR |  |  |  | 101.4738
TOS21_16.B04.006.005 | TOS21_RU.M10.001.002 | Operaio edile - Specializzato | ora | 0.18 | 29.18 | 5.2524
TOS21_16.B04.006.005 | TOS21_RU.M10.001.003 | Operaio edile - Qualificato | ora | 0.18 | 27.11 | 4.8798
|  | Totale TOS21_RU |  |  |  | 10.1322
|  | Totale Parziale (A) |  |  |  | 111.7736
|  | Spese generali (B) |  | 15% di (A) |  | 16.766
|  | di cui per oneri sicurezza |  | 1% di (B) |  | 0.16766
|  | utile di impresa (C) |  | 10% di (A + B) |  | 12.854
|  | Totale (A + B + C) |  |  |  | 141.3935
|  | Incidenza manodopera |  |  |  | 7,17%
TOS21_16.B04.006.006 | OPERE DI DIFESA DEL SUOLO: I prezzi sono relativi ad interventi strutturali finalizzati alla riduzione della pericolosità idraulica e della pericolosità geomorfologica, suddivisi in opere idrauliche e di consolidamento, con lavorazioni non effettuate nel demanio marittimo. Tra le opere idrauliche, sono ricompresi gli argini, le opere per la riduzione delle portate (serbatoi di piena, casse di espansione, scolmatori e diversivi), le opere di controllo del trasporto solido (briglie di trattenuta, …) e le opere di difesa dall'erosione (protezioni di sponda, opere repellenti, rivestimenti, briglie e traverse). Tra le opere di consolidamento sono comprese l'esecuzione di pali, di palificate e muri di sostegno, di ancoraggi, di sistemi di drenaggio delle acque. Sono ricomprese tra le opere di difesa del suolo anche quelle realizzate con tecniche di ingegneria naturalistica, ovvero opere di ingegneria che utilizzano materiali costruttivi vivi (piante e parti di esse), da soli o in combinazione con materiali inerti. - CALCESTRUZZI: Fornitura di conglomerato cementizio preconfezionato a prestazione garantita in accordo alla UNI EN 206 e UNI 11104 conforme alle Norme Tecniche per le Costruzioni di cui al D.M. 17/01/2018, compreso il getto e la vibratura, il tutto per dare il titolo compiuto e finito a regola d'arte. Il calcestruzzo preconfezionato è prodotto in impianto dotato di un Sistema di Controllo della Produzione, effettuata in accordo a quanto contenuto nelle Linee Guida sul Calcestruzzo Preconfezionato (2003) certificato da un organismo terzo indipendente autorizzato e fornito franco cantiere in autobetoniera con sistema di pompaggio, da computare a parte con i costi aggiuntivi per il servizio di pompaggio, ad eccezione dei premiscelati forniti in sacchi. Il calcestruzzo realizzato in cantiere va prodotto in regime di controllo qualità per garantire il rispetto delle prescrizioni di progetto. Il costruttore prima dell'inizio dell'opera deve effettuare idonee prove preliminari di studio per ciascuna miscela omogenea di calcestruzzo da utilizzare.
getto in opera di calcestruzzo ordinario, classe di esposizione ambientale XC3, esposto a corrosione da carbonatazione, per ambiente con umidità moderata - classe di resistenza caratteristica C32/40 - consistenza S4
Prezzo a m³ € 142,79367
Codice analisi | Codice dettaglio | Voce/Articolo | Unita' di misura | Quantita' | Prezzo unitario | Importo
TOS21_16.B04.006.006 | TOS21_AT.N01.060.001 | Utensili e accessori per macchine movimento terra - Vibratore per calcestruzzo - 1 mese | ora | 0.07 | 2.3937 | 0.16756
|  | Totale TOS21_AT |  |  |  | 0.16756
TOS21_16.B04.006.006 | TOS21_PR.P10.010.134 | Calcestruzzo preconfezionato ordinario con resistenza caratteristica C32/40, aggregato Dmax 32 mm - classe di esposizione ambientale XC3, consistenza S4 - rapporto a/c max 0,55 | m³ | 1 | 102.5806 | 102.5806
|  | Totale TOS21_PR |  |  |  | 102.5806
TOS21_16.B04.006.006 | TOS21_RU.M10.001.002 | Operaio edile - Specializzato | ora | 0.18 | 29.18 | 5.2524
TOS21_16.B04.006.006 | TOS21_RU.M10.001.003 | Operaio edile - Qualificato | ora | 0.18 | 27.11 | 4.8798
|  | Totale TOS21_RU |  |  |  | 10.1322
|  | Totale Parziale (A) |  |  |  | 112.8804
|  | Spese generali (B) |  | 15% di (A) |  | 16.9321
|  | di cui per oneri sicurezza |  | 1% di (B) |  | 0.16932
|  | utile di impresa (C) |  | 10% di (A + B) |  | 12.9812
|  | Totale (A + B + C) |  |  |  | 142.7937
|  | Incidenza manodopera |  |  |  | 7,1%
TOS21_16.B04.006.007 | OPERE DI DIFESA DEL SUOLO: I prezzi sono relativi ad interventi strutturali finalizzati alla riduzione della pericolosità idraulica e della pericolosità geomorfologica, suddivisi in opere idrauliche e di consolidamento, con lavorazioni non effettuate nel demanio marittimo. Tra le opere idrauliche, sono ricompresi gli argini, le opere per la riduzione delle portate (serbatoi di piena, casse di espansione, scolmatori e diversivi), le opere di controllo del trasporto solido (briglie di trattenuta, …) e le opere di difesa dall'erosione (protezioni di sponda, opere repellenti, rivestimenti, briglie e traverse). Tra le opere di consolidamento sono comprese l'esecuzione di pali, di palificate e muri di sostegno, di ancoraggi, di sistemi di drenaggio delle acque. Sono ricomprese tra le opere di difesa del suolo anche quelle realizzate con tecniche di ingegneria naturalistica, ovvero opere di ingegneria che utilizzano materiali costruttivi vivi (piante e parti di esse), da soli o in combinazione con materiali inerti. - CALCESTRUZZI: Fornitura di conglomerato cementizio preconfezionato a prestazione garantita in accordo alla UNI EN 206 e UNI 11104 conforme alle Norme Tecniche per le Costruzioni di cui al D.M. 17/01/2018, compreso il getto e la vibratura, il tutto per dare il titolo compiuto e finito a regola d'arte. Il calcestruzzo preconfezionato è prodotto in impianto dotato di un Sistema di Controllo della Produzione, effettuata in accordo a quanto contenuto nelle Linee Guida sul Calcestruzzo Preconfezionato (2003) certificato da un organismo terzo indipendente autorizzato e fornito franco cantiere in autobetoniera con sistema di pompaggio, da computare a parte con i costi aggiuntivi per il servizio di pompaggio, ad eccezione dei premiscelati forniti in sacchi. Il calcestruzzo realizzato in cantiere va prodotto in regime di controllo qualità per garantire il rispetto delle prescrizioni di progetto. Il costruttore prima dell'inizio dell'opera deve effettuare idonee prove preliminari di studio per ciascuna miscela omogenea di calcestruzzo da utilizzare.
getto in opera di calcestruzzo ordinario, classe di esposizione ambientale XC3, esposto a corrosione da carbonatazione, per ambiente con umidità moderata - classe di resistenza caratteristica C32/40 - consistenza S5
Prezzo a m³ € 147,59779
Codice analisi | Codice dettaglio | Voce/Articolo | Unita' di misura | Quantita' | Prezzo unitario | Importo
TOS21_16.B04.006.007 | TOS21_AT.N01.060.001 | Utensili e accessori per macchine movimento terra - Vibratore per calcestruzzo - 1 mese | ora | 0.07 | 2.3937 | 0.16756
|  | Totale TOS21_AT |  |  |  | 0.16756
TOS21_16.B04.006.007 | TOS21_PR.P10.010.135 | Calcestruzzo preconfezionato ordinario con resistenza caratteristica C32/40, aggregato Dmax 32 mm - classe di esposizione ambientale XC3, consistenza S5 - rapporto a/c max 0,55 | m³ | 1 | 106.3783 | 106.3783
|  | Totale TOS21_PR |  |  |  | 106.3783
TOS21_16.B04.006.007 | TOS21_RU.M10.001.002 | Operaio edile - Specializzato | ora | 0.18 | 29.18 | 5.2524
TOS21_16.B04.006.007 | TOS21_RU.M10.001.003 | Operaio edile - Qualificato | ora | 0.18 | 27.11 | 4.8798
|  | Totale TOS21_RU |  |  |  | 10.1322
|  | Totale Parziale (A) |  |  |  | 116.6781
|  | Spese generali (B) |  | 15% di (A) |  | 17.5017
|  | di cui per oneri sicurezza |  | 1% di (B) |  | 0.17502
|  | utile di impresa (C) |  | 10% di (A + B) |  | 13.418
|  | Totale (A + B + C) |  |  |  | 147.5978
|  | Incidenza manodopera |  |  |  | 6,86%
TOS21_16.B04.007.001 | OPERE DI DIFESA DEL SUOLO: I prezzi sono relativi ad interventi strutturali finalizzati alla riduzione della pericolosità idraulica e della pericolosità geomorfologica, suddivisi in opere idrauliche e di consolidamento, con lavorazioni non effettuate nel demanio marittimo. Tra le opere idrauliche, sono ricompresi gli argini, le opere per la riduzione delle portate (serbatoi di piena, casse di espansione, scolmatori e diversivi), le opere di controllo del trasporto solido (briglie di trattenuta, …) e le opere di difesa dall'erosione (protezioni di sponda, opere repellenti, rivestimenti, briglie e traverse). Tra le opere di consolidamento sono comprese l'esecuzione di pali, di palificate e muri di sostegno, di ancoraggi, di sistemi di drenaggio delle acque. Sono ricomprese tra le opere di difesa del suolo anche quelle realizzate con tecniche di ingegneria naturalistica, ovvero opere di ingegneria che utilizzano materiali costruttivi vivi (piante e parti di esse), da soli o in combinazione con materiali inerti. - CALCESTRUZZI: Fornitura di conglomerato cementizio preconfezionato a prestazione garantita in accordo alla UNI EN 206 e UNI 11104 conforme alle Norme Tecniche per le Costruzioni di cui al D.M. 17/01/2018, compreso il getto e la vibratura, il tutto per dare il titolo compiuto e finito a regola d'arte. Il calcestruzzo preconfezionato è prodotto in impianto dotato di un Sistema di Controllo della Produzione, effettuata in accordo a quanto contenuto nelle Linee Guida sul Calcestruzzo Preconfezionato (2003) certificato da un organismo terzo indipendente autorizzato e fornito franco cantiere in autobetoniera con sistema di pompaggio, da computare a parte con i costi aggiuntivi per il servizio di pompaggio, ad eccezione dei premiscelati forniti in sacchi. Il calcestruzzo realizzato in cantiere va prodotto in regime di controllo qualità per garantire il rispetto delle prescrizioni di progetto. Il costruttore prima dell'inizio dell'opera deve effettuare idonee prove preliminari di studio per ciascuna miscela omogenea di calcestruzzo da utilizzare.
getto in opera di calcestruzzo ordinario, classe di esposizione ambientale XC4, esposto a corrosione da carbonatazione, per ambiente ciclicamente bagnato e asciutto - classe di resistenza caratteristica C32/40 - consistenza S3
Prezzo a m³ € 143,60922
Codice analisi | Codice dettaglio | Voce/Articolo | Unita' di misura | Quantita' | Prezzo unitario | Importo
TOS21_16.B04.007.001 | TOS21_AT.N01.060.001 | Utensili e accessori per macchine movimento terra - Vibratore per calcestruzzo - 1 mese | ora | 0.07 | 2.3937 | 0.16756
|  | Totale TOS21_AT |  |  |  | 0.16756
TOS21_16.B04.007.001 | TOS21_PR.P10.010.143 | Calcestruzzo preconfezionato ordinario con resistenza caratteristica C32/40, aggregato Dmax 32 mm - classe di esposizione ambientale XC4, consistenza S3 - rapporto a/c max 0,50 | m³ | 1 | 103.2253 | 103.2253
|  | Totale TOS21_PR |  |  |  | 103.2253
TOS21_16.B04.007.001 | TOS21_RU.M10.001.002 | Operaio edile - Specializzato | ora | 0.18 | 29.18 | 5.2524
TOS21_16.B04.007.001 | TOS21_RU.M10.001.003 | Operaio edile - Qualificato | ora | 0.18 | 27.11 | 4.8798
|  | Totale TOS21_RU |  |  |  | 10.1322
|  | Totale Parziale (A) |  |  |  | 113.5251
|  | Spese generali (B) |  | 15% di (A) |  | 17.0288
|  | di cui per oneri sicurezza |  | 1% di (B) |  | 0.17029
|  | utile di impresa (C) |  | 10% di (A + B) |  | 13.0554
|  | Totale (A + B + C) |  |  |  | 143.6092
|  | Incidenza manodopera |  |  |  | 7,06%
TOS21_16.B04.007.002 | OPERE DI DIFESA DEL SUOLO: I prezzi sono relativi ad interventi strutturali finalizzati alla riduzione della pericolosità idraulica e della pericolosità geomorfologica, suddivisi in opere idrauliche e di consolidamento, con lavorazioni non effettuate nel demanio marittimo. Tra le opere idrauliche, sono ricompresi gli argini, le opere per la riduzione delle portate (serbatoi di piena, casse di espansione, scolmatori e diversivi), le opere di controllo del trasporto solido (briglie di trattenuta, …) e le opere di difesa dall'erosione (protezioni di sponda, opere repellenti, rivestimenti, briglie e traverse). Tra le opere di consolidamento sono comprese l'esecuzione di pali, di palificate e muri di sostegno, di ancoraggi, di sistemi di drenaggio delle acque. Sono ricomprese tra le opere di difesa del suolo anche quelle realizzate con tecniche di ingegneria naturalistica, ovvero opere di ingegneria che utilizzano materiali costruttivi vivi (piante e parti di esse), da soli o in combinazione con materiali inerti. - CALCESTRUZZI: Fornitura di conglomerato cementizio preconfezionato a prestazione garantita in accordo alla UNI EN 206 e UNI 11104 conforme alle Norme Tecniche per le Costruzioni di cui al D.M. 17/01/2018, compreso il getto e la vibratura, il tutto per dare il titolo compiuto e finito a regola d'arte. Il calcestruzzo preconfezionato è prodotto in impianto dotato di un Sistema di Controllo della Produzione, effettuata in accordo a quanto contenuto nelle Linee Guida sul Calcestruzzo Preconfezionato (2003) certificato da un organismo terzo indipendente autorizzato e fornito franco cantiere in autobetoniera con sistema di pompaggio, da computare a parte con i costi aggiuntivi per il servizio di pompaggio, ad eccezione dei premiscelati forniti in sacchi. Il calcestruzzo realizzato in cantiere va prodotto in regime di controllo qualità per garantire il rispetto delle prescrizioni di progetto. Il costruttore prima dell'inizio dell'opera deve effettuare idonee prove preliminari di studio per ciascuna miscela omogenea di calcestruzzo da utilizzare.
getto in opera di calcestruzzo ordinario, classe di esposizione ambientale XC4, esposto a corrosione da carbonatazione, per ambiente ciclicamente bagnato e asciutto - classe di resistenza caratteristica C32/40 - consistenza S4
Prezzo a m³ € 144,93747
Codice analisi | Codice dettaglio | Voce/Articolo | Unita' di misura | Quantita' | Prezzo unitario | Importo
TOS21_16.B04.007.002 | TOS21_AT.N01.060.001 | Utensili e accessori per macchine movimento terra - Vibratore per calcestruzzo - 1 mese | ora | 0.07 | 2.3937 | 0.16756
|  | Totale TOS21_AT |  |  |  | 0.16756
TOS21_16.B04.007.002 | TOS21_PR.P10.010.144 | Calcestruzzo preconfezionato ordinario con resistenza caratteristica C32/40, aggregato Dmax 32 mm - classe di esposizione ambientale XC4, consistenza S4 - rapporto a/c max 0,50 | m³ | 1 | 104.2753 | 104.2753
|  | Totale TOS21_PR |  |  |  | 104.2753
TOS21_16.B04.007.002 | TOS21_RU.M10.001.002 | Operaio edile - Specializzato | ora | 0.18 | 29.18 | 5.2524
TOS21_16.B04.007.002 | TOS21_RU.M10.001.003 | Operaio edile - Qualificato | ora | 0.18 | 27.11 | 4.8798
|  | Totale TOS21_RU |  |  |  | 10.1322
|  | Totale Parziale (A) |  |  |  | 114.5751
|  | Spese generali (B) |  | 15% di (A) |  | 17.1863
|  | di cui per oneri sicurezza |  | 1% di (B) |  | 0.17186
|  | utile di impresa (C) |  | 10% di (A + B) |  | 13.1761
|  | Totale (A + B + C) |  |  |  | 144.9375
|  | Incidenza manodopera |  |  |  | 6,99%
TOS21_16.B04.007.003 | OPERE DI DIFESA DEL SUOLO: I prezzi sono relativi ad interventi strutturali finalizzati alla riduzione della pericolosità idraulica e della pericolosità geomorfologica, suddivisi in opere idrauliche e di consolidamento, con lavorazioni non effettuate nel demanio marittimo. Tra le opere idrauliche, sono ricompresi gli argini, le opere per la riduzione delle portate (serbatoi di piena, casse di espansione, scolmatori e diversivi), le opere di controllo del trasporto solido (briglie di trattenuta, …) e le opere di difesa dall'erosione (protezioni di sponda, opere repellenti, rivestimenti, briglie e traverse). Tra le opere di consolidamento sono comprese l'esecuzione di pali, di palificate e muri di sostegno, di ancoraggi, di sistemi di drenaggio delle acque. Sono ricomprese tra le opere di difesa del suolo anche quelle realizzate con tecniche di ingegneria naturalistica, ovvero opere di ingegneria che utilizzano materiali costruttivi vivi (piante e parti di esse), da soli o in combinazione con materiali inerti. - CALCESTRUZZI: Fornitura di conglomerato cementizio preconfezionato a prestazione garantita in accordo alla UNI EN 206 e UNI 11104 conforme alle Norme Tecniche per le Costruzioni di cui al D.M. 17/01/2018, compreso il getto e la vibratura, il tutto per dare il titolo compiuto e finito a regola d'arte. Il calcestruzzo preconfezionato è prodotto in impianto dotato di un Sistema di Controllo della Produzione, effettuata in accordo a quanto contenuto nelle Linee Guida sul Calcestruzzo Preconfezionato (2003) certificato da un organismo terzo indipendente autorizzato e fornito franco cantiere in autobetoniera con sistema di pompaggio, da computare a parte con i costi aggiuntivi per il servizio di pompaggio, ad eccezione dei premiscelati forniti in sacchi. Il calcestruzzo realizzato in cantiere va prodotto in regime di controllo qualità per garantire il rispetto delle prescrizioni di progetto. Il costruttore prima dell'inizio dell'opera deve effettuare idonee prove preliminari di studio per ciascuna miscela omogenea di calcestruzzo da utilizzare.
getto in opera di calcestruzzo ordinario, classe di esposizione ambientale XC4, esposto a corrosione da carbonatazione, per ambiente ciclicamente bagnato e asciutto - classe di resistenza caratteristica C32/40 - consistenza S5
Prezzo a m³ € 149,77609
Codice analisi | Codice dettaglio | Voce/Articolo | Unita' di misura | Quantita' | Prezzo unitario | Importo
TOS21_16.B04.007.003 | TOS21_AT.N01.060.001 | Utensili e accessori per macchine movimento terra - Vibratore per calcestruzzo - 1 mese | ora | 0.07 | 2.3937 | 0.16756
|  | Totale TOS21_AT |  |  |  | 0.16756
TOS21_16.B04.007.003 | TOS21_PR.P10.010.145 | Calcestruzzo preconfezionato ordinario con resistenza caratteristica C32/40, aggregato Dmax 32 mm - classe di esposizione ambientale XC4, consistenza S5 - rapporto a/c max 0,50 | m³ | 1 | 108.1003 | 108.1003
|  | Totale TOS21_PR |  |  |  | 108.1003
TOS21_16.B04.007.003 | TOS21_RU.M10.001.002 | Operaio edile - Specializzato | ora | 0.18 | 29.18 | 5.2524
TOS21_16.B04.007.003 | TOS21_RU.M10.001.003 | Operaio edile - Qualificato | ora | 0.18 | 27.11 | 4.8798
|  | Totale TOS21_RU |  |  |  | 10.1322
|  | Totale Parziale (A) |  |  |  | 118.4001
|  | Spese generali (B) |  | 15% di (A) |  | 17.76
|  | di cui per oneri sicurezza |  | 1% di (B) |  | 0.1776
|  | utile di impresa (C) |  | 10% di (A + B) |  | 13.616
|  | Totale (A + B + C) |  |  |  | 149.7761
|  | Incidenza manodopera |  |  |  | 6,76%
TOS21_16.B04.007.005 | OPERE DI DIFESA DEL SUOLO: I prezzi sono relativi ad interventi strutturali finalizzati alla riduzione della pericolosità idraulica e della pericolosità geomorfologica, suddivisi in opere idrauliche e di consolidamento, con lavorazioni non effettuate nel demanio marittimo. Tra le opere idrauliche, sono ricompresi gli argini, le opere per la riduzione delle portate (serbatoi di piena, casse di espansione, scolmatori e diversivi), le opere di controllo del trasporto solido (briglie di trattenuta, …) e le opere di difesa dall'erosione (protezioni di sponda, opere repellenti, rivestimenti, briglie e traverse). Tra le opere di consolidamento sono comprese l'esecuzione di pali, di palificate e muri di sostegno, di ancoraggi, di sistemi di drenaggio delle acque. Sono ricomprese tra le opere di difesa del suolo anche quelle realizzate con tecniche di ingegneria naturalistica, ovvero opere di ingegneria che utilizzano materiali costruttivi vivi (piante e parti di esse), da soli o in combinazione con materiali inerti. - CALCESTRUZZI: Fornitura di conglomerato cementizio preconfezionato a prestazione garantita in accordo alla UNI EN 206 e UNI 11104 conforme alle Norme Tecniche per le Costruzioni di cui al D.M. 17/01/2018, compreso il getto e la vibratura, il tutto per dare il titolo compiuto e finito a regola d'arte. Il calcestruzzo preconfezionato è prodotto in impianto dotato di un Sistema di Controllo della Produzione, effettuata in accordo a quanto contenuto nelle Linee Guida sul Calcestruzzo Preconfezionato (2003) certificato da un organismo terzo indipendente autorizzato e fornito franco cantiere in autobetoniera con sistema di pompaggio, da computare a parte con i costi aggiuntivi per il servizio di pompaggio, ad eccezione dei premiscelati forniti in sacchi. Il calcestruzzo realizzato in cantiere va prodotto in regime di controllo qualità per garantire il rispetto delle prescrizioni di progetto. Il costruttore prima dell'inizio dell'opera deve effettuare idonee prove preliminari di studio per ciascuna miscela omogenea di calcestruzzo da utilizzare.
getto in opera di calcestruzzo ordinario, classe di esposizione ambientale XC4, esposto a corrosione da carbonatazione, per ambiente ciclicamente bagnato e asciutto - classe di resistenza caratteristica C35/45 - consistenza S3
Prezzo a m³ € 150,55842
Codice analisi | Codice dettaglio | Voce/Articolo | Unita' di misura | Quantita' | Prezzo unitario | Importo
TOS21_16.B04.007.005 | TOS21_AT.N01.060.001 | Utensili e accessori per macchine movimento terra - Vibratore per calcestruzzo - 1 mese | ora | 0.07 | 2.3937 | 0.16756
|  | Totale TOS21_AT |  |  |  | 0.16756
TOS21_16.B04.007.005 | TOS21_PR.P10.011.143 | Calcestruzzo preconfezionato ordinario con resistenza caratteristica C35/45, aggregato Dmax 32 mm - classe di esposizione ambientale XC4, consistenza S3 - rapporto a/c max 0,50 | m³ | 1 | 108.7188 | 108.7188
|  | Totale TOS21_PR |  |  |  | 108.7188
TOS21_16.B04.007.005 | TOS21_RU.M10.001.002 | Operaio edile - Specializzato | ora | 0.18 | 29.18 | 5.2524
TOS21_16.B04.007.005 | TOS21_RU.M10.001.003 | Operaio edile - Qualificato | ora | 0.18 | 27.11 | 4.8798
|  | Totale TOS21_RU |  |  |  | 10.1322
|  | Totale Parziale (A) |  |  |  | 119.0185
|  | Spese generali (B) |  | 15% di (A) |  | 17.8528
|  | di cui per oneri sicurezza |  | 1% di (B) |  | 0.17853
|  | utile di impresa (C) |  | 10% di (A + B) |  | 13.6871
|  | Totale (A + B + C) |  |  |  | 150.5584
|  | Incidenza manodopera |  |  |  | 6,73%
TOS21_16.B04.007.006 | OPERE DI DIFESA DEL SUOLO: I prezzi sono relativi ad interventi strutturali finalizzati alla riduzione della pericolosità idraulica e della pericolosità geomorfologica, suddivisi in opere idrauliche e di consolidamento, con lavorazioni non effettuate nel demanio marittimo. Tra le opere idrauliche, sono ricompresi gli argini, le opere per la riduzione delle portate (serbatoi di piena, casse di espansione, scolmatori e diversivi), le opere di controllo del trasporto solido (briglie di trattenuta, …) e le opere di difesa dall'erosione (protezioni di sponda, opere repellenti, rivestimenti, briglie e traverse). Tra le opere di consolidamento sono comprese l'esecuzione di pali, di palificate e muri di sostegno, di ancoraggi, di sistemi di drenaggio delle acque. Sono ricomprese tra le opere di difesa del suolo anche quelle realizzate con tecniche di ingegneria naturalistica, ovvero opere di ingegneria che utilizzano materiali costruttivi vivi (piante e parti di esse), da soli o in combinazione con materiali inerti. - CALCESTRUZZI: Fornitura di conglomerato cementizio preconfezionato a prestazione garantita in accordo alla UNI EN 206 e UNI 11104 conforme alle Norme Tecniche per le Costruzioni di cui al D.M. 17/01/2018, compreso il getto e la vibratura, il tutto per dare il titolo compiuto e finito a regola d'arte. Il calcestruzzo preconfezionato è prodotto in impianto dotato di un Sistema di Controllo della Produzione, effettuata in accordo a quanto contenuto nelle Linee Guida sul Calcestruzzo Preconfezionato (2003) certificato da un organismo terzo indipendente autorizzato e fornito franco cantiere in autobetoniera con sistema di pompaggio, da computare a parte con i costi aggiuntivi per il servizio di pompaggio, ad eccezione dei premiscelati forniti in sacchi. Il calcestruzzo realizzato in cantiere va prodotto in regime di controllo qualità per garantire il rispetto delle prescrizioni di progetto. Il costruttore prima dell'inizio dell'opera deve effettuare idonee prove preliminari di studio per ciascuna miscela omogenea di calcestruzzo da utilizzare.
getto in opera di calcestruzzo ordinario, classe di esposizione ambientale XC4, esposto a corrosione da carbonatazione, per ambiente ciclicamente bagnato e asciutto - classe di resistenza caratteristica C35/45 - consistenza S4
Prezzo a m³ € 151,85999
Codice analisi | Codice dettaglio | Voce/Articolo | Unita' di misura | Quantita' | Prezzo unitario | Importo
TOS21_16.B04.007.006 | TOS21_AT.N01.060.001 | Utensili e accessori per macchine movimento terra - Vibratore per calcestruzzo - 1 mese | ora | 0.07 | 2.3937 | 0.16756
|  | Totale TOS21_AT |  |  |  | 0.16756
TOS21_16.B04.007.006 | TOS21_PR.P10.011.144 | Calcestruzzo preconfezionato ordinario con resistenza caratteristica C35/45, aggregato Dmax 32 mm - classe di esposizione ambientale XC4, consistenza S4 - rapporto a/c max 0,50 | m³ | 1 | 109.7477 | 109.7477
|  | Totale TOS21_PR |  |  |  | 109.7477
TOS21_16.B04.007.006 | TOS21_RU.M10.001.002 | Operaio edile - Specializzato | ora | 0.18 | 29.18 | 5.2524
TOS21_16.B04.007.006 | TOS21_RU.M10.001.003 | Operaio edile - Qualificato | ora | 0.18 | 27.11 | 4.8798
|  | Totale TOS21_RU |  |  |  | 10.1322
|  | Totale Parziale (A) |  |  |  | 120.0474
|  | Spese generali (B) |  | 15% di (A) |  | 18.0071
|  | di cui per oneri sicurezza |  | 1% di (B) |  | 0.18007
|  | utile di impresa (C) |  | 10% di (A + B) |  | 13.8055
|  | Totale (A + B + C) |  |  |  | 151.86
|  | Incidenza manodopera |  |  |  | 6,67%
TOS21_16.B04.007.007 | OPERE DI DIFESA DEL SUOLO: I prezzi sono relativi ad interventi strutturali finalizzati alla riduzione della pericolosità idraulica e della pericolosità geomorfologica, suddivisi in opere idrauliche e di consolidamento, con lavorazioni non effettuate nel demanio marittimo. Tra le opere idrauliche, sono ricompresi gli argini, le opere per la riduzione delle portate (serbatoi di piena, casse di espansione, scolmatori e diversivi), le opere di controllo del trasporto solido (briglie di trattenuta, …) e le opere di difesa dall'erosione (protezioni di sponda, opere repellenti, rivestimenti, briglie e traverse). Tra le opere di consolidamento sono comprese l'esecuzione di pali, di palificate e muri di sostegno, di ancoraggi, di sistemi di drenaggio delle acque. Sono ricomprese tra le opere di difesa del suolo anche quelle realizzate con tecniche di ingegneria naturalistica, ovvero opere di ingegneria che utilizzano materiali costruttivi vivi (piante e parti di esse), da soli o in combinazione con materiali inerti. - CALCESTRUZZI: Fornitura di conglomerato cementizio preconfezionato a prestazione garantita in accordo alla UNI EN 206 e UNI 11104 conforme alle Norme Tecniche per le Costruzioni di cui al D.M. 17/01/2018, compreso il getto e la vibratura, il tutto per dare il titolo compiuto e finito a regola d'arte. Il calcestruzzo preconfezionato è prodotto in impianto dotato di un Sistema di Controllo della Produzione, effettuata in accordo a quanto contenuto nelle Linee Guida sul Calcestruzzo Preconfezionato (2003) certificato da un organismo terzo indipendente autorizzato e fornito franco cantiere in autobetoniera con sistema di pompaggio, da computare a parte con i costi aggiuntivi per il servizio di pompaggio, ad eccezione dei premiscelati forniti in sacchi. Il calcestruzzo realizzato in cantiere va prodotto in regime di controllo qualità per garantire il rispetto delle prescrizioni di progetto. Il costruttore prima dell'inizio dell'opera deve effettuare idonee prove preliminari di studio per ciascuna miscela omogenea di calcestruzzo da utilizzare.
getto in opera di calcestruzzo ordinario, classe di esposizione ambientale XC4, esposto a corrosione da carbonatazione, per ambiente ciclicamente bagnato e asciutto - classe di resistenza caratteristica C35/45 - consistenza S5
Prezzo a m³ € 156,71936
Codice analisi | Codice dettaglio | Voce/Articolo | Unita' di misura | Quantita' | Prezzo unitario | Importo
TOS21_16.B04.007.007 | TOS21_AT.N01.060.001 | Utensili e accessori per macchine movimento terra - Vibratore per calcestruzzo - 1 mese | ora | 0.07 | 2.3937 | 0.16756
|  | Totale TOS21_AT |  |  |  | 0.16756
TOS21_16.B04.007.007 | TOS21_PR.P10.011.145 | Calcestruzzo preconfezionato ordinario con resistenza caratteristica C35/45, aggregato Dmax 32 mm - classe di esposizione ambientale XC4, consistenza S5 - rapporto a/c max 0,50 | m³ | 1 | 113.5891 | 113.5891
|  | Totale TOS21_PR |  |  |  | 113.5891
TOS21_16.B04.007.007 | TOS21_RU.M10.001.002 | Operaio edile - Specializzato | ora | 0.18 | 29.18 | 5.2524
TOS21_16.B04.007.007 | TOS21_RU.M10.001.003 | Operaio edile - Qualificato | ora | 0.18 | 27.11 | 4.8798
|  | Totale TOS21_RU |  |  |  | 10.1322
|  | Totale Parziale (A) |  |  |  | 123.8888
|  | Spese generali (B) |  | 15% di (A) |  | 18.5833
|  | di cui per oneri sicurezza |  | 1% di (B) |  | 0.18583
|  | utile di impresa (C) |  | 10% di (A + B) |  | 14.2472
|  | Totale (A + B + C) |  |  |  | 156.7194
|  | Incidenza manodopera |  |  |  | 6,47%
TOS21_16.B04.008.001 | OPERE DI DIFESA DEL SUOLO: I prezzi sono relativi ad interventi strutturali finalizzati alla riduzione della pericolosità idraulica e della pericolosità geomorfologica, suddivisi in opere idrauliche e di consolidamento, con lavorazioni non effettuate nel demanio marittimo. Tra le opere idrauliche, sono ricompresi gli argini, le opere per la riduzione delle portate (serbatoi di piena, casse di espansione, scolmatori e diversivi), le opere di controllo del trasporto solido (briglie di trattenuta, …) e le opere di difesa dall'erosione (protezioni di sponda, opere repellenti, rivestimenti, briglie e traverse). Tra le opere di consolidamento sono comprese l'esecuzione di pali, di palificate e muri di sostegno, di ancoraggi, di sistemi di drenaggio delle acque. Sono ricomprese tra le opere di difesa del suolo anche quelle realizzate con tecniche di ingegneria naturalistica, ovvero opere di ingegneria che utilizzano materiali costruttivi vivi (piante e parti di esse), da soli o in combinazione con materiali inerti. - CALCESTRUZZI: Fornitura di conglomerato cementizio preconfezionato a prestazione garantita in accordo alla UNI EN 206 e UNI 11104 conforme alle Norme Tecniche per le Costruzioni di cui al D.M. 17/01/2018, compreso il getto e la vibratura, il tutto per dare il titolo compiuto e finito a regola d'arte. Il calcestruzzo preconfezionato è prodotto in impianto dotato di un Sistema di Controllo della Produzione, effettuata in accordo a quanto contenuto nelle Linee Guida sul Calcestruzzo Preconfezionato (2003) certificato da un organismo terzo indipendente autorizzato e fornito franco cantiere in autobetoniera con sistema di pompaggio, da computare a parte con i costi aggiuntivi per il servizio di pompaggio, ad eccezione dei premiscelati forniti in sacchi. Il calcestruzzo realizzato in cantiere va prodotto in regime di controllo qualità per garantire il rispetto delle prescrizioni di progetto. Il costruttore prima dell'inizio dell'opera deve effettuare idonee prove preliminari di studio per ciascuna miscela omogenea di calcestruzzo da utilizzare.
getto in opera di calcestruzzo ordinario, classe di esposizione ambientale XA1, esposto ad attacco chimico, per ambiente debolmente aggressivo - classe di resistenza caratteristica C28/35 - consistenza S3
Prezzo a m³ € 136,49090
Codice analisi | Codice dettaglio | Voce/Articolo | Unita' di misura | Quantita' | Prezzo unitario | Importo
TOS21_16.B04.008.001 | TOS21_AT.N01.060.001 | Utensili e accessori per macchine movimento terra - Vibratore per calcestruzzo - 1 mese | ora | 0.07 | 2.3937 | 0.16756
|  | Totale TOS21_AT |  |  |  | 0.16756
TOS21_16.B04.008.001 | TOS21_PR.P10.009.513 | Calcestruzzo preconfezionato ordinario con resistenza caratteristica C28/35, aggregato Dmax 32 mm - classe di esposizione ambientale XA1, consistenza S3 - rapporto a/c max 0,55 | m³ | 1 | 97.5982 | 97.5982
|  | Totale TOS21_PR |  |  |  | 97.5982
TOS21_16.B04.008.001 | TOS21_RU.M10.001.002 | Operaio edile - Specializzato | ora | 0.18 | 29.18 | 5.2524
TOS21_16.B04.008.001 | TOS21_RU.M10.001.003 | Operaio edile - Qualificato | ora | 0.18 | 27.11 | 4.8798
|  | Totale TOS21_RU |  |  |  | 10.1322
|  | Totale Parziale (A) |  |  |  | 107.8979
|  | Spese generali (B) |  | 15% di (A) |  | 16.1847
|  | di cui per oneri sicurezza |  | 1% di (B) |  | 0.16185
|  | utile di impresa (C) |  | 10% di (A + B) |  | 12.4083
|  | Totale (A + B + C) |  |  |  | 136.4909
|  | Incidenza manodopera |  |  |  | 7,42%
TOS21_16.B04.008.002 | OPERE DI DIFESA DEL SUOLO: I prezzi sono relativi ad interventi strutturali finalizzati alla riduzione della pericolosità idraulica e della pericolosità geomorfologica, suddivisi in opere idrauliche e di consolidamento, con lavorazioni non effettuate nel demanio marittimo. Tra le opere idrauliche, sono ricompresi gli argini, le opere per la riduzione delle portate (serbatoi di piena, casse di espansione, scolmatori e diversivi), le opere di controllo del trasporto solido (briglie di trattenuta, …) e le opere di difesa dall'erosione (protezioni di sponda, opere repellenti, rivestimenti, briglie e traverse). Tra le opere di consolidamento sono comprese l'esecuzione di pali, di palificate e muri di sostegno, di ancoraggi, di sistemi di drenaggio delle acque. Sono ricomprese tra le opere di difesa del suolo anche quelle realizzate con tecniche di ingegneria naturalistica, ovvero opere di ingegneria che utilizzano materiali costruttivi vivi (piante e parti di esse), da soli o in combinazione con materiali inerti. - CALCESTRUZZI: Fornitura di conglomerato cementizio preconfezionato a prestazione garantita in accordo alla UNI EN 206 e UNI 11104 conforme alle Norme Tecniche per le Costruzioni di cui al D.M. 17/01/2018, compreso il getto e la vibratura, il tutto per dare il titolo compiuto e finito a regola d'arte. Il calcestruzzo preconfezionato è prodotto in impianto dotato di un Sistema di Controllo della Produzione, effettuata in accordo a quanto contenuto nelle Linee Guida sul Calcestruzzo Preconfezionato (2003) certificato da un organismo terzo indipendente autorizzato e fornito franco cantiere in autobetoniera con sistema di pompaggio, da computare a parte con i costi aggiuntivi per il servizio di pompaggio, ad eccezione dei premiscelati forniti in sacchi. Il calcestruzzo realizzato in cantiere va prodotto in regime di controllo qualità per garantire il rispetto delle prescrizioni di progetto. Il costruttore prima dell'inizio dell'opera deve effettuare idonee prove preliminari di studio per ciascuna miscela omogenea di calcestruzzo da utilizzare.
getto in opera di calcestruzzo ordinario, classe di esposizione ambientale XA1, esposto ad attacco chimico, per ambiente debolmente aggressivo - classe di resistenza caratteristica C28/35 - consistenza S4
Prezzo a m³ € 137,89102
Codice analisi | Codice dettaglio | Voce/Articolo | Unita' di misura | Quantita' | Prezzo unitario | Importo
TOS21_16.B04.008.002 | TOS21_AT.N01.060.001 | Utensili e accessori per macchine movimento terra - Vibratore per calcestruzzo - 1 mese | ora | 0.07 | 2.3937 | 0.16756
|  | Totale TOS21_AT |  |  |  | 0.16756
TOS21_16.B04.008.002 | TOS21_PR.P10.009.514 | Calcestruzzo preconfezionato ordinario con resistenza caratteristica C28/35, aggregato Dmax 32 mm - classe di esposizione ambientale XA1, consistenza S4 - rapporto a/c max 0,55 | m³ | 1 | 98.705 | 98.705
|  | Totale TOS21_PR |  |  |  | 98.705
TOS21_16.B04.008.002 | TOS21_RU.M10.001.002 | Operaio edile - Specializzato | ora | 0.18 | 29.18 | 5.2524
TOS21_16.B04.008.002 | TOS21_RU.M10.001.003 | Operaio edile - Qualificato | ora | 0.18 | 27.11 | 4.8798
|  | Totale TOS21_RU |  |  |  | 10.1322
|  | Totale Parziale (A) |  |  |  | 109.0048
|  | Spese generali (B) |  | 15% di (A) |  | 16.3507
|  | di cui per oneri sicurezza |  | 1% di (B) |  | 0.16351
|  | utile di impresa (C) |  | 10% di (A + B) |  | 12.5355
|  | Totale (A + B + C) |  |  |  | 137.891
|  | Incidenza manodopera |  |  |  | 7,35%
TOS21_16.B04.008.003 | OPERE DI DIFESA DEL SUOLO: I prezzi sono relativi ad interventi strutturali finalizzati alla riduzione della pericolosità idraulica e della pericolosità geomorfologica, suddivisi in opere idrauliche e di consolidamento, con lavorazioni non effettuate nel demanio marittimo. Tra le opere idrauliche, sono ricompresi gli argini, le opere per la riduzione delle portate (serbatoi di piena, casse di espansione, scolmatori e diversivi), le opere di controllo del trasporto solido (briglie di trattenuta, …) e le opere di difesa dall'erosione (protezioni di sponda, opere repellenti, rivestimenti, briglie e traverse). Tra le opere di consolidamento sono comprese l'esecuzione di pali, di palificate e muri di sostegno, di ancoraggi, di sistemi di drenaggio delle acque. Sono ricomprese tra le opere di difesa del suolo anche quelle realizzate con tecniche di ingegneria naturalistica, ovvero opere di ingegneria che utilizzano materiali costruttivi vivi (piante e parti di esse), da soli o in combinazione con materiali inerti. - CALCESTRUZZI: Fornitura di conglomerato cementizio preconfezionato a prestazione garantita in accordo alla UNI EN 206 e UNI 11104 conforme alle Norme Tecniche per le Costruzioni di cui al D.M. 17/01/2018, compreso il getto e la vibratura, il tutto per dare il titolo compiuto e finito a regola d'arte. Il calcestruzzo preconfezionato è prodotto in impianto dotato di un Sistema di Controllo della Produzione, effettuata in accordo a quanto contenuto nelle Linee Guida sul Calcestruzzo Preconfezionato (2003) certificato da un organismo terzo indipendente autorizzato e fornito franco cantiere in autobetoniera con sistema di pompaggio, da computare a parte con i costi aggiuntivi per il servizio di pompaggio, ad eccezione dei premiscelati forniti in sacchi. Il calcestruzzo realizzato in cantiere va prodotto in regime di controllo qualità per garantire il rispetto delle prescrizioni di progetto. Il costruttore prima dell'inizio dell'opera deve effettuare idonee prove preliminari di studio per ciascuna miscela omogenea di calcestruzzo da utilizzare.
getto in opera di calcestruzzo ordinario, classe di esposizione ambientale XA1, esposto ad attacco chimico, per ambiente debolmente aggressivo - classe di resistenza caratteristica C28/35 - consistenza S5
Prezzo a m³ € 141,54515
Codice analisi | Codice dettaglio | Voce/Articolo | Unita' di misura | Quantita' | Prezzo unitario | Importo
TOS21_16.B04.008.003 | TOS21_AT.N01.060.001 | Utensili e accessori per macchine movimento terra - Vibratore per calcestruzzo - 1 mese | ora | 0.07 | 2.3937 | 0.16756
|  | Totale TOS21_AT |  |  |  | 0.16756
TOS21_16.B04.008.003 | TOS21_PR.P10.009.515 | Calcestruzzo preconfezionato ordinario con resistenza caratteristica C28/35, aggregato Dmax 32 mm - classe di esposizione ambientale XA1, consistenza S5 - rapporto a/c max 0,55 | m³ | 1 | 101.5936 | 101.5936
|  | Totale TOS21_PR |  |  |  | 101.5936
TOS21_16.B04.008.003 | TOS21_RU.M10.001.002 | Operaio edile - Specializzato | ora | 0.18 | 29.18 | 5.2524
TOS21_16.B04.008.003 | TOS21_RU.M10.001.003 | Operaio edile - Qualificato | ora | 0.18 | 27.11 | 4.8798
|  | Totale TOS21_RU |  |  |  | 10.1322
|  | Totale Parziale (A) |  |  |  | 111.8934
|  | Spese generali (B) |  | 15% di (A) |  | 16.784
|  | di cui per oneri sicurezza |  | 1% di (B) |  | 0.16784
|  | utile di impresa (C) |  | 10% di (A + B) |  | 12.8677
|  | Totale (A + B + C) |  |  |  | 141.5452
|  | Incidenza manodopera |  |  |  | 7,16%
TOS21_16.B04.009.001 | OPERE DI DIFESA DEL SUOLO: I prezzi sono relativi ad interventi strutturali finalizzati alla riduzione della pericolosità idraulica e della pericolosità geomorfologica, suddivisi in opere idrauliche e di consolidamento, con lavorazioni non effettuate nel demanio marittimo. Tra le opere idrauliche, sono ricompresi gli argini, le opere per la riduzione delle portate (serbatoi di piena, casse di espansione, scolmatori e diversivi), le opere di controllo del trasporto solido (briglie di trattenuta, …) e le opere di difesa dall'erosione (protezioni di sponda, opere repellenti, rivestimenti, briglie e traverse). Tra le opere di consolidamento sono comprese l'esecuzione di pali, di palificate e muri di sostegno, di ancoraggi, di sistemi di drenaggio delle acque. Sono ricomprese tra le opere di difesa del suolo anche quelle realizzate con tecniche di ingegneria naturalistica, ovvero opere di ingegneria che utilizzano materiali costruttivi vivi (piante e parti di esse), da soli o in combinazione con materiali inerti. - CALCESTRUZZI: Fornitura di conglomerato cementizio preconfezionato a prestazione garantita in accordo alla UNI EN 206 e UNI 11104 conforme alle Norme Tecniche per le Costruzioni di cui al D.M. 17/01/2018, compreso il getto e la vibratura, il tutto per dare il titolo compiuto e finito a regola d'arte. Il calcestruzzo preconfezionato è prodotto in impianto dotato di un Sistema di Controllo della Produzione, effettuata in accordo a quanto contenuto nelle Linee Guida sul Calcestruzzo Preconfezionato (2003) certificato da un organismo terzo indipendente autorizzato e fornito franco cantiere in autobetoniera con sistema di pompaggio, da computare a parte con i costi aggiuntivi per il servizio di pompaggio, ad eccezione dei premiscelati forniti in sacchi. Il calcestruzzo realizzato in cantiere va prodotto in regime di controllo qualità per garantire il rispetto delle prescrizioni di progetto. Il costruttore prima dell'inizio dell'opera deve effettuare idonee prove preliminari di studio per ciascuna miscela omogenea di calcestruzzo da utilizzare.
getto in opera di calcestruzzo ordinario, classe di esposizione ambientale XA2, esposto ad attacco chimico, per ambiente moderatamente aggressivo - classe di resistenza caratteristica C32/40 - consistenza S3
Prezzo a m³ € 154,38479
Codice analisi | Codice dettaglio | Voce/Articolo | Unita' di misura | Quantita' | Prezzo unitario | Importo
TOS21_16.B04.009.001 | TOS21_AT.N01.060.001 | Utensili e accessori per macchine movimento terra - Vibratore per calcestruzzo - 1 mese | ora | 0.07 | 2.3937 | 0.16756
|  | Totale TOS21_AT |  |  |  | 0.16756
TOS21_16.B04.009.001 | TOS21_PR.P10.010.523 | Calcestruzzo preconfezionato ordinario con resistenza caratteristica C32/40, aggregato Dmax 32 mm - classe di esposizione ambientale XA2, consistenza S3 - rapporto a/c max 0,50 | m³ | 1 | 111.7435 | 111.7435
|  | Totale TOS21_PR |  |  |  | 111.7435
TOS21_16.B04.009.001 | TOS21_RU.M10.001.002 | Operaio edile - Specializzato | ora | 0.18 | 29.18 | 5.2524
TOS21_16.B04.009.001 | TOS21_RU.M10.001.003 | Operaio edile - Qualificato | ora | 0.18 | 27.11 | 4.8798
|  | Totale TOS21_RU |  |  |  | 10.1322
|  | Totale Parziale (A) |  |  |  | 122.0433
|  | Spese generali (B) |  | 15% di (A) |  | 18.3065
|  | di cui per oneri sicurezza |  | 1% di (B) |  | 0.18306
|  | utile di impresa (C) |  | 10% di (A + B) |  | 14.035
|  | Totale (A + B + C) |  |  |  | 154.3848
|  | Incidenza manodopera |  |  |  | 6,56%
TOS21_16.B04.009.002 | OPERE DI DIFESA DEL SUOLO: I prezzi sono relativi ad interventi strutturali finalizzati alla riduzione della pericolosità idraulica e della pericolosità geomorfologica, suddivisi in opere idrauliche e di consolidamento, con lavorazioni non effettuate nel demanio marittimo. Tra le opere idrauliche, sono ricompresi gli argini, le opere per la riduzione delle portate (serbatoi di piena, casse di espansione, scolmatori e diversivi), le opere di controllo del trasporto solido (briglie di trattenuta, …) e le opere di difesa dall'erosione (protezioni di sponda, opere repellenti, rivestimenti, briglie e traverse). Tra le opere di consolidamento sono comprese l'esecuzione di pali, di palificate e muri di sostegno, di ancoraggi, di sistemi di drenaggio delle acque. Sono ricomprese tra le opere di difesa del suolo anche quelle realizzate con tecniche di ingegneria naturalistica, ovvero opere di ingegneria che utilizzano materiali costruttivi vivi (piante e parti di esse), da soli o in combinazione con materiali inerti. - CALCESTRUZZI: Fornitura di conglomerato cementizio preconfezionato a prestazione garantita in accordo alla UNI EN 206 e UNI 11104 conforme alle Norme Tecniche per le Costruzioni di cui al D.M. 17/01/2018, compreso il getto e la vibratura, il tutto per dare il titolo compiuto e finito a regola d'arte. Il calcestruzzo preconfezionato è prodotto in impianto dotato di un Sistema di Controllo della Produzione, effettuata in accordo a quanto contenuto nelle Linee Guida sul Calcestruzzo Preconfezionato (2003) certificato da un organismo terzo indipendente autorizzato e fornito franco cantiere in autobetoniera con sistema di pompaggio, da computare a parte con i costi aggiuntivi per il servizio di pompaggio, ad eccezione dei premiscelati forniti in sacchi. Il calcestruzzo realizzato in cantiere va prodotto in regime di controllo qualità per garantire il rispetto delle prescrizioni di progetto. Il costruttore prima dell'inizio dell'opera deve effettuare idonee prove preliminari di studio per ciascuna miscela omogenea di calcestruzzo da utilizzare.
getto in opera di calcestruzzo ordinario, classe di esposizione ambientale XA2, esposto ad attacco chimico, per ambiente moderatamente aggressivo - classe di resistenza caratteristica C32/40 - consistenza S4
Prezzo a m³ € 155,60898
Codice analisi | Codice dettaglio | Voce/Articolo | Unita' di misura | Quantita' | Prezzo unitario | Importo
TOS21_16.B04.009.002 | TOS21_AT.N01.060.001 | Utensili e accessori per macchine movimento terra - Vibratore per calcestruzzo - 1 mese | ora | 0.07 | 2.3937 | 0.16756
|  | Totale TOS21_AT |  |  |  | 0.16756
TOS21_16.B04.009.002 | TOS21_PR.P10.010.524 | Calcestruzzo preconfezionato ordinario con resistenza caratteristica C32/40, aggregato Dmax 32 mm - classe di esposizione ambientale XA2, consistenza S4 - rapporto a/c max 0,50 | m³ | 1 | 112.7113 | 112.7113
|  | Totale TOS21_PR |  |  |  | 112.7113
TOS21_16.B04.009.002 | TOS21_RU.M10.001.002 | Operaio edile - Specializzato | ora | 0.18 | 29.18 | 5.2524
TOS21_16.B04.009.002 | TOS21_RU.M10.001.003 | Operaio edile - Qualificato | ora | 0.18 | 27.11 | 4.8798
|  | Totale TOS21_RU |  |  |  | 10.1322
|  | Totale Parziale (A) |  |  |  | 123.0111
|  | Spese generali (B) |  | 15% di (A) |  | 18.4517
|  | di cui per oneri sicurezza |  | 1% di (B) |  | 0.18452
|  | utile di impresa (C) |  | 10% di (A + B) |  | 14.1463
|  | Totale (A + B + C) |  |  |  | 155.609
|  | Incidenza manodopera |  |  |  | 6,51%
TOS21_16.B04.009.003 | OPERE DI DIFESA DEL SUOLO: I prezzi sono relativi ad interventi strutturali finalizzati alla riduzione della pericolosità idraulica e della pericolosità geomorfologica, suddivisi in opere idrauliche e di consolidamento, con lavorazioni non effettuate nel demanio marittimo. Tra le opere idrauliche, sono ricompresi gli argini, le opere per la riduzione delle portate (serbatoi di piena, casse di espansione, scolmatori e diversivi), le opere di controllo del trasporto solido (briglie di trattenuta, …) e le opere di difesa dall'erosione (protezioni di sponda, opere repellenti, rivestimenti, briglie e traverse). Tra le opere di consolidamento sono comprese l'esecuzione di pali, di palificate e muri di sostegno, di ancoraggi, di sistemi di drenaggio delle acque. Sono ricomprese tra le opere di difesa del suolo anche quelle realizzate con tecniche di ingegneria naturalistica, ovvero opere di ingegneria che utilizzano materiali costruttivi vivi (piante e parti di esse), da soli o in combinazione con materiali inerti. - CALCESTRUZZI: Fornitura di conglomerato cementizio preconfezionato a prestazione garantita in accordo alla UNI EN 206 e UNI 11104 conforme alle Norme Tecniche per le Costruzioni di cui al D.M. 17/01/2018, compreso il getto e la vibratura, il tutto per dare il titolo compiuto e finito a regola d'arte. Il calcestruzzo preconfezionato è prodotto in impianto dotato di un Sistema di Controllo della Produzione, effettuata in accordo a quanto contenuto nelle Linee Guida sul Calcestruzzo Preconfezionato (2003) certificato da un organismo terzo indipendente autorizzato e fornito franco cantiere in autobetoniera con sistema di pompaggio, da computare a parte con i costi aggiuntivi per il servizio di pompaggio, ad eccezione dei premiscelati forniti in sacchi. Il calcestruzzo realizzato in cantiere va prodotto in regime di controllo qualità per garantire il rispetto delle prescrizioni di progetto. Il costruttore prima dell'inizio dell'opera deve effettuare idonee prove preliminari di studio per ciascuna miscela omogenea di calcestruzzo da utilizzare.
getto in opera di calcestruzzo ordinario, classe di esposizione ambientale XA2, esposto ad attacco chimico, per ambiente moderatamente aggressivo - classe di resistenza caratteristica C32/40– consistenza S5
Prezzo a m³ € 156,42511
Codice analisi | Codice dettaglio | Voce/Articolo | Unita' di misura | Quantita' | Prezzo unitario | Importo
TOS21_16.B04.009.003 | TOS21_AT.N01.060.001 | Utensili e accessori per macchine movimento terra - Vibratore per calcestruzzo - 1 mese | ora | 0.07 | 2.3937 | 0.16756
|  | Totale TOS21_AT |  |  |  | 0.16756
TOS21_16.B04.009.003 | TOS21_PR.P10.010.525 | Calcestruzzo preconfezionato ordinario con resistenza caratteristica C32/40, aggregato Dmax 32 mm - classe di esposizione ambientale XA2, consistenza S5 - rapporto a/c max 0,50 | m³ | 1 | 113.3564 | 113.3564
|  | Totale TOS21_PR |  |  |  | 113.3564
TOS21_16.B04.009.003 | TOS21_RU.M10.001.002 | Operaio edile - Specializzato | ora | 0.18 | 29.18 | 5.2524
TOS21_16.B04.009.003 | TOS21_RU.M10.001.003 | Operaio edile - Qualificato | ora | 0.18 | 27.11 | 4.8798
|  | Totale TOS21_RU |  |  |  | 10.1322
|  | Totale Parziale (A) |  |  |  | 123.6562
|  | Spese generali (B) |  | 15% di (A) |  | 18.5484
|  | di cui per oneri sicurezza |  | 1% di (B) |  | 0.18548
|  | utile di impresa (C) |  | 10% di (A + B) |  | 14.2205
|  | Totale (A + B + C) |  |  |  | 156.4251
|  | Incidenza manodopera |  |  |  | 6,48%
TOS21_16.B04.009.005 | OPERE DI DIFESA DEL SUOLO: I prezzi sono relativi ad interventi strutturali finalizzati alla riduzione della pericolosità idraulica e della pericolosità geomorfologica, suddivisi in opere idrauliche e di consolidamento, con lavorazioni non effettuate nel demanio marittimo. Tra le opere idrauliche, sono ricompresi gli argini, le opere per la riduzione delle portate (serbatoi di piena, casse di espansione, scolmatori e diversivi), le opere di controllo del trasporto solido (briglie di trattenuta, …) e le opere di difesa dall'erosione (protezioni di sponda, opere repellenti, rivestimenti, briglie e traverse). Tra le opere di consolidamento sono comprese l'esecuzione di pali, di palificate e muri di sostegno, di ancoraggi, di sistemi di drenaggio delle acque. Sono ricomprese tra le opere di difesa del suolo anche quelle realizzate con tecniche di ingegneria naturalistica, ovvero opere di ingegneria che utilizzano materiali costruttivi vivi (piante e parti di esse), da soli o in combinazione con materiali inerti. - CALCESTRUZZI: Fornitura di conglomerato cementizio preconfezionato a prestazione garantita in accordo alla UNI EN 206 e UNI 11104 conforme alle Norme Tecniche per le Costruzioni di cui al D.M. 17/01/2018, compreso il getto e la vibratura, il tutto per dare il titolo compiuto e finito a regola d'arte. Il calcestruzzo preconfezionato è prodotto in impianto dotato di un Sistema di Controllo della Produzione, effettuata in accordo a quanto contenuto nelle Linee Guida sul Calcestruzzo Preconfezionato (2003) certificato da un organismo terzo indipendente autorizzato e fornito franco cantiere in autobetoniera con sistema di pompaggio, da computare a parte con i costi aggiuntivi per il servizio di pompaggio, ad eccezione dei premiscelati forniti in sacchi. Il calcestruzzo realizzato in cantiere va prodotto in regime di controllo qualità per garantire il rispetto delle prescrizioni di progetto. Il costruttore prima dell'inizio dell'opera deve effettuare idonee prove preliminari di studio per ciascuna miscela omogenea di calcestruzzo da utilizzare.
getto in opera di calcestruzzo ordinario, classe di esposizione ambientale XA2, esposto ad attacco chimico, per ambiente moderatamente aggressivo - classe di resistenza caratteristica C35/45 - consistenza S3
Prezzo a m³ € 148,98056
Codice analisi | Codice dettaglio | Voce/Articolo | Unita' di misura | Quantita' | Prezzo unitario | Importo
TOS21_16.B04.009.005 | TOS21_AT.N01.060.001 | Utensili e accessori per macchine movimento terra - Vibratore per calcestruzzo - 1 mese | ora | 0.07 | 2.3937 | 0.16756
|  | Totale TOS21_AT |  |  |  | 0.16756
TOS21_16.B04.009.005 | TOS21_PR.P10.011.523 | Calcestruzzo preconfezionato ordinario con resistenza caratteristica C35/45, aggregato Dmax 32 mm - classe di esposizione ambientale XA2, consistenza S3 - rapporto a/c max 0,50 | m³ | 1 | 107.4714 | 107.4714
|  | Totale TOS21_PR |  |  |  | 107.4714
TOS21_16.B04.009.005 | TOS21_RU.M10.001.002 | Operaio edile - Specializzato | ora | 0.18 | 29.18 | 5.2524
TOS21_16.B04.009.005 | TOS21_RU.M10.001.003 | Operaio edile - Qualificato | ora | 0.18 | 27.11 | 4.8798
|  | Totale TOS21_RU |  |  |  | 10.1322
|  | Totale Parziale (A) |  |  |  | 117.7712
|  | Spese generali (B) |  | 15% di (A) |  | 17.6657
|  | di cui per oneri sicurezza |  | 1% di (B) |  | 0.17666
|  | utile di impresa (C) |  | 10% di (A + B) |  | 13.5437
|  | Totale (A + B + C) |  |  |  | 148.9806
|  | Incidenza manodopera |  |  |  | 6,8%
TOS21_16.B04.009.006 | OPERE DI DIFESA DEL SUOLO: I prezzi sono relativi ad interventi strutturali finalizzati alla riduzione della pericolosità idraulica e della pericolosità geomorfologica, suddivisi in opere idrauliche e di consolidamento, con lavorazioni non effettuate nel demanio marittimo. Tra le opere idrauliche, sono ricompresi gli argini, le opere per la riduzione delle portate (serbatoi di piena, casse di espansione, scolmatori e diversivi), le opere di controllo del trasporto solido (briglie di trattenuta, …) e le opere di difesa dall'erosione (protezioni di sponda, opere repellenti, rivestimenti, briglie e traverse). Tra le opere di consolidamento sono comprese l'esecuzione di pali, di palificate e muri di sostegno, di ancoraggi, di sistemi di drenaggio delle acque. Sono ricomprese tra le opere di difesa del suolo anche quelle realizzate con tecniche di ingegneria naturalistica, ovvero opere di ingegneria che utilizzano materiali costruttivi vivi (piante e parti di esse), da soli o in combinazione con materiali inerti. - CALCESTRUZZI: Fornitura di conglomerato cementizio preconfezionato a prestazione garantita in accordo alla UNI EN 206 e UNI 11104 conforme alle Norme Tecniche per le Costruzioni di cui al D.M. 17/01/2018, compreso il getto e la vibratura, il tutto per dare il titolo compiuto e finito a regola d'arte. Il calcestruzzo preconfezionato è prodotto in impianto dotato di un Sistema di Controllo della Produzione, effettuata in accordo a quanto contenuto nelle Linee Guida sul Calcestruzzo Preconfezionato (2003) certificato da un organismo terzo indipendente autorizzato e fornito franco cantiere in autobetoniera con sistema di pompaggio, da computare a parte con i costi aggiuntivi per il servizio di pompaggio, ad eccezione dei premiscelati forniti in sacchi. Il calcestruzzo realizzato in cantiere va prodotto in regime di controllo qualità per garantire il rispetto delle prescrizioni di progetto. Il costruttore prima dell'inizio dell'opera deve effettuare idonee prove preliminari di studio per ciascuna miscela omogenea di calcestruzzo da utilizzare.
getto in opera di calcestruzzo ordinario, classe di esposizione ambientale XA2, esposto ad attacco chimico, per ambiente moderatamente aggressivo - classe di resistenza caratteristica C35/45 - consistenza S4
Prezzo a m³ € 150,78770
Codice analisi | Codice dettaglio | Voce/Articolo | Unita' di misura | Quantita' | Prezzo unitario | Importo
TOS21_16.B04.009.006 | TOS21_AT.N01.060.001 | Utensili e accessori per macchine movimento terra - Vibratore per calcestruzzo - 1 mese | ora | 0.07 | 2.3937 | 0.16756
|  | Totale TOS21_AT |  |  |  | 0.16756
TOS21_16.B04.009.006 | TOS21_PR.P10.011.524 | Calcestruzzo preconfezionato ordinario con resistenza caratteristica C35/45, aggregato Dmax 32 mm - classe di esposizione ambientale XA2, consistenza S4 - rapporto a/c max 0,50 | m³ | 1 | 108.9 | 108.9
|  | Totale TOS21_PR |  |  |  | 108.9
TOS21_16.B04.009.006 | TOS21_RU.M10.001.002 | Operaio edile - Specializzato | ora | 0.18 | 29.18 | 5.2524
TOS21_16.B04.009.006 | TOS21_RU.M10.001.003 | Operaio edile - Qualificato | ora | 0.18 | 27.11 | 4.8798
|  | Totale TOS21_RU |  |  |  | 10.1322
|  | Totale Parziale (A) |  |  |  | 119.1998
|  | Spese generali (B) |  | 15% di (A) |  | 17.88
|  | di cui per oneri sicurezza |  | 1% di (B) |  | 0.1788
|  | utile di impresa (C) |  | 10% di (A + B) |  | 13.708
|  | Totale (A + B + C) |  |  |  | 150.7877
|  | Incidenza manodopera |  |  |  | 6,72%
TOS21_16.B04.009.007 | OPERE DI DIFESA DEL SUOLO: I prezzi sono relativi ad interventi strutturali finalizzati alla riduzione della pericolosità idraulica e della pericolosità geomorfologica, suddivisi in opere idrauliche e di consolidamento, con lavorazioni non effettuate nel demanio marittimo. Tra le opere idrauliche, sono ricompresi gli argini, le opere per la riduzione delle portate (serbatoi di piena, casse di espansione, scolmatori e diversivi), le opere di controllo del trasporto solido (briglie di trattenuta, …) e le opere di difesa dall'erosione (protezioni di sponda, opere repellenti, rivestimenti, briglie e traverse). Tra le opere di consolidamento sono comprese l'esecuzione di pali, di palificate e muri di sostegno, di ancoraggi, di sistemi di drenaggio delle acque. Sono ricomprese tra le opere di difesa del suolo anche quelle realizzate con tecniche di ingegneria naturalistica, ovvero opere di ingegneria che utilizzano materiali costruttivi vivi (piante e parti di esse), da soli o in combinazione con materiali inerti. - CALCESTRUZZI: Fornitura di conglomerato cementizio preconfezionato a prestazione garantita in accordo alla UNI EN 206 e UNI 11104 conforme alle Norme Tecniche per le Costruzioni di cui al D.M. 17/01/2018, compreso il getto e la vibratura, il tutto per dare il titolo compiuto e finito a regola d'arte. Il calcestruzzo preconfezionato è prodotto in impianto dotato di un Sistema di Controllo della Produzione, effettuata in accordo a quanto contenuto nelle Linee Guida sul Calcestruzzo Preconfezionato (2003) certificato da un organismo terzo indipendente autorizzato e fornito franco cantiere in autobetoniera con sistema di pompaggio, da computare a parte con i costi aggiuntivi per il servizio di pompaggio, ad eccezione dei premiscelati forniti in sacchi. Il calcestruzzo realizzato in cantiere va prodotto in regime di controllo qualità per garantire il rispetto delle prescrizioni di progetto. Il costruttore prima dell'inizio dell'opera deve effettuare idonee prove preliminari di studio per ciascuna miscela omogenea di calcestruzzo da utilizzare.
getto in opera di calcestruzzo ordinario, classe di esposizione ambientale XA2, esposto ad attacco chimico, per ambiente moderatamente aggressivo - classe di resistenza caratteristica C35/45– consistenza S5
Prezzo a m³ € 155,00436
Codice analisi | Codice dettaglio | Voce/Articolo | Unita' di misura | Quantita' | Prezzo unitario | Importo
TOS21_16.B04.009.007 | TOS21_AT.N01.060.001 | Utensili e accessori per macchine movimento terra - Vibratore per calcestruzzo - 1 mese | ora | 0.07 | 2.3937 | 0.16756
|  | Totale TOS21_AT |  |  |  | 0.16756
TOS21_16.B04.009.007 | TOS21_PR.P10.011.525 | Calcestruzzo preconfezionato ordinario con resistenza caratteristica C35/45, aggregato Dmax 32 mm - classe di esposizione ambientale XA2, consistenza S5 - rapporto a/c max 0,50 | m³ | 1 | 112.2333 | 112.2333
|  | Totale TOS21_PR |  |  |  | 112.2333
TOS21_16.B04.009.007 | TOS21_RU.M10.001.002 | Operaio edile - Specializzato | ora | 0.18 | 29.18 | 5.2524
TOS21_16.B04.009.007 | TOS21_RU.M10.001.003 | Operaio edile - Qualificato | ora | 0.18 | 27.11 | 4.8798
|  | Totale TOS21_RU |  |  |  | 10.1322
|  | Totale Parziale (A) |  |  |  | 122.5331
|  | Spese generali (B) |  | 15% di (A) |  | 18.38
|  | di cui per oneri sicurezza |  | 1% di (B) |  | 0.1838
|  | utile di impresa (C) |  | 10% di (A + B) |  | 14.0913
|  | Totale (A + B + C) |  |  |  | 155.0044
|  | Incidenza manodopera |  |  |  | 6,54%
TOS21_16.B04.010.001 | OPERE DI DIFESA DEL SUOLO: I prezzi sono relativi ad interventi strutturali finalizzati alla riduzione della pericolosità idraulica e della pericolosità geomorfologica, suddivisi in opere idrauliche e di consolidamento, con lavorazioni non effettuate nel demanio marittimo. Tra le opere idrauliche, sono ricompresi gli argini, le opere per la riduzione delle portate (serbatoi di piena, casse di espansione, scolmatori e diversivi), le opere di controllo del trasporto solido (briglie di trattenuta, …) e le opere di difesa dall'erosione (protezioni di sponda, opere repellenti, rivestimenti, briglie e traverse). Tra le opere di consolidamento sono comprese l'esecuzione di pali, di palificate e muri di sostegno, di ancoraggi, di sistemi di drenaggio delle acque. Sono ricomprese tra le opere di difesa del suolo anche quelle realizzate con tecniche di ingegneria naturalistica, ovvero opere di ingegneria che utilizzano materiali costruttivi vivi (piante e parti di esse), da soli o in combinazione con materiali inerti. - CALCESTRUZZI: Fornitura di conglomerato cementizio preconfezionato a prestazione garantita in accordo alla UNI EN 206 e UNI 11104 conforme alle Norme Tecniche per le Costruzioni di cui al D.M. 17/01/2018, compreso il getto e la vibratura, il tutto per dare il titolo compiuto e finito a regola d'arte. Il calcestruzzo preconfezionato è prodotto in impianto dotato di un Sistema di Controllo della Produzione, effettuata in accordo a quanto contenuto nelle Linee Guida sul Calcestruzzo Preconfezionato (2003) certificato da un organismo terzo indipendente autorizzato e fornito franco cantiere in autobetoniera con sistema di pompaggio, da computare a parte con i costi aggiuntivi per il servizio di pompaggio, ad eccezione dei premiscelati forniti in sacchi. Il calcestruzzo realizzato in cantiere va prodotto in regime di controllo qualità per garantire il rispetto delle prescrizioni di progetto. Il costruttore prima dell'inizio dell'opera deve effettuare idonee prove preliminari di studio per ciascuna miscela omogenea di calcestruzzo da utilizzare.
getto in opera di calcestruzzo ordinario, classe di esposizione ambientale XA3, esposto ad attacco chimico, per ambiente fortemente aggressivo - classe di resistenza caratteristica C35/45 - consistenza S3
Prezzo a m³ € 153,19120
Codice analisi | Codice dettaglio | Voce/Articolo | Unita' di misura | Quantita' | Prezzo unitario | Importo
TOS21_16.B04.010.001 | TOS21_AT.N01.060.001 | Utensili e accessori per macchine movimento terra - Vibratore per calcestruzzo - 1 mese | ora | 0.07 | 2.3937 | 0.16756
|  | Totale TOS21_AT |  |  |  | 0.16756
TOS21_16.B04.010.001 | TOS21_PR.P10.011.533 | Calcestruzzo preconfezionato ordinario con resistenza caratteristica C35/45, aggregato Dmax 32 mm - classe di esposizione ambientale XA3, consistenza S3 - rapporto a/c max 0,45 | m³ | 1 | 110.8 | 110.8
|  | Totale TOS21_PR |  |  |  | 110.8
TOS21_16.B04.010.001 | TOS21_RU.M10.001.002 | Operaio edile - Specializzato | ora | 0.18 | 29.18 | 5.2524
TOS21_16.B04.010.001 | TOS21_RU.M10.001.003 | Operaio edile - Qualificato | ora | 0.18 | 27.11 | 4.8798
|  | Totale TOS21_RU |  |  |  | 10.1322
|  | Totale Parziale (A) |  |  |  | 121.0998
|  | Spese generali (B) |  | 15% di (A) |  | 18.165
|  | di cui per oneri sicurezza |  | 1% di (B) |  | 0.18165
|  | utile di impresa (C) |  | 10% di (A + B) |  | 13.9265
|  | Totale (A + B + C) |  |  |  | 153.1912
|  | Incidenza manodopera |  |  |  | 6,61%
TOS21_16.B04.010.002 | OPERE DI DIFESA DEL SUOLO: I prezzi sono relativi ad interventi strutturali finalizzati alla riduzione della pericolosità idraulica e della pericolosità geomorfologica, suddivisi in opere idrauliche e di consolidamento, con lavorazioni non effettuate nel demanio marittimo. Tra le opere idrauliche, sono ricompresi gli argini, le opere per la riduzione delle portate (serbatoi di piena, casse di espansione, scolmatori e diversivi), le opere di controllo del trasporto solido (briglie di trattenuta, …) e le opere di difesa dall'erosione (protezioni di sponda, opere repellenti, rivestimenti, briglie e traverse). Tra le opere di consolidamento sono comprese l'esecuzione di pali, di palificate e muri di sostegno, di ancoraggi, di sistemi di drenaggio delle acque. Sono ricomprese tra le opere di difesa del suolo anche quelle realizzate con tecniche di ingegneria naturalistica, ovvero opere di ingegneria che utilizzano materiali costruttivi vivi (piante e parti di esse), da soli o in combinazione con materiali inerti. - CALCESTRUZZI: Fornitura di conglomerato cementizio preconfezionato a prestazione garantita in accordo alla UNI EN 206 e UNI 11104 conforme alle Norme Tecniche per le Costruzioni di cui al D.M. 17/01/2018, compreso il getto e la vibratura, il tutto per dare il titolo compiuto e finito a regola d'arte. Il calcestruzzo preconfezionato è prodotto in impianto dotato di un Sistema di Controllo della Produzione, effettuata in accordo a quanto contenuto nelle Linee Guida sul Calcestruzzo Preconfezionato (2003) certificato da un organismo terzo indipendente autorizzato e fornito franco cantiere in autobetoniera con sistema di pompaggio, da computare a parte con i costi aggiuntivi per il servizio di pompaggio, ad eccezione dei premiscelati forniti in sacchi. Il calcestruzzo realizzato in cantiere va prodotto in regime di controllo qualità per garantire il rispetto delle prescrizioni di progetto. Il costruttore prima dell'inizio dell'opera deve effettuare idonee prove preliminari di studio per ciascuna miscela omogenea di calcestruzzo da utilizzare.
getto in opera di calcestruzzo ordinario, classe di esposizione ambientale XA3, esposto ad attacco chimico, per ambiente fortemente aggressivo - classe di resistenza caratteristica C35/45 - consistenza S4
Prezzo a m³ € 153,19120
Codice analisi | Codice dettaglio | Voce/Articolo | Unita' di misura | Quantita' | Prezzo unitario | Importo
TOS21_16.B04.010.002 | TOS21_AT.N01.060.001 | Utensili e accessori per macchine movimento terra - Vibratore per calcestruzzo - 1 mese | ora | 0.07 | 2.3937 | 0.16756
|  | Totale TOS21_AT |  |  |  | 0.16756
TOS21_16.B04.010.002 | TOS21_PR.P10.011.534 | Calcestruzzo preconfezionato ordinario con resistenza caratteristica C35/45, aggregato Dmax 32 mm - classe di esposizione ambientale XA3, consistenza S4 - rapporto a/c max 0,45 | m³ | 1 | 110.8 | 110.8
|  | Totale TOS21_PR |  |  |  | 110.8
TOS21_16.B04.010.002 | TOS21_RU.M10.001.002 | Operaio edile - Specializzato | ora | 0.18 | 29.18 | 5.2524
TOS21_16.B04.010.002 | TOS21_RU.M10.001.003 | Operaio edile - Qualificato | ora | 0.18 | 27.11 | 4.8798
|  | Totale TOS21_RU |  |  |  | 10.1322
|  | Totale Parziale (A) |  |  |  | 121.0998
|  | Spese generali (B) |  | 15% di (A) |  | 18.165
|  | di cui per oneri sicurezza |  | 1% di (B) |  | 0.18165
|  | utile di impresa (C) |  | 10% di (A + B) |  | 13.9265
|  | Totale (A + B + C) |  |  |  | 153.1912
|  | Incidenza manodopera |  |  |  | 6,61%
TOS21_16.B04.010.003 | OPERE DI DIFESA DEL SUOLO: I prezzi sono relativi ad interventi strutturali finalizzati alla riduzione della pericolosità idraulica e della pericolosità geomorfologica, suddivisi in opere idrauliche e di consolidamento, con lavorazioni non effettuate nel demanio marittimo. Tra le opere idrauliche, sono ricompresi gli argini, le opere per la riduzione delle portate (serbatoi di piena, casse di espansione, scolmatori e diversivi), le opere di controllo del trasporto solido (briglie di trattenuta, …) e le opere di difesa dall'erosione (protezioni di sponda, opere repellenti, rivestimenti, briglie e traverse). Tra le opere di consolidamento sono comprese l'esecuzione di pali, di palificate e muri di sostegno, di ancoraggi, di sistemi di drenaggio delle acque. Sono ricomprese tra le opere di difesa del suolo anche quelle realizzate con tecniche di ingegneria naturalistica, ovvero opere di ingegneria che utilizzano materiali costruttivi vivi (piante e parti di esse), da soli o in combinazione con materiali inerti. - CALCESTRUZZI: Fornitura di conglomerato cementizio preconfezionato a prestazione garantita in accordo alla UNI EN 206 e UNI 11104 conforme alle Norme Tecniche per le Costruzioni di cui al D.M. 17/01/2018, compreso il getto e la vibratura, il tutto per dare il titolo compiuto e finito a regola d'arte. Il calcestruzzo preconfezionato è prodotto in impianto dotato di un Sistema di Controllo della Produzione, effettuata in accordo a quanto contenuto nelle Linee Guida sul Calcestruzzo Preconfezionato (2003) certificato da un organismo terzo indipendente autorizzato e fornito franco cantiere in autobetoniera con sistema di pompaggio, da computare a parte con i costi aggiuntivi per il servizio di pompaggio, ad eccezione dei premiscelati forniti in sacchi. Il calcestruzzo realizzato in cantiere va prodotto in regime di controllo qualità per garantire il rispetto delle prescrizioni di progetto. Il costruttore prima dell'inizio dell'opera deve effettuare idonee prove preliminari di studio per ciascuna miscela omogenea di calcestruzzo da utilizzare.
getto in opera di calcestruzzo ordinario, classe di esposizione ambientale XA3, esposto ad attacco chimico, per ambiente fortemente aggressivo - classe di resistenza caratteristica C35/45– consistenza S5
Prezzo a m³ € 158,94119
Codice analisi | Codice dettaglio | Voce/Articolo | Unita' di misura | Quantita' | Prezzo unitario | Importo
TOS21_16.B04.010.003 | TOS21_AT.N01.060.001 | Utensili e accessori per macchine movimento terra - Vibratore per calcestruzzo - 1 mese | ora | 0.07 | 2.3937 | 0.16756
|  | Totale TOS21_AT |  |  |  | 0.16756
TOS21_16.B04.010.003 | TOS21_PR.P10.011.535 | Calcestruzzo preconfezionato ordinario con resistenza caratteristica C35/45, aggregato Dmax 32 mm - classe di esposizione ambientale XA3, consistenza S5 - rapporto a/c max 0,45 | m³ | 1 | 115.3454 | 115.3454
|  | Totale TOS21_PR |  |  |  | 115.3454
TOS21_16.B04.010.003 | TOS21_RU.M10.001.002 | Operaio edile - Specializzato | ora | 0.18 | 29.18 | 5.2524
TOS21_16.B04.010.003 | TOS21_RU.M10.001.003 | Operaio edile - Qualificato | ora | 0.18 | 27.11 | 4.8798
|  | Totale TOS21_RU |  |  |  | 10.1322
|  | Totale Parziale (A) |  |  |  | 125.6452
|  | Spese generali (B) |  | 15% di (A) |  | 18.8468
|  | di cui per oneri sicurezza |  | 1% di (B) |  | 0.18847
|  | utile di impresa (C) |  | 10% di (A + B) |  | 14.4492
|  | Totale (A + B + C) |  |  |  | 158.9412
|  | Incidenza manodopera |  |  |  | 6,37%
TOS21_16.B04.011.001 | OPERE DI DIFESA DEL SUOLO: I prezzi sono relativi ad interventi strutturali finalizzati alla riduzione della pericolosità idraulica e della pericolosità geomorfologica, suddivisi in opere idrauliche e di consolidamento, con lavorazioni non effettuate nel demanio marittimo. Tra le opere idrauliche, sono ricompresi gli argini, le opere per la riduzione delle portate (serbatoi di piena, casse di espansione, scolmatori e diversivi), le opere di controllo del trasporto solido (briglie di trattenuta, …) e le opere di difesa dall'erosione (protezioni di sponda, opere repellenti, rivestimenti, briglie e traverse). Tra le opere di consolidamento sono comprese l'esecuzione di pali, di palificate e muri di sostegno, di ancoraggi, di sistemi di drenaggio delle acque. Sono ricomprese tra le opere di difesa del suolo anche quelle realizzate con tecniche di ingegneria naturalistica, ovvero opere di ingegneria che utilizzano materiali costruttivi vivi (piante e parti di esse), da soli o in combinazione con materiali inerti. - CALCESTRUZZI: Fornitura di conglomerato cementizio preconfezionato a prestazione garantita in accordo alla UNI EN 206 e UNI 11104 conforme alle Norme Tecniche per le Costruzioni di cui al D.M. 17/01/2018, compreso il getto e la vibratura, il tutto per dare il titolo compiuto e finito a regola d'arte. Il calcestruzzo preconfezionato è prodotto in impianto dotato di un Sistema di Controllo della Produzione, effettuata in accordo a quanto contenuto nelle Linee Guida sul Calcestruzzo Preconfezionato (2003) certificato da un organismo terzo indipendente autorizzato e fornito franco cantiere in autobetoniera con sistema di pompaggio, da computare a parte con i costi aggiuntivi per il servizio di pompaggio, ad eccezione dei premiscelati forniti in sacchi. Il calcestruzzo realizzato in cantiere va prodotto in regime di controllo qualità per garantire il rispetto delle prescrizioni di progetto. Il costruttore prima dell'inizio dell'opera deve effettuare idonee prove preliminari di studio per ciascuna miscela omogenea di calcestruzzo da utilizzare.
getto in opera di calcestruzzo ordinario, classe di esposizione ambientale XF1, esposto a cicli gelo/disgelo per ambiente con moderata saturazione di acqua in assenza di agenti disgelanti - classe di resistenza caratteristica C32/40 - consistenza S3
Prezzo a m³ € 145,03425
Codice analisi | Codice dettaglio | Voce/Articolo | Unita' di misura | Quantita' | Prezzo unitario | Importo
TOS21_16.B04.011.001 | TOS21_AT.N01.060.001 | Utensili e accessori per macchine movimento terra - Vibratore per calcestruzzo - 1 mese | ora | 0.07 | 2.3937 | 0.16756
|  | Totale TOS21_AT |  |  |  | 0.16756
TOS21_16.B04.011.001 | TOS21_PR.P10.010.413 | Calcestruzzo preconfezionato ordinario con resistenza caratteristica C32/40, aggregato Dmax 32 mm - classe di esposizione ambientale XF1, consistenza S3 - rapporto a/c max 0,50 | m³ | 1 | 104.3518 | 104.3518
|  | Totale TOS21_PR |  |  |  | 104.3518
TOS21_16.B04.011.001 | TOS21_RU.M10.001.002 | Operaio edile - Specializzato | ora | 0.18 | 29.18 | 5.2524
TOS21_16.B04.011.001 | TOS21_RU.M10.001.003 | Operaio edile - Qualificato | ora | 0.18 | 27.11 | 4.8798
|  | Totale TOS21_RU |  |  |  | 10.1322
|  | Totale Parziale (A) |  |  |  | 114.6516
|  | Spese generali (B) |  | 15% di (A) |  | 17.1977
|  | di cui per oneri sicurezza |  | 1% di (B) |  | 0.17198
|  | utile di impresa (C) |  | 10% di (A + B) |  | 13.1849
|  | Totale (A + B + C) |  |  |  | 145.0343
|  | Incidenza manodopera |  |  |  | 6,99%
TOS21_16.B04.011.002 | OPERE DI DIFESA DEL SUOLO: I prezzi sono relativi ad interventi strutturali finalizzati alla riduzione della pericolosità idraulica e della pericolosità geomorfologica, suddivisi in opere idrauliche e di consolidamento, con lavorazioni non effettuate nel demanio marittimo. Tra le opere idrauliche, sono ricompresi gli argini, le opere per la riduzione delle portate (serbatoi di piena, casse di espansione, scolmatori e diversivi), le opere di controllo del trasporto solido (briglie di trattenuta, …) e le opere di difesa dall'erosione (protezioni di sponda, opere repellenti, rivestimenti, briglie e traverse). Tra le opere di consolidamento sono comprese l'esecuzione di pali, di palificate e muri di sostegno, di ancoraggi, di sistemi di drenaggio delle acque. Sono ricomprese tra le opere di difesa del suolo anche quelle realizzate con tecniche di ingegneria naturalistica, ovvero opere di ingegneria che utilizzano materiali costruttivi vivi (piante e parti di esse), da soli o in combinazione con materiali inerti. - CALCESTRUZZI: Fornitura di conglomerato cementizio preconfezionato a prestazione garantita in accordo alla UNI EN 206 e UNI 11104 conforme alle Norme Tecniche per le Costruzioni di cui al D.M. 17/01/2018, compreso il getto e la vibratura, il tutto per dare il titolo compiuto e finito a regola d'arte. Il calcestruzzo preconfezionato è prodotto in impianto dotato di un Sistema di Controllo della Produzione, effettuata in accordo a quanto contenuto nelle Linee Guida sul Calcestruzzo Preconfezionato (2003) certificato da un organismo terzo indipendente autorizzato e fornito franco cantiere in autobetoniera con sistema di pompaggio, da computare a parte con i costi aggiuntivi per il servizio di pompaggio, ad eccezione dei premiscelati forniti in sacchi. Il calcestruzzo realizzato in cantiere va prodotto in regime di controllo qualità per garantire il rispetto delle prescrizioni di progetto. Il costruttore prima dell'inizio dell'opera deve effettuare idonee prove preliminari di studio per ciascuna miscela omogenea di calcestruzzo da utilizzare.
getto in opera di calcestruzzo ordinario, classe di esposizione ambientale XF1, esposto a cicli gelo/disgelo per ambiente con moderata saturazione di acqua in assenza di agenti disgelanti - classe di resistenza caratteristica C32/40 - consistenza S4
Prezzo a m³ € 146,43438
Codice analisi | Codice dettaglio | Voce/Articolo | Unita' di misura | Quantita' | Prezzo unitario | Importo
TOS21_16.B04.011.002 | TOS21_AT.N01.060.001 | Utensili e accessori per macchine movimento terra - Vibratore per calcestruzzo - 1 mese | ora | 0.07 | 2.3937 | 0.16756
|  | Totale TOS21_AT |  |  |  | 0.16756
TOS21_16.B04.011.002 | TOS21_PR.P10.010.414 | Calcestruzzo preconfezionato ordinario con resistenza caratteristica C32/40, aggregato Dmax 32 mm - classe di esposizione ambientale XF1, consistenza S4 - rapporto a/c max 0,50 | m³ | 1 | 105.4586 | 105.4586
|  | Totale TOS21_PR |  |  |  | 105.4586
TOS21_16.B04.011.002 | TOS21_RU.M10.001.002 | Operaio edile - Specializzato | ora | 0.18 | 29.18 | 5.2524
TOS21_16.B04.011.002 | TOS21_RU.M10.001.003 | Operaio edile - Qualificato | ora | 0.18 | 27.11 | 4.8798
|  | Totale TOS21_RU |  |  |  | 10.1322
|  | Totale Parziale (A) |  |  |  | 115.7584
|  | Spese generali (B) |  | 15% di (A) |  | 17.3638
|  | di cui per oneri sicurezza |  | 1% di (B) |  | 0.17364
|  | utile di impresa (C) |  | 10% di (A + B) |  | 13.3122
|  | Totale (A + B + C) |  |  |  | 146.4344
|  | Incidenza manodopera |  |  |  | 6,92%
TOS21_16.B04.011.003 | OPERE DI DIFESA DEL SUOLO: I prezzi sono relativi ad interventi strutturali finalizzati alla riduzione della pericolosità idraulica e della pericolosità geomorfologica, suddivisi in opere idrauliche e di consolidamento, con lavorazioni non effettuate nel demanio marittimo. Tra le opere idrauliche, sono ricompresi gli argini, le opere per la riduzione delle portate (serbatoi di piena, casse di espansione, scolmatori e diversivi), le opere di controllo del trasporto solido (briglie di trattenuta, …) e le opere di difesa dall'erosione (protezioni di sponda, opere repellenti, rivestimenti, briglie e traverse). Tra le opere di consolidamento sono comprese l'esecuzione di pali, di palificate e muri di sostegno, di ancoraggi, di sistemi di drenaggio delle acque. Sono ricomprese tra le opere di difesa del suolo anche quelle realizzate con tecniche di ingegneria naturalistica, ovvero opere di ingegneria che utilizzano materiali costruttivi vivi (piante e parti di esse), da soli o in combinazione con materiali inerti. - CALCESTRUZZI: Fornitura di conglomerato cementizio preconfezionato a prestazione garantita in accordo alla UNI EN 206 e UNI 11104 conforme alle Norme Tecniche per le Costruzioni di cui al D.M. 17/01/2018, compreso il getto e la vibratura, il tutto per dare il titolo compiuto e finito a regola d'arte. Il calcestruzzo preconfezionato è prodotto in impianto dotato di un Sistema di Controllo della Produzione, effettuata in accordo a quanto contenuto nelle Linee Guida sul Calcestruzzo Preconfezionato (2003) certificato da un organismo terzo indipendente autorizzato e fornito franco cantiere in autobetoniera con sistema di pompaggio, da computare a parte con i costi aggiuntivi per il servizio di pompaggio, ad eccezione dei premiscelati forniti in sacchi. Il calcestruzzo realizzato in cantiere va prodotto in regime di controllo qualità per garantire il rispetto delle prescrizioni di progetto. Il costruttore prima dell'inizio dell'opera deve effettuare idonee prove preliminari di studio per ciascuna miscela omogenea di calcestruzzo da utilizzare.
getto in opera di calcestruzzo ordinario, classe di esposizione ambientale XF1, esposto a cicli gelo/disgelo per ambiente con moderata saturazione di acqua in assenza di agenti disgelanti - classe di resistenza caratteristica C32/40– consistenza S5
Prezzo a m³ € 151,23849
Codice analisi | Codice dettaglio | Voce/Articolo | Unita' di misura | Quantita' | Prezzo unitario | Importo
TOS21_16.B04.011.003 | TOS21_AT.N01.060.001 | Utensili e accessori per macchine movimento terra - Vibratore per calcestruzzo - 1 mese | ora | 0.07 | 2.3937 | 0.16756
|  | Totale TOS21_AT |  |  |  | 0.16756
TOS21_16.B04.011.003 | TOS21_PR.P10.010.415 | Calcestruzzo preconfezionato ordinario con resistenza caratteristica C32/40, aggregato Dmax 32 mm - classe di esposizione ambientale XF1, consistenza S5 - rapporto a/c max 0,50 | m³ | 1 | 109.2564 | 109.2564
|  | Totale TOS21_PR |  |  |  | 109.2564
TOS21_16.B04.011.003 | TOS21_RU.M10.001.002 | Operaio edile - Specializzato | ora | 0.18 | 29.18 | 5.2524
TOS21_16.B04.011.003 | TOS21_RU.M10.001.003 | Operaio edile - Qualificato | ora | 0.18 | 27.11 | 4.8798
|  | Totale TOS21_RU |  |  |  | 10.1322
|  | Totale Parziale (A) |  |  |  | 119.5561
|  | Spese generali (B) |  | 15% di (A) |  | 17.9334
|  | di cui per oneri sicurezza |  | 1% di (B) |  | 0.17933
|  | utile di impresa (C) |  | 10% di (A + B) |  | 13.749
|  | Totale (A + B + C) |  |  |  | 151.2385
|  | Incidenza manodopera |  |  |  | 6,7%
TOS21_16.B04.011.005 | OPERE DI DIFESA DEL SUOLO: I prezzi sono relativi ad interventi strutturali finalizzati alla riduzione della pericolosità idraulica e della pericolosità geomorfologica, suddivisi in opere idrauliche e di consolidamento, con lavorazioni non effettuate nel demanio marittimo. Tra le opere idrauliche, sono ricompresi gli argini, le opere per la riduzione delle portate (serbatoi di piena, casse di espansione, scolmatori e diversivi), le opere di controllo del trasporto solido (briglie di trattenuta, …) e le opere di difesa dall'erosione (protezioni di sponda, opere repellenti, rivestimenti, briglie e traverse). Tra le opere di consolidamento sono comprese l'esecuzione di pali, di palificate e muri di sostegno, di ancoraggi, di sistemi di drenaggio delle acque. Sono ricomprese tra le opere di difesa del suolo anche quelle realizzate con tecniche di ingegneria naturalistica, ovvero opere di ingegneria che utilizzano materiali costruttivi vivi (piante e parti di esse), da soli o in combinazione con materiali inerti. - CALCESTRUZZI: Fornitura di conglomerato cementizio preconfezionato a prestazione garantita in accordo alla UNI EN 206 e UNI 11104 conforme alle Norme Tecniche per le Costruzioni di cui al D.M. 17/01/2018, compreso il getto e la vibratura, il tutto per dare il titolo compiuto e finito a regola d'arte. Il calcestruzzo preconfezionato è prodotto in impianto dotato di un Sistema di Controllo della Produzione, effettuata in accordo a quanto contenuto nelle Linee Guida sul Calcestruzzo Preconfezionato (2003) certificato da un organismo terzo indipendente autorizzato e fornito franco cantiere in autobetoniera con sistema di pompaggio, da computare a parte con i costi aggiuntivi per il servizio di pompaggio, ad eccezione dei premiscelati forniti in sacchi. Il calcestruzzo realizzato in cantiere va prodotto in regime di controllo qualità per garantire il rispetto delle prescrizioni di progetto. Il costruttore prima dell'inizio dell'opera deve effettuare idonee prove preliminari di studio per ciascuna miscela omogenea di calcestruzzo da utilizzare.
getto in opera di calcestruzzo ordinario, classe di esposizione ambientale XF1, esposto a cicli gelo/disgelo per ambiente con moderata saturazione di acqua in assenza di agenti disgelanti - classe di resistenza caratteristica C35/45 - consistenza S3
Prezzo a m³ € 152,71288
Codice analisi | Codice dettaglio | Voce/Articolo | Unita' di misura | Quantita' | Prezzo unitario | Importo
TOS21_16.B04.011.005 | TOS21_AT.N01.060.001 | Utensili e accessori per macchine movimento terra - Vibratore per calcestruzzo - 1 mese | ora | 0.07 | 2.3937 | 0.16756
|  | Totale TOS21_AT |  |  |  | 0.16756
TOS21_16.B04.011.005 | TOS21_PR.P10.011.413 | Calcestruzzo preconfezionato ordinario con resistenza caratteristica C35/45, aggregato Dmax 32 mm - classe di esposizione ambientale XF1, consistenza S3 - rapporto a/c max 0,50 | m³ | 1 | 110.4219 | 110.4219
|  | Totale TOS21_PR |  |  |  | 110.4219
TOS21_16.B04.011.005 | TOS21_RU.M10.001.002 | Operaio edile - Specializzato | ora | 0.18 | 29.18 | 5.2524
TOS21_16.B04.011.005 | TOS21_RU.M10.001.003 | Operaio edile - Qualificato | ora | 0.18 | 27.11 | 4.8798
|  | Totale TOS21_RU |  |  |  | 10.1322
|  | Totale Parziale (A) |  |  |  | 120.7216
|  | Spese generali (B) |  | 15% di (A) |  | 18.1082
|  | di cui per oneri sicurezza |  | 1% di (B) |  | 0.18108
|  | utile di impresa (C) |  | 10% di (A + B) |  | 13.883
|  | Totale (A + B + C) |  |  |  | 152.7129
|  | Incidenza manodopera |  |  |  | 6,63%
TOS21_16.B04.011.006 | OPERE DI DIFESA DEL SUOLO: I prezzi sono relativi ad interventi strutturali finalizzati alla riduzione della pericolosità idraulica e della pericolosità geomorfologica, suddivisi in opere idrauliche e di consolidamento, con lavorazioni non effettuate nel demanio marittimo. Tra le opere idrauliche, sono ricompresi gli argini, le opere per la riduzione delle portate (serbatoi di piena, casse di espansione, scolmatori e diversivi), le opere di controllo del trasporto solido (briglie di trattenuta, …) e le opere di difesa dall'erosione (protezioni di sponda, opere repellenti, rivestimenti, briglie e traverse). Tra le opere di consolidamento sono comprese l'esecuzione di pali, di palificate e muri di sostegno, di ancoraggi, di sistemi di drenaggio delle acque. Sono ricomprese tra le opere di difesa del suolo anche quelle realizzate con tecniche di ingegneria naturalistica, ovvero opere di ingegneria che utilizzano materiali costruttivi vivi (piante e parti di esse), da soli o in combinazione con materiali inerti. - CALCESTRUZZI: Fornitura di conglomerato cementizio preconfezionato a prestazione garantita in accordo alla UNI EN 206 e UNI 11104 conforme alle Norme Tecniche per le Costruzioni di cui al D.M. 17/01/2018, compreso il getto e la vibratura, il tutto per dare il titolo compiuto e finito a regola d'arte. Il calcestruzzo preconfezionato è prodotto in impianto dotato di un Sistema di Controllo della Produzione, effettuata in accordo a quanto contenuto nelle Linee Guida sul Calcestruzzo Preconfezionato (2003) certificato da un organismo terzo indipendente autorizzato e fornito franco cantiere in autobetoniera con sistema di pompaggio, da computare a parte con i costi aggiuntivi per il servizio di pompaggio, ad eccezione dei premiscelati forniti in sacchi. Il calcestruzzo realizzato in cantiere va prodotto in regime di controllo qualità per garantire il rispetto delle prescrizioni di progetto. Il costruttore prima dell'inizio dell'opera deve effettuare idonee prove preliminari di studio per ciascuna miscela omogenea di calcestruzzo da utilizzare.
getto in opera di calcestruzzo ordinario, classe di esposizione ambientale XF1, esposto a cicli gelo/disgelo per ambiente con moderata saturazione di acqua in assenza di agenti disgelanti - classe di resistenza caratteristica C35/45 - consistenza S4
Prezzo a m³ € 154,01444
Codice analisi | Codice dettaglio | Voce/Articolo | Unita' di misura | Quantita' | Prezzo unitario | Importo
TOS21_16.B04.011.006 | TOS21_AT.N01.060.001 | Utensili e accessori per macchine movimento terra - Vibratore per calcestruzzo - 1 mese | ora | 0.07 | 2.3937 | 0.16756
|  | Totale TOS21_AT |  |  |  | 0.16756
TOS21_16.B04.011.006 | TOS21_PR.P10.011.414 | Calcestruzzo preconfezionato ordinario con resistenza caratteristica C35/45, aggregato Dmax 32 mm - classe di esposizione ambientale XF1, consistenza S4 - rapporto a/c max 0,50 | m³ | 1 | 111.4508 | 111.4508
|  | Totale TOS21_PR |  |  |  | 111.4508
TOS21_16.B04.011.006 | TOS21_RU.M10.001.002 | Operaio edile - Specializzato | ora | 0.18 | 29.18 | 5.2524
TOS21_16.B04.011.006 | TOS21_RU.M10.001.003 | Operaio edile - Qualificato | ora | 0.18 | 27.11 | 4.8798
|  | Totale TOS21_RU |  |  |  | 10.1322
|  | Totale Parziale (A) |  |  |  | 121.7505
|  | Spese generali (B) |  | 15% di (A) |  | 18.2626
|  | di cui per oneri sicurezza |  | 1% di (B) |  | 0.18263
|  | utile di impresa (C) |  | 10% di (A + B) |  | 14.0013
|  | Totale (A + B + C) |  |  |  | 154.0144
|  | Incidenza manodopera |  |  |  | 6,58%
TOS21_16.B04.011.007 | OPERE DI DIFESA DEL SUOLO: I prezzi sono relativi ad interventi strutturali finalizzati alla riduzione della pericolosità idraulica e della pericolosità geomorfologica, suddivisi in opere idrauliche e di consolidamento, con lavorazioni non effettuate nel demanio marittimo. Tra le opere idrauliche, sono ricompresi gli argini, le opere per la riduzione delle portate (serbatoi di piena, casse di espansione, scolmatori e diversivi), le opere di controllo del trasporto solido (briglie di trattenuta, …) e le opere di difesa dall'erosione (protezioni di sponda, opere repellenti, rivestimenti, briglie e traverse). Tra le opere di consolidamento sono comprese l'esecuzione di pali, di palificate e muri di sostegno, di ancoraggi, di sistemi di drenaggio delle acque. Sono ricomprese tra le opere di difesa del suolo anche quelle realizzate con tecniche di ingegneria naturalistica, ovvero opere di ingegneria che utilizzano materiali costruttivi vivi (piante e parti di esse), da soli o in combinazione con materiali inerti. - CALCESTRUZZI: Fornitura di conglomerato cementizio preconfezionato a prestazione garantita in accordo alla UNI EN 206 e UNI 11104 conforme alle Norme Tecniche per le Costruzioni di cui al D.M. 17/01/2018, compreso il getto e la vibratura, il tutto per dare il titolo compiuto e finito a regola d'arte. Il calcestruzzo preconfezionato è prodotto in impianto dotato di un Sistema di Controllo della Produzione, effettuata in accordo a quanto contenuto nelle Linee Guida sul Calcestruzzo Preconfezionato (2003) certificato da un organismo terzo indipendente autorizzato e fornito franco cantiere in autobetoniera con sistema di pompaggio, da computare a parte con i costi aggiuntivi per il servizio di pompaggio, ad eccezione dei premiscelati forniti in sacchi. Il calcestruzzo realizzato in cantiere va prodotto in regime di controllo qualità per garantire il rispetto delle prescrizioni di progetto. Il costruttore prima dell'inizio dell'opera deve effettuare idonee prove preliminari di studio per ciascuna miscela omogenea di calcestruzzo da utilizzare.
getto in opera di calcestruzzo ordinario, classe di esposizione ambientale XF1, esposto a cicli gelo/disgelo per ambiente con moderata saturazione di acqua in assenza di agenti disgelanti - classe di resistenza caratteristica C35/45– consistenza S5
Prezzo a m³ € 158,87382
Codice analisi | Codice dettaglio | Voce/Articolo | Unita' di misura | Quantita' | Prezzo unitario | Importo
TOS21_16.B04.011.007 | TOS21_AT.N01.060.001 | Utensili e accessori per macchine movimento terra - Vibratore per calcestruzzo - 1 mese | ora | 0.07 | 2.3937 | 0.16756
|  | Totale TOS21_AT |  |  |  | 0.16756
TOS21_16.B04.011.007 | TOS21_PR.P10.011.415 | Calcestruzzo preconfezionato ordinario con resistenza caratteristica C35/45, aggregato Dmax 32 mm - classe di esposizione ambientale XF1, consistenza S5 - rapporto a/c max 0,50 | m³ | 1 | 115.2922 | 115.2922
|  | Totale TOS21_PR |  |  |  | 115.2922
TOS21_16.B04.011.007 | TOS21_RU.M10.001.002 | Operaio edile - Specializzato | ora | 0.18 | 29.18 | 5.2524
TOS21_16.B04.011.007 | TOS21_RU.M10.001.003 | Operaio edile - Qualificato | ora | 0.18 | 27.11 | 4.8798
|  | Totale TOS21_RU |  |  |  | 10.1322
|  | Totale Parziale (A) |  |  |  | 125.592
|  | Spese generali (B) |  | 15% di (A) |  | 18.8388
|  | di cui per oneri sicurezza |  | 1% di (B) |  | 0.18839
|  | utile di impresa (C) |  | 10% di (A + B) |  | 14.4431
|  | Totale (A + B + C) |  |  |  | 158.8738
|  | Incidenza manodopera |  |  |  | 6,38%
TOS21_16.B04.012.001 | OPERE DI DIFESA DEL SUOLO: I prezzi sono relativi ad interventi strutturali finalizzati alla riduzione della pericolosità idraulica e della pericolosità geomorfologica, suddivisi in opere idrauliche e di consolidamento, con lavorazioni non effettuate nel demanio marittimo. Tra le opere idrauliche, sono ricompresi gli argini, le opere per la riduzione delle portate (serbatoi di piena, casse di espansione, scolmatori e diversivi), le opere di controllo del trasporto solido (briglie di trattenuta, …) e le opere di difesa dall'erosione (protezioni di sponda, opere repellenti, rivestimenti, briglie e traverse). Tra le opere di consolidamento sono comprese l'esecuzione di pali, di palificate e muri di sostegno, di ancoraggi, di sistemi di drenaggio delle acque. Sono ricomprese tra le opere di difesa del suolo anche quelle realizzate con tecniche di ingegneria naturalistica, ovvero opere di ingegneria che utilizzano materiali costruttivi vivi (piante e parti di esse), da soli o in combinazione con materiali inerti. - CALCESTRUZZI: Fornitura di conglomerato cementizio preconfezionato a prestazione garantita in accordo alla UNI EN 206 e UNI 11104 conforme alle Norme Tecniche per le Costruzioni di cui al D.M. 17/01/2018, compreso il getto e la vibratura, il tutto per dare il titolo compiuto e finito a regola d'arte. Il calcestruzzo preconfezionato è prodotto in impianto dotato di un Sistema di Controllo della Produzione, effettuata in accordo a quanto contenuto nelle Linee Guida sul Calcestruzzo Preconfezionato (2003) certificato da un organismo terzo indipendente autorizzato e fornito franco cantiere in autobetoniera con sistema di pompaggio, da computare a parte con i costi aggiuntivi per il servizio di pompaggio, ad eccezione dei premiscelati forniti in sacchi. Il calcestruzzo realizzato in cantiere va prodotto in regime di controllo qualità per garantire il rispetto delle prescrizioni di progetto. Il costruttore prima dell'inizio dell'opera deve effettuare idonee prove preliminari di studio per ciascuna miscela omogenea di calcestruzzo da utilizzare.
getto in opera di calcestruzzo ordinario, classe di esposizione ambientale XF2, esposto a cicli gelo/disgelo per ambiente con moderata saturazione di acqua in presenza di agenti disgelanti - getto in opera di calcestruzzo ordinario, classe di esposizione ambientale XF2, esposto a cicli gelo/disgelo per ambiente con moderata saturazione di acqua in presenza di agenti disgelanti
Prezzo a m³ € 141,33453
Codice analisi | Codice dettaglio | Voce/Articolo | Unita' di misura | Quantita' | Prezzo unitario | Importo
TOS21_16.B04.012.001 | TOS21_AT.N01.060.001 | Utensili e accessori per macchine movimento terra - Vibratore per calcestruzzo - 1 mese | ora | 0.07 | 2.3937 | 0.16756
|  | Totale TOS21_AT |  |  |  | 0.16756
TOS21_16.B04.012.001 | TOS21_PR.P10.008.423 | Calcestruzzo preconfezionato ordinario con resistenza caratteristica C25/30, aggregato Dmax 32 mm - classe di esposizione ambientale XF2, consistenza S3 - rapporto a/c max 0,50 areato | m³ | 1 | 101.4271 | 101.4271
|  | Totale TOS21_PR |  |  |  | 101.4271
TOS21_16.B04.012.001 | TOS21_RU.M10.001.002 | Operaio edile - Specializzato | ora | 0.18 | 29.18 | 5.2524
TOS21_16.B04.012.001 | TOS21_RU.M10.001.003 | Operaio edile - Qualificato | ora | 0.18 | 27.11 | 4.8798
|  | Totale TOS21_RU |  |  |  | 10.1322
|  | Totale Parziale (A) |  |  |  | 111.7269
|  | Spese generali (B) |  | 15% di (A) |  | 16.759
|  | di cui per oneri sicurezza |  | 1% di (B) |  | 0.16759
|  | utile di impresa (C) |  | 10% di (A + B) |  | 12.8486
|  | Totale (A + B + C) |  |  |  | 141.3345
|  | Incidenza manodopera |  |  |  | 7,17%
TOS21_16.B04.012.002 | OPERE DI DIFESA DEL SUOLO: I prezzi sono relativi ad interventi strutturali finalizzati alla riduzione della pericolosità idraulica e della pericolosità geomorfologica, suddivisi in opere idrauliche e di consolidamento, con lavorazioni non effettuate nel demanio marittimo. Tra le opere idrauliche, sono ricompresi gli argini, le opere per la riduzione delle portate (serbatoi di piena, casse di espansione, scolmatori e diversivi), le opere di controllo del trasporto solido (briglie di trattenuta, …) e le opere di difesa dall'erosione (protezioni di sponda, opere repellenti, rivestimenti, briglie e traverse). Tra le opere di consolidamento sono comprese l'esecuzione di pali, di palificate e muri di sostegno, di ancoraggi, di sistemi di drenaggio delle acque. Sono ricomprese tra le opere di difesa del suolo anche quelle realizzate con tecniche di ingegneria naturalistica, ovvero opere di ingegneria che utilizzano materiali costruttivi vivi (piante e parti di esse), da soli o in combinazione con materiali inerti. - CALCESTRUZZI: Fornitura di conglomerato cementizio preconfezionato a prestazione garantita in accordo alla UNI EN 206 e UNI 11104 conforme alle Norme Tecniche per le Costruzioni di cui al D.M. 17/01/2018, compreso il getto e la vibratura, il tutto per dare il titolo compiuto e finito a regola d'arte. Il calcestruzzo preconfezionato è prodotto in impianto dotato di un Sistema di Controllo della Produzione, effettuata in accordo a quanto contenuto nelle Linee Guida sul Calcestruzzo Preconfezionato (2003) certificato da un organismo terzo indipendente autorizzato e fornito franco cantiere in autobetoniera con sistema di pompaggio, da computare a parte con i costi aggiuntivi per il servizio di pompaggio, ad eccezione dei premiscelati forniti in sacchi. Il calcestruzzo realizzato in cantiere va prodotto in regime di controllo qualità per garantire il rispetto delle prescrizioni di progetto. Il costruttore prima dell'inizio dell'opera deve effettuare idonee prove preliminari di studio per ciascuna miscela omogenea di calcestruzzo da utilizzare.
getto in opera di calcestruzzo ordinario, classe di esposizione ambientale XF2, esposto a cicli gelo/disgelo per ambiente con moderata saturazione di acqua in presenza di agenti disgelanti - classe di resistenza caratteristica C25/30 - consistenza S4
Prezzo a m³ € 142,84169
Codice analisi | Codice dettaglio | Voce/Articolo | Unita' di misura | Quantita' | Prezzo unitario | Importo
TOS21_16.B04.012.002 | TOS21_AT.N01.060.001 | Utensili e accessori per macchine movimento terra - Vibratore per calcestruzzo - 1 mese | ora | 0.07 | 2.3937 | 0.16756
|  | Totale TOS21_AT |  |  |  | 0.16756
TOS21_16.B04.012.002 | TOS21_PR.P10.008.424 | Calcestruzzo preconfezionato ordinario con resistenza caratteristica C25/30, aggregato Dmax 32 mm - classe di esposizione ambientale XF2, consistenza S4 - rapporto a/c max 0,50 areato | m³ | 1 | 102.6186 | 102.6186
|  | Totale TOS21_PR |  |  |  | 102.6186
TOS21_16.B04.012.002 | TOS21_RU.M10.001.002 | Operaio edile - Specializzato | ora | 0.18 | 29.18 | 5.2524
TOS21_16.B04.012.002 | TOS21_RU.M10.001.003 | Operaio edile - Qualificato | ora | 0.18 | 27.11 | 4.8798
|  | Totale TOS21_RU |  |  |  | 10.1322
|  | Totale Parziale (A) |  |  |  | 112.9183
|  | Spese generali (B) |  | 15% di (A) |  | 16.9377
|  | di cui per oneri sicurezza |  | 1% di (B) |  | 0.16938
|  | utile di impresa (C) |  | 10% di (A + B) |  | 12.9856
|  | Totale (A + B + C) |  |  |  | 142.8417
|  | Incidenza manodopera |  |  |  | 7,09%
TOS21_16.B04.012.003 | OPERE DI DIFESA DEL SUOLO: I prezzi sono relativi ad interventi strutturali finalizzati alla riduzione della pericolosità idraulica e della pericolosità geomorfologica, suddivisi in opere idrauliche e di consolidamento, con lavorazioni non effettuate nel demanio marittimo. Tra le opere idrauliche, sono ricompresi gli argini, le opere per la riduzione delle portate (serbatoi di piena, casse di espansione, scolmatori e diversivi), le opere di controllo del trasporto solido (briglie di trattenuta, …) e le opere di difesa dall'erosione (protezioni di sponda, opere repellenti, rivestimenti, briglie e traverse). Tra le opere di consolidamento sono comprese l'esecuzione di pali, di palificate e muri di sostegno, di ancoraggi, di sistemi di drenaggio delle acque. Sono ricomprese tra le opere di difesa del suolo anche quelle realizzate con tecniche di ingegneria naturalistica, ovvero opere di ingegneria che utilizzano materiali costruttivi vivi (piante e parti di esse), da soli o in combinazione con materiali inerti. - CALCESTRUZZI: Fornitura di conglomerato cementizio preconfezionato a prestazione garantita in accordo alla UNI EN 206 e UNI 11104 conforme alle Norme Tecniche per le Costruzioni di cui al D.M. 17/01/2018, compreso il getto e la vibratura, il tutto per dare il titolo compiuto e finito a regola d'arte. Il calcestruzzo preconfezionato è prodotto in impianto dotato di un Sistema di Controllo della Produzione, effettuata in accordo a quanto contenuto nelle Linee Guida sul Calcestruzzo Preconfezionato (2003) certificato da un organismo terzo indipendente autorizzato e fornito franco cantiere in autobetoniera con sistema di pompaggio, da computare a parte con i costi aggiuntivi per il servizio di pompaggio, ad eccezione dei premiscelati forniti in sacchi. Il calcestruzzo realizzato in cantiere va prodotto in regime di controllo qualità per garantire il rispetto delle prescrizioni di progetto. Il costruttore prima dell'inizio dell'opera deve effettuare idonee prove preliminari di studio per ciascuna miscela omogenea di calcestruzzo da utilizzare.
getto in opera di calcestruzzo ordinario, classe di esposizione ambientale XF2, esposto a cicli gelo/disgelo per ambiente con moderata saturazione di acqua in presenza di agenti disgelanti - classe di resistenza caratteristica C25/30 - consistenza S5
Prezzo a m³ € 147,24027
Codice analisi | Codice dettaglio | Voce/Articolo | Unita' di misura | Quantita' | Prezzo unitario | Importo
TOS21_16.B04.012.003 | TOS21_AT.N01.060.001 | Utensili e accessori per macchine movimento terra - Vibratore per calcestruzzo - 1 mese | ora | 0.07 | 2.3937 | 0.16756
|  | Totale TOS21_AT |  |  |  | 0.16756
TOS21_16.B04.012.003 | TOS21_PR.P10.008.425 | Calcestruzzo preconfezionato ordinario con resistenza caratteristica C25/30, aggregato Dmax 32 mm - classe di esposizione ambientale XF2, consistenza S5 - rapporto a/c max 0,50 areato | m³ | 1 | 106.0957 | 106.0957
|  | Totale TOS21_PR |  |  |  | 106.0957
TOS21_16.B04.012.003 | TOS21_RU.M10.001.002 | Operaio edile - Specializzato | ora | 0.18 | 29.18 | 5.2524
TOS21_16.B04.012.003 | TOS21_RU.M10.001.003 | Operaio edile - Qualificato | ora | 0.18 | 27.11 | 4.8798
|  | Totale TOS21_RU |  |  |  | 10.1322
|  | Totale Parziale (A) |  |  |  | 116.3955
|  | Spese generali (B) |  | 15% di (A) |  | 17.4593
|  | di cui per oneri sicurezza |  | 1% di (B) |  | 0.17459
|  | utile di impresa (C) |  | 10% di (A + B) |  | 13.3855
|  | Totale (A + B + C) |  |  |  | 147.2403
|  | Incidenza manodopera |  |  |  | 6,88%
TOS21_16.B04.013.001 | OPERE DI DIFESA DEL SUOLO: I prezzi sono relativi ad interventi strutturali finalizzati alla riduzione della pericolosità idraulica e della pericolosità geomorfologica, suddivisi in opere idrauliche e di consolidamento, con lavorazioni non effettuate nel demanio marittimo. Tra le opere idrauliche, sono ricompresi gli argini, le opere per la riduzione delle portate (serbatoi di piena, casse di espansione, scolmatori e diversivi), le opere di controllo del trasporto solido (briglie di trattenuta, …) e le opere di difesa dall'erosione (protezioni di sponda, opere repellenti, rivestimenti, briglie e traverse). Tra le opere di consolidamento sono comprese l'esecuzione di pali, di palificate e muri di sostegno, di ancoraggi, di sistemi di drenaggio delle acque. Sono ricomprese tra le opere di difesa del suolo anche quelle realizzate con tecniche di ingegneria naturalistica, ovvero opere di ingegneria che utilizzano materiali costruttivi vivi (piante e parti di esse), da soli o in combinazione con materiali inerti. - CALCESTRUZZI: Fornitura di conglomerato cementizio preconfezionato a prestazione garantita in accordo alla UNI EN 206 e UNI 11104 conforme alle Norme Tecniche per le Costruzioni di cui al D.M. 17/01/2018, compreso il getto e la vibratura, il tutto per dare il titolo compiuto e finito a regola d'arte. Il calcestruzzo preconfezionato è prodotto in impianto dotato di un Sistema di Controllo della Produzione, effettuata in accordo a quanto contenuto nelle Linee Guida sul Calcestruzzo Preconfezionato (2003) certificato da un organismo terzo indipendente autorizzato e fornito franco cantiere in autobetoniera con sistema di pompaggio, da computare a parte con i costi aggiuntivi per il servizio di pompaggio, ad eccezione dei premiscelati forniti in sacchi. Il calcestruzzo realizzato in cantiere va prodotto in regime di controllo qualità per garantire il rispetto delle prescrizioni di progetto. Il costruttore prima dell'inizio dell'opera deve effettuare idonee prove preliminari di studio per ciascuna miscela omogenea di calcestruzzo da utilizzare.
getto in opera di calcestruzzo ordinario, classe di esposizione ambientale XF3, esposto a cicli gelo/disgelo per ambiente con moderata saturazione di acqua in presenza di agenti disgelanti - classe di resistenza caratteristica C28/35 - consistenza S3
Prezzo a m³ € 153,86586
Codice analisi | Codice dettaglio | Voce/Articolo | Unita' di misura | Quantita' | Prezzo unitario | Importo
TOS21_16.B04.013.001 | TOS21_AT.N01.060.001 | Utensili e accessori per macchine movimento terra - Vibratore per calcestruzzo - 1 mese | ora | 0.07 | 2.3937 | 0.16756
|  | Totale TOS21_AT |  |  |  | 0.16756
TOS21_16.B04.013.001 | TOS21_PR.P10.009.433 | Calcestruzzo preconfezionato ordinario con resistenza caratteristica C28/35, aggregato Dmax 32 mm - classe di esposizione ambientale XF3, consistenza S3 - rapporto a/c max 0,50 areato | m³ | 1 | 111.3333 | 111.3333
|  | Totale TOS21_PR |  |  |  | 111.3333
TOS21_16.B04.013.001 | TOS21_RU.M10.001.002 | Operaio edile - Specializzato | ora | 0.18 | 29.18 | 5.2524
TOS21_16.B04.013.001 | TOS21_RU.M10.001.003 | Operaio edile - Qualificato | ora | 0.18 | 27.11 | 4.8798
|  | Totale TOS21_RU |  |  |  | 10.1322
|  | Totale Parziale (A) |  |  |  | 121.6331
|  | Spese generali (B) |  | 15% di (A) |  | 18.245
|  | di cui per oneri sicurezza |  | 1% di (B) |  | 0.18245
|  | utile di impresa (C) |  | 10% di (A + B) |  | 13.9878
|  | Totale (A + B + C) |  |  |  | 153.8659
|  | Incidenza manodopera |  |  |  | 6,59%
TOS21_16.B04.013.002 | OPERE DI DIFESA DEL SUOLO: I prezzi sono relativi ad interventi strutturali finalizzati alla riduzione della pericolosità idraulica e della pericolosità geomorfologica, suddivisi in opere idrauliche e di consolidamento, con lavorazioni non effettuate nel demanio marittimo. Tra le opere idrauliche, sono ricompresi gli argini, le opere per la riduzione delle portate (serbatoi di piena, casse di espansione, scolmatori e diversivi), le opere di controllo del trasporto solido (briglie di trattenuta, …) e le opere di difesa dall'erosione (protezioni di sponda, opere repellenti, rivestimenti, briglie e traverse). Tra le opere di consolidamento sono comprese l'esecuzione di pali, di palificate e muri di sostegno, di ancoraggi, di sistemi di drenaggio delle acque. Sono ricomprese tra le opere di difesa del suolo anche quelle realizzate con tecniche di ingegneria naturalistica, ovvero opere di ingegneria che utilizzano materiali costruttivi vivi (piante e parti di esse), da soli o in combinazione con materiali inerti. - CALCESTRUZZI: Fornitura di conglomerato cementizio preconfezionato a prestazione garantita in accordo alla UNI EN 206 e UNI 11104 conforme alle Norme Tecniche per le Costruzioni di cui al D.M. 17/01/2018, compreso il getto e la vibratura, il tutto per dare il titolo compiuto e finito a regola d'arte. Il calcestruzzo preconfezionato è prodotto in impianto dotato di un Sistema di Controllo della Produzione, effettuata in accordo a quanto contenuto nelle Linee Guida sul Calcestruzzo Preconfezionato (2003) certificato da un organismo terzo indipendente autorizzato e fornito franco cantiere in autobetoniera con sistema di pompaggio, da computare a parte con i costi aggiuntivi per il servizio di pompaggio, ad eccezione dei premiscelati forniti in sacchi. Il calcestruzzo realizzato in cantiere va prodotto in regime di controllo qualità per garantire il rispetto delle prescrizioni di progetto. Il costruttore prima dell'inizio dell'opera deve effettuare idonee prove preliminari di studio per ciascuna miscela omogenea di calcestruzzo da utilizzare.
getto in opera di calcestruzzo ordinario, classe di esposizione ambientale XF3, esposto a cicli gelo/disgelo per ambiente con moderata saturazione di acqua in presenza di agenti disgelanti - classe di resistenza caratteristica C28/35 - consistenza S4
Prezzo a m³ € 154,47660
Codice analisi | Codice dettaglio | Voce/Articolo | Unita' di misura | Quantita' | Prezzo unitario | Importo
TOS21_16.B04.013.002 | TOS21_AT.N01.060.001 | Utensili e accessori per macchine movimento terra - Vibratore per calcestruzzo - 1 mese | ora | 0.07 | 2.3937 | 0.16756
|  | Totale TOS21_AT |  |  |  | 0.16756
TOS21_16.B04.013.002 | TOS21_PR.P10.009.434 | Calcestruzzo preconfezionato ordinario con resistenza caratteristica C28/35, aggregato Dmax 32 mm - classe di esposizione ambientale XF3, consistenza S4 - rapporto a/c max 0,50 areato | m³ | 1 | 111.8161 | 111.8161
|  | Totale TOS21_PR |  |  |  | 111.8161
TOS21_16.B04.013.002 | TOS21_RU.M10.001.002 | Operaio edile - Specializzato | ora | 0.18 | 29.18 | 5.2524
TOS21_16.B04.013.002 | TOS21_RU.M10.001.003 | Operaio edile - Qualificato | ora | 0.18 | 27.11 | 4.8798
|  | Totale TOS21_RU |  |  |  | 10.1322
|  | Totale Parziale (A) |  |  |  | 122.1159
|  | Spese generali (B) |  | 15% di (A) |  | 18.3174
|  | di cui per oneri sicurezza |  | 1% di (B) |  | 0.18317
|  | utile di impresa (C) |  | 10% di (A + B) |  | 14.0433
|  | Totale (A + B + C) |  |  |  | 154.4766
|  | Incidenza manodopera |  |  |  | 6,56%
TOS21_16.B04.013.003 | OPERE DI DIFESA DEL SUOLO: I prezzi sono relativi ad interventi strutturali finalizzati alla riduzione della pericolosità idraulica e della pericolosità geomorfologica, suddivisi in opere idrauliche e di consolidamento, con lavorazioni non effettuate nel demanio marittimo. Tra le opere idrauliche, sono ricompresi gli argini, le opere per la riduzione delle portate (serbatoi di piena, casse di espansione, scolmatori e diversivi), le opere di controllo del trasporto solido (briglie di trattenuta, …) e le opere di difesa dall'erosione (protezioni di sponda, opere repellenti, rivestimenti, briglie e traverse). Tra le opere di consolidamento sono comprese l'esecuzione di pali, di palificate e muri di sostegno, di ancoraggi, di sistemi di drenaggio delle acque. Sono ricomprese tra le opere di difesa del suolo anche quelle realizzate con tecniche di ingegneria naturalistica, ovvero opere di ingegneria che utilizzano materiali costruttivi vivi (piante e parti di esse), da soli o in combinazione con materiali inerti. - CALCESTRUZZI: Fornitura di conglomerato cementizio preconfezionato a prestazione garantita in accordo alla UNI EN 206 e UNI 11104 conforme alle Norme Tecniche per le Costruzioni di cui al D.M. 17/01/2018, compreso il getto e la vibratura, il tutto per dare il titolo compiuto e finito a regola d'arte. Il calcestruzzo preconfezionato è prodotto in impianto dotato di un Sistema di Controllo della Produzione, effettuata in accordo a quanto contenuto nelle Linee Guida sul Calcestruzzo Preconfezionato (2003) certificato da un organismo terzo indipendente autorizzato e fornito franco cantiere in autobetoniera con sistema di pompaggio, da computare a parte con i costi aggiuntivi per il servizio di pompaggio, ad eccezione dei premiscelati forniti in sacchi. Il calcestruzzo realizzato in cantiere va prodotto in regime di controllo qualità per garantire il rispetto delle prescrizioni di progetto. Il costruttore prima dell'inizio dell'opera deve effettuare idonee prove preliminari di studio per ciascuna miscela omogenea di calcestruzzo da utilizzare.
getto in opera di calcestruzzo ordinario, classe di esposizione ambientale XF3, esposto a cicli gelo/disgelo per ambiente con moderata saturazione di acqua in presenza di agenti disgelanti - classe di resistenza caratteristica C28/35 - consistenza S5
Prezzo a m³ € 159,76920
Codice analisi | Codice dettaglio | Voce/Articolo | Unita' di misura | Quantita' | Prezzo unitario | Importo
TOS21_16.B04.013.003 | TOS21_AT.N01.060.001 | Utensili e accessori per macchine movimento terra - Vibratore per calcestruzzo - 1 mese | ora | 0.07 | 2.3937 | 0.16756
|  | Totale TOS21_AT |  |  |  | 0.16756
TOS21_16.B04.013.003 | TOS21_PR.P10.009.435 | Calcestruzzo preconfezionato ordinario con resistenza caratteristica C28/35, aggregato Dmax 32 mm - classe di esposizione ambientale XF3, consistenza S5 - rapporto a/c max 0,50 areato | m³ | 1 | 116 | 116
|  | Totale TOS21_PR |  |  |  | 116
TOS21_16.B04.013.003 | TOS21_RU.M10.001.002 | Operaio edile - Specializzato | ora | 0.18 | 29.18 | 5.2524
TOS21_16.B04.013.003 | TOS21_RU.M10.001.003 | Operaio edile - Qualificato | ora | 0.18 | 27.11 | 4.8798
|  | Totale TOS21_RU |  |  |  | 10.1322
|  | Totale Parziale (A) |  |  |  | 126.2998
|  | Spese generali (B) |  | 15% di (A) |  | 18.945
|  | di cui per oneri sicurezza |  | 1% di (B) |  | 0.18945
|  | utile di impresa (C) |  | 10% di (A + B) |  | 14.5245
|  | Totale (A + B + C) |  |  |  | 159.7692
|  | Incidenza manodopera |  |  |  | 6,34%
TOS21_16.B04.014.001 | OPERE DI DIFESA DEL SUOLO: I prezzi sono relativi ad interventi strutturali finalizzati alla riduzione della pericolosità idraulica e della pericolosità geomorfologica, suddivisi in opere idrauliche e di consolidamento, con lavorazioni non effettuate nel demanio marittimo. Tra le opere idrauliche, sono ricompresi gli argini, le opere per la riduzione delle portate (serbatoi di piena, casse di espansione, scolmatori e diversivi), le opere di controllo del trasporto solido (briglie di trattenuta, …) e le opere di difesa dall'erosione (protezioni di sponda, opere repellenti, rivestimenti, briglie e traverse). Tra le opere di consolidamento sono comprese l'esecuzione di pali, di palificate e muri di sostegno, di ancoraggi, di sistemi di drenaggio delle acque. Sono ricomprese tra le opere di difesa del suolo anche quelle realizzate con tecniche di ingegneria naturalistica, ovvero opere di ingegneria che utilizzano materiali costruttivi vivi (piante e parti di esse), da soli o in combinazione con materiali inerti. - CALCESTRUZZI: Fornitura di conglomerato cementizio preconfezionato a prestazione garantita in accordo alla UNI EN 206 e UNI 11104 conforme alle Norme Tecniche per le Costruzioni di cui al D.M. 17/01/2018, compreso il getto e la vibratura, il tutto per dare il titolo compiuto e finito a regola d'arte. Il calcestruzzo preconfezionato è prodotto in impianto dotato di un Sistema di Controllo della Produzione, effettuata in accordo a quanto contenuto nelle Linee Guida sul Calcestruzzo Preconfezionato (2003) certificato da un organismo terzo indipendente autorizzato e fornito franco cantiere in autobetoniera con sistema di pompaggio, da computare a parte con i costi aggiuntivi per il servizio di pompaggio, ad eccezione dei premiscelati forniti in sacchi. Il calcestruzzo realizzato in cantiere va prodotto in regime di controllo qualità per garantire il rispetto delle prescrizioni di progetto. Il costruttore prima dell'inizio dell'opera deve effettuare idonee prove preliminari di studio per ciascuna miscela omogenea di calcestruzzo da utilizzare.
getto in opera di calcestruzzo ordinario, classe di esposizione ambientale XF4, esposto a cicli gelo/disgelo per ambiente con elevata saturazione di acqua - classe di resistenza caratteristica C35/45 - consistenza S3
Prezzo a m³ € 172,41920
Codice analisi | Codice dettaglio | Voce/Articolo | Unita' di misura | Quantita' | Prezzo unitario | Importo
TOS21_16.B04.014.001 | TOS21_AT.N01.060.001 | Utensili e accessori per macchine movimento terra - Vibratore per calcestruzzo - 1 mese | ora | 0.07 | 2.3937 | 0.16756
|  | Totale TOS21_AT |  |  |  | 0.16756
TOS21_16.B04.014.001 | TOS21_PR.P10.011.443 | Calcestruzzo preconfezionato ordinario con resistenza caratteristica C35/45, aggregato Dmax 32 mm - classe di esposizione ambientale XF4, consistenza S3 - rapporto a/c max 0,45 areato | m³ | 1 | 126 | 126
|  | Totale TOS21_PR |  |  |  | 126
TOS21_16.B04.014.001 | TOS21_RU.M10.001.002 | Operaio edile - Specializzato | ora | 0.18 | 29.18 | 5.2524
TOS21_16.B04.014.001 | TOS21_RU.M10.001.003 | Operaio edile - Qualificato | ora | 0.18 | 27.11 | 4.8798
|  | Totale TOS21_RU |  |  |  | 10.1322
|  | Totale Parziale (A) |  |  |  | 136.2998
|  | Spese generali (B) |  | 15% di (A) |  | 20.445
|  | di cui per oneri sicurezza |  | 1% di (B) |  | 0.20445
|  | utile di impresa (C) |  | 10% di (A + B) |  | 15.6745
|  | Totale (A + B + C) |  |  |  | 172.4192
|  | Incidenza manodopera |  |  |  | 5,88%
TOS21_16.B04.014.002 | OPERE DI DIFESA DEL SUOLO: I prezzi sono relativi ad interventi strutturali finalizzati alla riduzione della pericolosità idraulica e della pericolosità geomorfologica, suddivisi in opere idrauliche e di consolidamento, con lavorazioni non effettuate nel demanio marittimo. Tra le opere idrauliche, sono ricompresi gli argini, le opere per la riduzione delle portate (serbatoi di piena, casse di espansione, scolmatori e diversivi), le opere di controllo del trasporto solido (briglie di trattenuta, …) e le opere di difesa dall'erosione (protezioni di sponda, opere repellenti, rivestimenti, briglie e traverse). Tra le opere di consolidamento sono comprese l'esecuzione di pali, di palificate e muri di sostegno, di ancoraggi, di sistemi di drenaggio delle acque. Sono ricomprese tra le opere di difesa del suolo anche quelle realizzate con tecniche di ingegneria naturalistica, ovvero opere di ingegneria che utilizzano materiali costruttivi vivi (piante e parti di esse), da soli o in combinazione con materiali inerti. - CALCESTRUZZI: Fornitura di conglomerato cementizio preconfezionato a prestazione garantita in accordo alla UNI EN 206 e UNI 11104 conforme alle Norme Tecniche per le Costruzioni di cui al D.M. 17/01/2018, compreso il getto e la vibratura, il tutto per dare il titolo compiuto e finito a regola d'arte. Il calcestruzzo preconfezionato è prodotto in impianto dotato di un Sistema di Controllo della Produzione, effettuata in accordo a quanto contenuto nelle Linee Guida sul Calcestruzzo Preconfezionato (2003) certificato da un organismo terzo indipendente autorizzato e fornito franco cantiere in autobetoniera con sistema di pompaggio, da computare a parte con i costi aggiuntivi per il servizio di pompaggio, ad eccezione dei premiscelati forniti in sacchi. Il calcestruzzo realizzato in cantiere va prodotto in regime di controllo qualità per garantire il rispetto delle prescrizioni di progetto. Il costruttore prima dell'inizio dell'opera deve effettuare idonee prove preliminari di studio per ciascuna miscela omogenea di calcestruzzo da utilizzare.
getto in opera di calcestruzzo ordinario, classe di esposizione ambientale XF4, esposto a cicli gelo/disgelo per ambiente con elevata saturazione di acqua - classe di resistenza caratteristica C35/45 - consistenza S4
Prezzo a m³ € 172,41920
Codice analisi | Codice dettaglio | Voce/Articolo | Unita' di misura | Quantita' | Prezzo unitario | Importo
TOS21_16.B04.014.002 | TOS21_AT.N01.060.001 | Utensili e accessori per macchine movimento terra - Vibratore per calcestruzzo - 1 mese | ora | 0.07 | 2.3937 | 0.16756
|  | Totale TOS21_AT |  |  |  | 0.16756
TOS21_16.B04.014.002 | TOS21_PR.P10.011.444 | Calcestruzzo preconfezionato ordinario con resistenza caratteristica C35/45, aggregato Dmax 32 mm - classe di esposizione ambientale XF4, consistenza S4 - rapporto a/c max 0,45 areato | m³ | 1 | 126 | 126
|  | Totale TOS21_PR |  |  |  | 126
TOS21_16.B04.014.002 | TOS21_RU.M10.001.002 | Operaio edile - Specializzato | ora | 0.18 | 29.18 | 5.2524
TOS21_16.B04.014.002 | TOS21_RU.M10.001.003 | Operaio edile - Qualificato | ora | 0.18 | 27.11 | 4.8798
|  | Totale TOS21_RU |  |  |  | 10.1322
|  | Totale Parziale (A) |  |  |  | 136.2998
|  | Spese generali (B) |  | 15% di (A) |  | 20.445
|  | di cui per oneri sicurezza |  | 1% di (B) |  | 0.20445
|  | utile di impresa (C) |  | 10% di (A + B) |  | 15.6745
|  | Totale (A + B + C) |  |  |  | 172.4192
|  | Incidenza manodopera |  |  |  | 5,88%
TOS21_16.B04.014.003 | OPERE DI DIFESA DEL SUOLO: I prezzi sono relativi ad interventi strutturali finalizzati alla riduzione della pericolosità idraulica e della pericolosità geomorfologica, suddivisi in opere idrauliche e di consolidamento, con lavorazioni non effettuate nel demanio marittimo. Tra le opere idrauliche, sono ricompresi gli argini, le opere per la riduzione delle portate (serbatoi di piena, casse di espansione, scolmatori e diversivi), le opere di controllo del trasporto solido (briglie di trattenuta, …) e le opere di difesa dall'erosione (protezioni di sponda, opere repellenti, rivestimenti, briglie e traverse). Tra le opere di consolidamento sono comprese l'esecuzione di pali, di palificate e muri di sostegno, di ancoraggi, di sistemi di drenaggio delle acque. Sono ricomprese tra le opere di difesa del suolo anche quelle realizzate con tecniche di ingegneria naturalistica, ovvero opere di ingegneria che utilizzano materiali costruttivi vivi (piante e parti di esse), da soli o in combinazione con materiali inerti. - CALCESTRUZZI: Fornitura di conglomerato cementizio preconfezionato a prestazione garantita in accordo alla UNI EN 206 e UNI 11104 conforme alle Norme Tecniche per le Costruzioni di cui al D.M. 17/01/2018, compreso il getto e la vibratura, il tutto per dare il titolo compiuto e finito a regola d'arte. Il calcestruzzo preconfezionato è prodotto in impianto dotato di un Sistema di Controllo della Produzione, effettuata in accordo a quanto contenuto nelle Linee Guida sul Calcestruzzo Preconfezionato (2003) certificato da un organismo terzo indipendente autorizzato e fornito franco cantiere in autobetoniera con sistema di pompaggio, da computare a parte con i costi aggiuntivi per il servizio di pompaggio, ad eccezione dei premiscelati forniti in sacchi. Il calcestruzzo realizzato in cantiere va prodotto in regime di controllo qualità per garantire il rispetto delle prescrizioni di progetto. Il costruttore prima dell'inizio dell'opera deve effettuare idonee prove preliminari di studio per ciascuna miscela omogenea di calcestruzzo da utilizzare.
getto in opera di calcestruzzo ordinario, classe di esposizione ambientale XF4, esposto a cicli gelo/disgelo per ambiente con elevata saturazione di acqua - classe di resistenza caratteristica C35/45– consistenza S5
Prezzo a m³ € 178,74420
Codice analisi | Codice dettaglio | Voce/Articolo | Unita' di misura | Quantita' | Prezzo unitario | Importo
TOS21_16.B04.014.003 | TOS21_AT.N01.060.001 | Utensili e accessori per macchine movimento terra - Vibratore per calcestruzzo - 1 mese | ora | 0.07 | 2.3937 | 0.16756
|  | Totale TOS21_AT |  |  |  | 0.16756
TOS21_16.B04.014.003 | TOS21_PR.P10.011.445 | Calcestruzzo preconfezionato ordinario con resistenza caratteristica C35/45, aggregato Dmax 32 mm - classe di esposizione ambientale XF4, consistenza S5 - rapporto a/c max 0,45 areato | m³ | 1 | 131 | 131
|  | Totale TOS21_PR |  |  |  | 131
TOS21_16.B04.014.003 | TOS21_RU.M10.001.002 | Operaio edile - Specializzato | ora | 0.18 | 29.18 | 5.2524
TOS21_16.B04.014.003 | TOS21_RU.M10.001.003 | Operaio edile - Qualificato | ora | 0.18 | 27.11 | 4.8798
|  | Totale TOS21_RU |  |  |  | 10.1322
|  | Totale Parziale (A) |  |  |  | 141.2998
|  | Spese generali (B) |  | 15% di (A) |  | 21.195
|  | di cui per oneri sicurezza |  | 1% di (B) |  | 0.21195
|  | utile di impresa (C) |  | 10% di (A + B) |  | 16.2495
|  | Totale (A + B + C) |  |  |  | 178.7442
|  | Incidenza manodopera |  |  |  | 5,67%
TOS21_16.B04.015.001 | OPERE DI DIFESA DEL SUOLO: I prezzi sono relativi ad interventi strutturali finalizzati alla riduzione della pericolosità idraulica e della pericolosità geomorfologica, suddivisi in opere idrauliche e di consolidamento, con lavorazioni non effettuate nel demanio marittimo. Tra le opere idrauliche, sono ricompresi gli argini, le opere per la riduzione delle portate (serbatoi di piena, casse di espansione, scolmatori e diversivi), le opere di controllo del trasporto solido (briglie di trattenuta, …) e le opere di difesa dall'erosione (protezioni di sponda, opere repellenti, rivestimenti, briglie e traverse). Tra le opere di consolidamento sono comprese l'esecuzione di pali, di palificate e muri di sostegno, di ancoraggi, di sistemi di drenaggio delle acque. Sono ricomprese tra le opere di difesa del suolo anche quelle realizzate con tecniche di ingegneria naturalistica, ovvero opere di ingegneria che utilizzano materiali costruttivi vivi (piante e parti di esse), da soli o in combinazione con materiali inerti. - CALCESTRUZZI: Fornitura di conglomerato cementizio preconfezionato a prestazione garantita in accordo alla UNI EN 206 e UNI 11104 conforme alle Norme Tecniche per le Costruzioni di cui al D.M. 17/01/2018, compreso il getto e la vibratura, il tutto per dare il titolo compiuto e finito a regola d'arte. Il calcestruzzo preconfezionato è prodotto in impianto dotato di un Sistema di Controllo della Produzione, effettuata in accordo a quanto contenuto nelle Linee Guida sul Calcestruzzo Preconfezionato (2003) certificato da un organismo terzo indipendente autorizzato e fornito franco cantiere in autobetoniera con sistema di pompaggio, da computare a parte con i costi aggiuntivi per il servizio di pompaggio, ad eccezione dei premiscelati forniti in sacchi. Il calcestruzzo realizzato in cantiere va prodotto in regime di controllo qualità per garantire il rispetto delle prescrizioni di progetto. Il costruttore prima dell'inizio dell'opera deve effettuare idonee prove preliminari di studio per ciascuna miscela omogenea di calcestruzzo da utilizzare.
getto in opera di calcestruzzo ordinario, classe di esposizione ambientale XD1, esposto a corrosione indotta dai cloruri (esclusa acqua di mare) per ambiente con umidità moderata - classe di resistenza caratteristica C28/35 - consistenza S3
Prezzo a m³ € 133,97862
Codice analisi | Codice dettaglio | Voce/Articolo | Unita' di misura | Quantita' | Prezzo unitario | Importo
TOS21_16.B04.015.001 | TOS21_AT.N01.060.001 | Utensili e accessori per macchine movimento terra - Vibratore per calcestruzzo - 1 mese | ora | 0.07 | 2.3937 | 0.16756
|  | Totale TOS21_AT |  |  |  | 0.16756
TOS21_16.B04.015.001 | TOS21_PR.P10.009.213 | Calcestruzzo preconfezionato ordinario con resistenza caratteristica C28/35, aggregato Dmax 32 mm - classe di esposizione ambientale XD1, consistenza S3 - rapporto a/c max 0,55 | m³ | 1 | 95.6122 | 95.6122
|  | Totale TOS21_PR |  |  |  | 95.6122
TOS21_16.B04.015.001 | TOS21_RU.M10.001.002 | Operaio edile - Specializzato | ora | 0.18 | 29.18 | 5.2524
TOS21_16.B04.015.001 | TOS21_RU.M10.001.003 | Operaio edile - Qualificato | ora | 0.18 | 27.11 | 4.8798
|  | Totale TOS21_RU |  |  |  | 10.1322
|  | Totale Parziale (A) |  |  |  | 105.912
|  | Spese generali (B) |  | 15% di (A) |  | 15.8868
|  | di cui per oneri sicurezza |  | 1% di (B) |  | 0.15887
|  | utile di impresa (C) |  | 10% di (A + B) |  | 12.1799
|  | Totale (A + B + C) |  |  |  | 133.9786
|  | Incidenza manodopera |  |  |  | 7,56%
TOS21_16.B04.015.002 | OPERE DI DIFESA DEL SUOLO: I prezzi sono relativi ad interventi strutturali finalizzati alla riduzione della pericolosità idraulica e della pericolosità geomorfologica, suddivisi in opere idrauliche e di consolidamento, con lavorazioni non effettuate nel demanio marittimo. Tra le opere idrauliche, sono ricompresi gli argini, le opere per la riduzione delle portate (serbatoi di piena, casse di espansione, scolmatori e diversivi), le opere di controllo del trasporto solido (briglie di trattenuta, …) e le opere di difesa dall'erosione (protezioni di sponda, opere repellenti, rivestimenti, briglie e traverse). Tra le opere di consolidamento sono comprese l'esecuzione di pali, di palificate e muri di sostegno, di ancoraggi, di sistemi di drenaggio delle acque. Sono ricomprese tra le opere di difesa del suolo anche quelle realizzate con tecniche di ingegneria naturalistica, ovvero opere di ingegneria che utilizzano materiali costruttivi vivi (piante e parti di esse), da soli o in combinazione con materiali inerti. - CALCESTRUZZI: Fornitura di conglomerato cementizio preconfezionato a prestazione garantita in accordo alla UNI EN 206 e UNI 11104 conforme alle Norme Tecniche per le Costruzioni di cui al D.M. 17/01/2018, compreso il getto e la vibratura, il tutto per dare il titolo compiuto e finito a regola d'arte. Il calcestruzzo preconfezionato è prodotto in impianto dotato di un Sistema di Controllo della Produzione, effettuata in accordo a quanto contenuto nelle Linee Guida sul Calcestruzzo Preconfezionato (2003) certificato da un organismo terzo indipendente autorizzato e fornito franco cantiere in autobetoniera con sistema di pompaggio, da computare a parte con i costi aggiuntivi per il servizio di pompaggio, ad eccezione dei premiscelati forniti in sacchi. Il calcestruzzo realizzato in cantiere va prodotto in regime di controllo qualità per garantire il rispetto delle prescrizioni di progetto. Il costruttore prima dell'inizio dell'opera deve effettuare idonee prove preliminari di studio per ciascuna miscela omogenea di calcestruzzo da utilizzare.
getto in opera di calcestruzzo ordinario, classe di esposizione ambientale XD1, esposto a corrosione indotta dai cloruri (esclusa acqua di mare) per ambiente con umidità moderata - classe di resistenza caratteristica C28/35 - consistenza S4
Prezzo a m³ € 135,42249
Codice analisi | Codice dettaglio | Voce/Articolo | Unita' di misura | Quantita' | Prezzo unitario | Importo
TOS21_16.B04.015.002 | TOS21_AT.N01.060.001 | Utensili e accessori per macchine movimento terra - Vibratore per calcestruzzo - 1 mese | ora | 0.07 | 2.3937 | 0.16756
|  | Totale TOS21_AT |  |  |  | 0.16756
TOS21_16.B04.015.002 | TOS21_PR.P10.009.214 | Calcestruzzo preconfezionato ordinario con resistenza caratteristica C28/35, aggregato Dmax 32 mm - classe di esposizione ambientale XD1, consistenza S4 - rapporto a/c max 0,55 | m³ | 1 | 96.7536 | 96.7536
|  | Totale TOS21_PR |  |  |  | 96.7536
TOS21_16.B04.015.002 | TOS21_RU.M10.001.002 | Operaio edile - Specializzato | ora | 0.18 | 29.18 | 5.2524
TOS21_16.B04.015.002 | TOS21_RU.M10.001.003 | Operaio edile - Qualificato | ora | 0.18 | 27.11 | 4.8798
|  | Totale TOS21_RU |  |  |  | 10.1322
|  | Totale Parziale (A) |  |  |  | 107.0534
|  | Spese generali (B) |  | 15% di (A) |  | 16.058
|  | di cui per oneri sicurezza |  | 1% di (B) |  | 0.16058
|  | utile di impresa (C) |  | 10% di (A + B) |  | 12.3111
|  | Totale (A + B + C) |  |  |  | 135.4225
|  | Incidenza manodopera |  |  |  | 7,48%
TOS21_16.B04.015.003 | OPERE DI DIFESA DEL SUOLO: I prezzi sono relativi ad interventi strutturali finalizzati alla riduzione della pericolosità idraulica e della pericolosità geomorfologica, suddivisi in opere idrauliche e di consolidamento, con lavorazioni non effettuate nel demanio marittimo. Tra le opere idrauliche, sono ricompresi gli argini, le opere per la riduzione delle portate (serbatoi di piena, casse di espansione, scolmatori e diversivi), le opere di controllo del trasporto solido (briglie di trattenuta, …) e le opere di difesa dall'erosione (protezioni di sponda, opere repellenti, rivestimenti, briglie e traverse). Tra le opere di consolidamento sono comprese l'esecuzione di pali, di palificate e muri di sostegno, di ancoraggi, di sistemi di drenaggio delle acque. Sono ricomprese tra le opere di difesa del suolo anche quelle realizzate con tecniche di ingegneria naturalistica, ovvero opere di ingegneria che utilizzano materiali costruttivi vivi (piante e parti di esse), da soli o in combinazione con materiali inerti. - CALCESTRUZZI: Fornitura di conglomerato cementizio preconfezionato a prestazione garantita in accordo alla UNI EN 206 e UNI 11104 conforme alle Norme Tecniche per le Costruzioni di cui al D.M. 17/01/2018, compreso il getto e la vibratura, il tutto per dare il titolo compiuto e finito a regola d'arte. Il calcestruzzo preconfezionato è prodotto in impianto dotato di un Sistema di Controllo della Produzione, effettuata in accordo a quanto contenuto nelle Linee Guida sul Calcestruzzo Preconfezionato (2003) certificato da un organismo terzo indipendente autorizzato e fornito franco cantiere in autobetoniera con sistema di pompaggio, da computare a parte con i costi aggiuntivi per il servizio di pompaggio, ad eccezione dei premiscelati forniti in sacchi. Il calcestruzzo realizzato in cantiere va prodotto in regime di controllo qualità per garantire il rispetto delle prescrizioni di progetto. Il costruttore prima dell'inizio dell'opera deve effettuare idonee prove preliminari di studio per ciascuna miscela omogenea di calcestruzzo da utilizzare.
getto in opera di calcestruzzo ordinario, classe di esposizione ambientale XD1, esposto a corrosione indotta dai cloruri (esclusa acqua di mare) per ambiente con umidità moderata - classe di resistenza caratteristica C28/35 - consistenza S5
Prezzo a m³ € 139,98144
Codice analisi | Codice dettaglio | Voce/Articolo | Unita' di misura | Quantita' | Prezzo unitario | Importo
TOS21_16.B04.015.003 | TOS21_AT.N01.060.001 | Utensili e accessori per macchine movimento terra - Vibratore per calcestruzzo - 1 mese | ora | 0.07 | 2.3937 | 0.16756
|  | Totale TOS21_AT |  |  |  | 0.16756
TOS21_16.B04.015.003 | TOS21_PR.P10.009.215 | Calcestruzzo preconfezionato ordinario con resistenza caratteristica C28/35, aggregato Dmax 32 mm - classe di esposizione ambientale XD1, consistenza S5 - rapporto a/c max 0,55 | m³ | 1 | 100.3575 | 100.3575
|  | Totale TOS21_PR |  |  |  | 100.3575
TOS21_16.B04.015.003 | TOS21_RU.M10.001.002 | Operaio edile - Specializzato | ora | 0.18 | 29.18 | 5.2524
TOS21_16.B04.015.003 | TOS21_RU.M10.001.003 | Operaio edile - Qualificato | ora | 0.18 | 27.11 | 4.8798
|  | Totale TOS21_RU |  |  |  | 10.1322
|  | Totale Parziale (A) |  |  |  | 110.6573
|  | Spese generali (B) |  | 15% di (A) |  | 16.5986
|  | di cui per oneri sicurezza |  | 1% di (B) |  | 0.16599
|  | utile di impresa (C) |  | 10% di (A + B) |  | 12.7256
|  | Totale (A + B + C) |  |  |  | 139.9814
|  | Incidenza manodopera |  |  |  | 7,24%
TOS21_16.B04.016.001 | OPERE DI DIFESA DEL SUOLO: I prezzi sono relativi ad interventi strutturali finalizzati alla riduzione della pericolosità idraulica e della pericolosità geomorfologica, suddivisi in opere idrauliche e di consolidamento, con lavorazioni non effettuate nel demanio marittimo. Tra le opere idrauliche, sono ricompresi gli argini, le opere per la riduzione delle portate (serbatoi di piena, casse di espansione, scolmatori e diversivi), le opere di controllo del trasporto solido (briglie di trattenuta, …) e le opere di difesa dall'erosione (protezioni di sponda, opere repellenti, rivestimenti, briglie e traverse). Tra le opere di consolidamento sono comprese l'esecuzione di pali, di palificate e muri di sostegno, di ancoraggi, di sistemi di drenaggio delle acque. Sono ricomprese tra le opere di difesa del suolo anche quelle realizzate con tecniche di ingegneria naturalistica, ovvero opere di ingegneria che utilizzano materiali costruttivi vivi (piante e parti di esse), da soli o in combinazione con materiali inerti. - CALCESTRUZZI: Fornitura di conglomerato cementizio preconfezionato a prestazione garantita in accordo alla UNI EN 206 e UNI 11104 conforme alle Norme Tecniche per le Costruzioni di cui al D.M. 17/01/2018, compreso il getto e la vibratura, il tutto per dare il titolo compiuto e finito a regola d'arte. Il calcestruzzo preconfezionato è prodotto in impianto dotato di un Sistema di Controllo della Produzione, effettuata in accordo a quanto contenuto nelle Linee Guida sul Calcestruzzo Preconfezionato (2003) certificato da un organismo terzo indipendente autorizzato e fornito franco cantiere in autobetoniera con sistema di pompaggio, da computare a parte con i costi aggiuntivi per il servizio di pompaggio, ad eccezione dei premiscelati forniti in sacchi. Il calcestruzzo realizzato in cantiere va prodotto in regime di controllo qualità per garantire il rispetto delle prescrizioni di progetto. Il costruttore prima dell'inizio dell'opera deve effettuare idonee prove preliminari di studio per ciascuna miscela omogenea di calcestruzzo da utilizzare.
getto in opera di calcestruzzo ordinario, classe di esposizione ambientale XD2, esposto a corrosione indotta dai cloruri (esclusa acqua di mare) per ambiente bagnato, raramente asciutto - classe di resistenza caratteristica C32/40 - consistenza S3
Prezzo a m³ € 143,79417
Codice analisi | Codice dettaglio | Voce/Articolo | Unita' di misura | Quantita' | Prezzo unitario | Importo
TOS21_16.B04.016.001 | TOS21_AT.N01.060.001 | Utensili e accessori per macchine movimento terra - Vibratore per calcestruzzo - 1 mese | ora | 0.07 | 2.3937 | 0.16756
|  | Totale TOS21_AT |  |  |  | 0.16756
TOS21_16.B04.016.001 | TOS21_PR.P10.010.223 | Calcestruzzo preconfezionato ordinario con resistenza caratteristica C32/40, aggregato Dmax 32 mm - classe di esposizione ambientale XD2, consistenza S3 - rapporto a/c max 0,50 | m³ | 1 | 103.3715 | 103.3715
|  | Totale TOS21_PR |  |  |  | 103.3715
TOS21_16.B04.016.001 | TOS21_RU.M10.001.002 | Operaio edile - Specializzato | ora | 0.18 | 29.18 | 5.2524
TOS21_16.B04.016.001 | TOS21_RU.M10.001.003 | Operaio edile - Qualificato | ora | 0.18 | 27.11 | 4.8798
|  | Totale TOS21_RU |  |  |  | 10.1322
|  | Totale Parziale (A) |  |  |  | 113.6713
|  | Spese generali (B) |  | 15% di (A) |  | 17.0507
|  | di cui per oneri sicurezza |  | 1% di (B) |  | 0.17051
|  | utile di impresa (C) |  | 10% di (A + B) |  | 13.0722
|  | Totale (A + B + C) |  |  |  | 143.7942
|  | Incidenza manodopera |  |  |  | 7,05%
TOS21_16.B04.016.002 | OPERE DI DIFESA DEL SUOLO: I prezzi sono relativi ad interventi strutturali finalizzati alla riduzione della pericolosità idraulica e della pericolosità geomorfologica, suddivisi in opere idrauliche e di consolidamento, con lavorazioni non effettuate nel demanio marittimo. Tra le opere idrauliche, sono ricompresi gli argini, le opere per la riduzione delle portate (serbatoi di piena, casse di espansione, scolmatori e diversivi), le opere di controllo del trasporto solido (briglie di trattenuta, …) e le opere di difesa dall'erosione (protezioni di sponda, opere repellenti, rivestimenti, briglie e traverse). Tra le opere di consolidamento sono comprese l'esecuzione di pali, di palificate e muri di sostegno, di ancoraggi, di sistemi di drenaggio delle acque. Sono ricomprese tra le opere di difesa del suolo anche quelle realizzate con tecniche di ingegneria naturalistica, ovvero opere di ingegneria che utilizzano materiali costruttivi vivi (piante e parti di esse), da soli o in combinazione con materiali inerti. - CALCESTRUZZI: Fornitura di conglomerato cementizio preconfezionato a prestazione garantita in accordo alla UNI EN 206 e UNI 11104 conforme alle Norme Tecniche per le Costruzioni di cui al D.M. 17/01/2018, compreso il getto e la vibratura, il tutto per dare il titolo compiuto e finito a regola d'arte. Il calcestruzzo preconfezionato è prodotto in impianto dotato di un Sistema di Controllo della Produzione, effettuata in accordo a quanto contenuto nelle Linee Guida sul Calcestruzzo Preconfezionato (2003) certificato da un organismo terzo indipendente autorizzato e fornito franco cantiere in autobetoniera con sistema di pompaggio, da computare a parte con i costi aggiuntivi per il servizio di pompaggio, ad eccezione dei premiscelati forniti in sacchi. Il calcestruzzo realizzato in cantiere va prodotto in regime di controllo qualità per garantire il rispetto delle prescrizioni di progetto. Il costruttore prima dell'inizio dell'opera deve effettuare idonee prove preliminari di studio per ciascuna miscela omogenea di calcestruzzo da utilizzare.
getto in opera di calcestruzzo ordinario, classe di esposizione ambientale XD2, esposto a corrosione indotta dai cloruri (esclusa acqua di mare) per ambiente bagnato, raramente asciutto - classe di resistenza caratteristica C32/40 - consistenza S4
Prezzo a m³ € 145,19429
Codice analisi | Codice dettaglio | Voce/Articolo | Unita' di misura | Quantita' | Prezzo unitario | Importo
TOS21_16.B04.016.002 | TOS21_AT.N01.060.001 | Utensili e accessori per macchine movimento terra - Vibratore per calcestruzzo - 1 mese | ora | 0.07 | 2.3937 | 0.16756
|  | Totale TOS21_AT |  |  |  | 0.16756
TOS21_16.B04.016.002 | TOS21_PR.P10.010.224 | Calcestruzzo preconfezionato ordinario con resistenza caratteristica C32/40, aggregato Dmax 32 mm - classe di esposizione ambientale XD2, consistenza S4 - rapporto a/c max 0,50 | m³ | 1 | 104.4783 | 104.4783
|  | Totale TOS21_PR |  |  |  | 104.4783
TOS21_16.B04.016.002 | TOS21_RU.M10.001.002 | Operaio edile - Specializzato | ora | 0.18 | 29.18 | 5.2524
TOS21_16.B04.016.002 | TOS21_RU.M10.001.003 | Operaio edile - Qualificato | ora | 0.18 | 27.11 | 4.8798
|  | Totale TOS21_RU |  |  |  | 10.1322
|  | Totale Parziale (A) |  |  |  | 114.7781
|  | Spese generali (B) |  | 15% di (A) |  | 17.2167
|  | di cui per oneri sicurezza |  | 1% di (B) |  | 0.17217
|  | utile di impresa (C) |  | 10% di (A + B) |  | 13.1995
|  | Totale (A + B + C) |  |  |  | 145.1943
|  | Incidenza manodopera |  |  |  | 6,98%
TOS21_16.B04.016.003 | OPERE DI DIFESA DEL SUOLO: I prezzi sono relativi ad interventi strutturali finalizzati alla riduzione della pericolosità idraulica e della pericolosità geomorfologica, suddivisi in opere idrauliche e di consolidamento, con lavorazioni non effettuate nel demanio marittimo. Tra le opere idrauliche, sono ricompresi gli argini, le opere per la riduzione delle portate (serbatoi di piena, casse di espansione, scolmatori e diversivi), le opere di controllo del trasporto solido (briglie di trattenuta, …) e le opere di difesa dall'erosione (protezioni di sponda, opere repellenti, rivestimenti, briglie e traverse). Tra le opere di consolidamento sono comprese l'esecuzione di pali, di palificate e muri di sostegno, di ancoraggi, di sistemi di drenaggio delle acque. Sono ricomprese tra le opere di difesa del suolo anche quelle realizzate con tecniche di ingegneria naturalistica, ovvero opere di ingegneria che utilizzano materiali costruttivi vivi (piante e parti di esse), da soli o in combinazione con materiali inerti. - CALCESTRUZZI: Fornitura di conglomerato cementizio preconfezionato a prestazione garantita in accordo alla UNI EN 206 e UNI 11104 conforme alle Norme Tecniche per le Costruzioni di cui al D.M. 17/01/2018, compreso il getto e la vibratura, il tutto per dare il titolo compiuto e finito a regola d'arte. Il calcestruzzo preconfezionato è prodotto in impianto dotato di un Sistema di Controllo della Produzione, effettuata in accordo a quanto contenuto nelle Linee Guida sul Calcestruzzo Preconfezionato (2003) certificato da un organismo terzo indipendente autorizzato e fornito franco cantiere in autobetoniera con sistema di pompaggio, da computare a parte con i costi aggiuntivi per il servizio di pompaggio, ad eccezione dei premiscelati forniti in sacchi. Il calcestruzzo realizzato in cantiere va prodotto in regime di controllo qualità per garantire il rispetto delle prescrizioni di progetto. Il costruttore prima dell'inizio dell'opera deve effettuare idonee prove preliminari di studio per ciascuna miscela omogenea di calcestruzzo da utilizzare.
getto in opera di calcestruzzo ordinario, classe di esposizione ambientale XD2, esposto a corrosione indotta dai cloruri (esclusa acqua di mare) per ambiente bagnato, raramente asciutto - classe di resistenza caratteristica C32/40– consistenza S5
Prezzo a m³ € 149,99842
Codice analisi | Codice dettaglio | Voce/Articolo | Unita' di misura | Quantita' | Prezzo unitario | Importo
TOS21_16.B04.016.003 | TOS21_AT.N01.060.001 | Utensili e accessori per macchine movimento terra - Vibratore per calcestruzzo - 1 mese | ora | 0.07 | 2.3937 | 0.16756
|  | Totale TOS21_AT |  |  |  | 0.16756
TOS21_16.B04.016.003 | TOS21_PR.P10.010.225 | Calcestruzzo preconfezionato ordinario con resistenza caratteristica C32/40, aggregato Dmax 32 mm - classe di esposizione ambientale XD2, consistenza S5 - rapporto a/c max 0,50 | m³ | 1 | 108.2761 | 108.2761
|  | Totale TOS21_PR |  |  |  | 108.2761
TOS21_16.B04.016.003 | TOS21_RU.M10.001.002 | Operaio edile - Specializzato | ora | 0.18 | 29.18 | 5.2524
TOS21_16.B04.016.003 | TOS21_RU.M10.001.003 | Operaio edile - Qualificato | ora | 0.18 | 27.11 | 4.8798
|  | Totale TOS21_RU |  |  |  | 10.1322
|  | Totale Parziale (A) |  |  |  | 118.5758
|  | Spese generali (B) |  | 15% di (A) |  | 17.7864
|  | di cui per oneri sicurezza |  | 1% di (B) |  | 0.17786
|  | utile di impresa (C) |  | 10% di (A + B) |  | 13.6362
|  | Totale (A + B + C) |  |  |  | 149.9984
|  | Incidenza manodopera |  |  |  | 6,75%
TOS21_16.B04.017.001 | OPERE DI DIFESA DEL SUOLO: I prezzi sono relativi ad interventi strutturali finalizzati alla riduzione della pericolosità idraulica e della pericolosità geomorfologica, suddivisi in opere idrauliche e di consolidamento, con lavorazioni non effettuate nel demanio marittimo. Tra le opere idrauliche, sono ricompresi gli argini, le opere per la riduzione delle portate (serbatoi di piena, casse di espansione, scolmatori e diversivi), le opere di controllo del trasporto solido (briglie di trattenuta, …) e le opere di difesa dall'erosione (protezioni di sponda, opere repellenti, rivestimenti, briglie e traverse). Tra le opere di consolidamento sono comprese l'esecuzione di pali, di palificate e muri di sostegno, di ancoraggi, di sistemi di drenaggio delle acque. Sono ricomprese tra le opere di difesa del suolo anche quelle realizzate con tecniche di ingegneria naturalistica, ovvero opere di ingegneria che utilizzano materiali costruttivi vivi (piante e parti di esse), da soli o in combinazione con materiali inerti. - CALCESTRUZZI: Fornitura di conglomerato cementizio preconfezionato a prestazione garantita in accordo alla UNI EN 206 e UNI 11104 conforme alle Norme Tecniche per le Costruzioni di cui al D.M. 17/01/2018, compreso il getto e la vibratura, il tutto per dare il titolo compiuto e finito a regola d'arte. Il calcestruzzo preconfezionato è prodotto in impianto dotato di un Sistema di Controllo della Produzione, effettuata in accordo a quanto contenuto nelle Linee Guida sul Calcestruzzo Preconfezionato (2003) certificato da un organismo terzo indipendente autorizzato e fornito franco cantiere in autobetoniera con sistema di pompaggio, da computare a parte con i costi aggiuntivi per il servizio di pompaggio, ad eccezione dei premiscelati forniti in sacchi. Il calcestruzzo realizzato in cantiere va prodotto in regime di controllo qualità per garantire il rispetto delle prescrizioni di progetto. Il costruttore prima dell'inizio dell'opera deve effettuare idonee prove preliminari di studio per ciascuna miscela omogenea di calcestruzzo da utilizzare.
getto in opera di calcestruzzo ordinario, classe di esposizione ambientale XD3, esposto a corrosione indotta dai cloruri (esclusa acqua di mare) per ambiente ciclicamente asciutto e bagnato - classe di resistenza caratteristica C35/45 - consistenza S3
Prezzo a m³ € 153,20800
Codice analisi | Codice dettaglio | Voce/Articolo | Unita' di misura | Quantita' | Prezzo unitario | Importo
TOS21_16.B04.017.001 | TOS21_AT.N01.060.001 | Utensili e accessori per macchine movimento terra - Vibratore per calcestruzzo - 1 mese | ora | 0.07 | 2.3937 | 0.16756
|  | Totale TOS21_AT |  |  |  | 0.16756
TOS21_16.B04.017.001 | TOS21_PR.P10.011.233 | Calcestruzzo preconfezionato ordinario con resistenza caratteristica C35/45, aggregato Dmax 32 mm - classe di esposizione ambientale XD3, consistenza S3 - rapporto a/c max 0,45 | m³ | 1 | 110.8133 | 110.8133
|  | Totale TOS21_PR |  |  |  | 110.8133
TOS21_16.B04.017.001 | TOS21_RU.M10.001.002 | Operaio edile - Specializzato | ora | 0.18 | 29.18 | 5.2524
TOS21_16.B04.017.001 | TOS21_RU.M10.001.003 | Operaio edile - Qualificato | ora | 0.18 | 27.11 | 4.8798
|  | Totale TOS21_RU |  |  |  | 10.1322
|  | Totale Parziale (A) |  |  |  | 121.113
|  | Spese generali (B) |  | 15% di (A) |  | 18.167
|  | di cui per oneri sicurezza |  | 1% di (B) |  | 0.18167
|  | utile di impresa (C) |  | 10% di (A + B) |  | 13.928
|  | Totale (A + B + C) |  |  |  | 153.208
|  | Incidenza manodopera |  |  |  | 6,61%
TOS21_16.B04.017.002 | OPERE DI DIFESA DEL SUOLO: I prezzi sono relativi ad interventi strutturali finalizzati alla riduzione della pericolosità idraulica e della pericolosità geomorfologica, suddivisi in opere idrauliche e di consolidamento, con lavorazioni non effettuate nel demanio marittimo. Tra le opere idrauliche, sono ricompresi gli argini, le opere per la riduzione delle portate (serbatoi di piena, casse di espansione, scolmatori e diversivi), le opere di controllo del trasporto solido (briglie di trattenuta, …) e le opere di difesa dall'erosione (protezioni di sponda, opere repellenti, rivestimenti, briglie e traverse). Tra le opere di consolidamento sono comprese l'esecuzione di pali, di palificate e muri di sostegno, di ancoraggi, di sistemi di drenaggio delle acque. Sono ricomprese tra le opere di difesa del suolo anche quelle realizzate con tecniche di ingegneria naturalistica, ovvero opere di ingegneria che utilizzano materiali costruttivi vivi (piante e parti di esse), da soli o in combinazione con materiali inerti. - CALCESTRUZZI: Fornitura di conglomerato cementizio preconfezionato a prestazione garantita in accordo alla UNI EN 206 e UNI 11104 conforme alle Norme Tecniche per le Costruzioni di cui al D.M. 17/01/2018, compreso il getto e la vibratura, il tutto per dare il titolo compiuto e finito a regola d'arte. Il calcestruzzo preconfezionato è prodotto in impianto dotato di un Sistema di Controllo della Produzione, effettuata in accordo a quanto contenuto nelle Linee Guida sul Calcestruzzo Preconfezionato (2003) certificato da un organismo terzo indipendente autorizzato e fornito franco cantiere in autobetoniera con sistema di pompaggio, da computare a parte con i costi aggiuntivi per il servizio di pompaggio, ad eccezione dei premiscelati forniti in sacchi. Il calcestruzzo realizzato in cantiere va prodotto in regime di controllo qualità per garantire il rispetto delle prescrizioni di progetto. Il costruttore prima dell'inizio dell'opera deve effettuare idonee prove preliminari di studio per ciascuna miscela omogenea di calcestruzzo da utilizzare.
getto in opera di calcestruzzo ordinario, classe di esposizione ambientale XD3, esposto a corrosione indotta dai cloruri (esclusa acqua di mare) per ambiente ciclicamente asciutto e bagnato - classe di resistenza caratteristica C35/45 - consistenza S4
Prezzo a m³ € 154,50957
Codice analisi | Codice dettaglio | Voce/Articolo | Unita' di misura | Quantita' | Prezzo unitario | Importo
TOS21_16.B04.017.002 | TOS21_AT.N01.060.001 | Utensili e accessori per macchine movimento terra - Vibratore per calcestruzzo - 1 mese | ora | 0.07 | 2.3937 | 0.16756
|  | Totale TOS21_AT |  |  |  | 0.16756
TOS21_16.B04.017.002 | TOS21_PR.P10.011.234 | Calcestruzzo preconfezionato ordinario con resistenza caratteristica C35/45, aggregato Dmax 32 mm - classe di esposizione ambientale XD3, consistenza S4 - rapporto a/c max 0,45 | m³ | 1 | 111.8422 | 111.8422
|  | Totale TOS21_PR |  |  |  | 111.8422
TOS21_16.B04.017.002 | TOS21_RU.M10.001.002 | Operaio edile - Specializzato | ora | 0.18 | 29.18 | 5.2524
TOS21_16.B04.017.002 | TOS21_RU.M10.001.003 | Operaio edile - Qualificato | ora | 0.18 | 27.11 | 4.8798
|  | Totale TOS21_RU |  |  |  | 10.1322
|  | Totale Parziale (A) |  |  |  | 122.142
|  | Spese generali (B) |  | 15% di (A) |  | 18.3213
|  | di cui per oneri sicurezza |  | 1% di (B) |  | 0.18321
|  | utile di impresa (C) |  | 10% di (A + B) |  | 14.0463
|  | Totale (A + B + C) |  |  |  | 154.5096
|  | Incidenza manodopera |  |  |  | 6,56%
TOS21_16.B04.017.003 | OPERE DI DIFESA DEL SUOLO: I prezzi sono relativi ad interventi strutturali finalizzati alla riduzione della pericolosità idraulica e della pericolosità geomorfologica, suddivisi in opere idrauliche e di consolidamento, con lavorazioni non effettuate nel demanio marittimo. Tra le opere idrauliche, sono ricompresi gli argini, le opere per la riduzione delle portate (serbatoi di piena, casse di espansione, scolmatori e diversivi), le opere di controllo del trasporto solido (briglie di trattenuta, …) e le opere di difesa dall'erosione (protezioni di sponda, opere repellenti, rivestimenti, briglie e traverse). Tra le opere di consolidamento sono comprese l'esecuzione di pali, di palificate e muri di sostegno, di ancoraggi, di sistemi di drenaggio delle acque. Sono ricomprese tra le opere di difesa del suolo anche quelle realizzate con tecniche di ingegneria naturalistica, ovvero opere di ingegneria che utilizzano materiali costruttivi vivi (piante e parti di esse), da soli o in combinazione con materiali inerti. - CALCESTRUZZI: Fornitura di conglomerato cementizio preconfezionato a prestazione garantita in accordo alla UNI EN 206 e UNI 11104 conforme alle Norme Tecniche per le Costruzioni di cui al D.M. 17/01/2018, compreso il getto e la vibratura, il tutto per dare il titolo compiuto e finito a regola d'arte. Il calcestruzzo preconfezionato è prodotto in impianto dotato di un Sistema di Controllo della Produzione, effettuata in accordo a quanto contenuto nelle Linee Guida sul Calcestruzzo Preconfezionato (2003) certificato da un organismo terzo indipendente autorizzato e fornito franco cantiere in autobetoniera con sistema di pompaggio, da computare a parte con i costi aggiuntivi per il servizio di pompaggio, ad eccezione dei premiscelati forniti in sacchi. Il calcestruzzo realizzato in cantiere va prodotto in regime di controllo qualità per garantire il rispetto delle prescrizioni di progetto. Il costruttore prima dell'inizio dell'opera deve effettuare idonee prove preliminari di studio per ciascuna miscela omogenea di calcestruzzo da utilizzare.
getto in opera di calcestruzzo ordinario, classe di esposizione ambientale XD3, esposto a corrosione indotta dai cloruri (esclusa acqua di mare) per ambiente ciclicamente asciutto e bagnato - classe di resistenza caratteristica C35/45– consistenza S5
Prezzo a m³ € 159,36894
Codice analisi | Codice dettaglio | Voce/Articolo | Unita' di misura | Quantita' | Prezzo unitario | Importo
TOS21_16.B04.017.003 | TOS21_AT.N01.060.001 | Utensili e accessori per macchine movimento terra - Vibratore per calcestruzzo - 1 mese | ora | 0.07 | 2.3937 | 0.16756
|  | Totale TOS21_AT |  |  |  | 0.16756
TOS21_16.B04.017.003 | TOS21_PR.P10.011.235 | Calcestruzzo preconfezionato ordinario con resistenza caratteristica C35/45, aggregato Dmax 32 mm - classe di esposizione ambientale XD3, consistenza S5 - rapporto a/c max 0,45 | m³ | 1 | 115.6836 | 115.6836
|  | Totale TOS21_PR |  |  |  | 115.6836
TOS21_16.B04.017.003 | TOS21_RU.M10.001.002 | Operaio edile - Specializzato | ora | 0.18 | 29.18 | 5.2524
TOS21_16.B04.017.003 | TOS21_RU.M10.001.003 | Operaio edile - Qualificato | ora | 0.18 | 27.11 | 4.8798
|  | Totale TOS21_RU |  |  |  | 10.1322
|  | Totale Parziale (A) |  |  |  | 125.9834
|  | Spese generali (B) |  | 15% di (A) |  | 18.8975
|  | di cui per oneri sicurezza |  | 1% di (B) |  | 0.18898
|  | utile di impresa (C) |  | 10% di (A + B) |  | 14.4881
|  | Totale (A + B + C) |  |  |  | 159.3689
|  | Incidenza manodopera |  |  |  | 6,36%
TOS21_16.B04.018.001 | OPERE DI DIFESA DEL SUOLO: I prezzi sono relativi ad interventi strutturali finalizzati alla riduzione della pericolosità idraulica e della pericolosità geomorfologica, suddivisi in opere idrauliche e di consolidamento, con lavorazioni non effettuate nel demanio marittimo. Tra le opere idrauliche, sono ricompresi gli argini, le opere per la riduzione delle portate (serbatoi di piena, casse di espansione, scolmatori e diversivi), le opere di controllo del trasporto solido (briglie di trattenuta, …) e le opere di difesa dall'erosione (protezioni di sponda, opere repellenti, rivestimenti, briglie e traverse). Tra le opere di consolidamento sono comprese l'esecuzione di pali, di palificate e muri di sostegno, di ancoraggi, di sistemi di drenaggio delle acque. Sono ricomprese tra le opere di difesa del suolo anche quelle realizzate con tecniche di ingegneria naturalistica, ovvero opere di ingegneria che utilizzano materiali costruttivi vivi (piante e parti di esse), da soli o in combinazione con materiali inerti. - CALCESTRUZZI: Fornitura di conglomerato cementizio preconfezionato a prestazione garantita in accordo alla UNI EN 206 e UNI 11104 conforme alle Norme Tecniche per le Costruzioni di cui al D.M. 17/01/2018, compreso il getto e la vibratura, il tutto per dare il titolo compiuto e finito a regola d'arte. Il calcestruzzo preconfezionato è prodotto in impianto dotato di un Sistema di Controllo della Produzione, effettuata in accordo a quanto contenuto nelle Linee Guida sul Calcestruzzo Preconfezionato (2003) certificato da un organismo terzo indipendente autorizzato e fornito franco cantiere in autobetoniera con sistema di pompaggio, da computare a parte con i costi aggiuntivi per il servizio di pompaggio, ad eccezione dei premiscelati forniti in sacchi. Il calcestruzzo realizzato in cantiere va prodotto in regime di controllo qualità per garantire il rispetto delle prescrizioni di progetto. Il costruttore prima dell'inizio dell'opera deve effettuare idonee prove preliminari di studio per ciascuna miscela omogenea di calcestruzzo da utilizzare.
getto in opera di calcestruzzo ordinario, classe di esposizione ambientale XS1, esposto a corrosione indotta dai cloruri presenti nell'acqua di mare per ambiente esposto alla salsedine marina ma non in contatto diretto con l'acqua di mare - classe di resistenza caratteristica C32/40 - consistenza S3
Prezzo a m³ € 143,82004
Codice analisi | Codice dettaglio | Voce/Articolo | Unita' di misura | Quantita' | Prezzo unitario | Importo
TOS21_16.B04.018.001 | TOS21_AT.N01.060.001 | Utensili e accessori per macchine movimento terra - Vibratore per calcestruzzo - 1 mese | ora | 0.07 | 2.3937 | 0.16756
|  | Totale TOS21_AT |  |  |  | 0.16756
TOS21_16.B04.018.001 | TOS21_PR.P10.010.313 | Calcestruzzo preconfezionato ordinario con resistenza caratteristica C32/40, aggregato Dmax 32 mm - classe di esposizione ambientale XS1, consistenza S3 - rapporto a/c max 0,50 | m³ | 1 | 103.392 | 103.392
|  | Totale TOS21_PR |  |  |  | 103.392
TOS21_16.B04.018.001 | TOS21_RU.M10.001.002 | Operaio edile - Specializzato | ora | 0.18 | 29.18 | 5.2524
TOS21_16.B04.018.001 | TOS21_RU.M10.001.003 | Operaio edile - Qualificato | ora | 0.18 | 27.11 | 4.8798
|  | Totale TOS21_RU |  |  |  | 10.1322
|  | Totale Parziale (A) |  |  |  | 113.6917
|  | Spese generali (B) |  | 15% di (A) |  | 17.0538
|  | di cui per oneri sicurezza |  | 1% di (B) |  | 0.17054
|  | utile di impresa (C) |  | 10% di (A + B) |  | 13.0745
|  | Totale (A + B + C) |  |  |  | 143.82
|  | Incidenza manodopera |  |  |  | 7,05%
TOS21_16.B04.018.002 | OPERE DI DIFESA DEL SUOLO: I prezzi sono relativi ad interventi strutturali finalizzati alla riduzione della pericolosità idraulica e della pericolosità geomorfologica, suddivisi in opere idrauliche e di consolidamento, con lavorazioni non effettuate nel demanio marittimo. Tra le opere idrauliche, sono ricompresi gli argini, le opere per la riduzione delle portate (serbatoi di piena, casse di espansione, scolmatori e diversivi), le opere di controllo del trasporto solido (briglie di trattenuta, …) e le opere di difesa dall'erosione (protezioni di sponda, opere repellenti, rivestimenti, briglie e traverse). Tra le opere di consolidamento sono comprese l'esecuzione di pali, di palificate e muri di sostegno, di ancoraggi, di sistemi di drenaggio delle acque. Sono ricomprese tra le opere di difesa del suolo anche quelle realizzate con tecniche di ingegneria naturalistica, ovvero opere di ingegneria che utilizzano materiali costruttivi vivi (piante e parti di esse), da soli o in combinazione con materiali inerti. - CALCESTRUZZI: Fornitura di conglomerato cementizio preconfezionato a prestazione garantita in accordo alla UNI EN 206 e UNI 11104 conforme alle Norme Tecniche per le Costruzioni di cui al D.M. 17/01/2018, compreso il getto e la vibratura, il tutto per dare il titolo compiuto e finito a regola d'arte. Il calcestruzzo preconfezionato è prodotto in impianto dotato di un Sistema di Controllo della Produzione, effettuata in accordo a quanto contenuto nelle Linee Guida sul Calcestruzzo Preconfezionato (2003) certificato da un organismo terzo indipendente autorizzato e fornito franco cantiere in autobetoniera con sistema di pompaggio, da computare a parte con i costi aggiuntivi per il servizio di pompaggio, ad eccezione dei premiscelati forniti in sacchi. Il calcestruzzo realizzato in cantiere va prodotto in regime di controllo qualità per garantire il rispetto delle prescrizioni di progetto. Il costruttore prima dell'inizio dell'opera deve effettuare idonee prove preliminari di studio per ciascuna miscela omogenea di calcestruzzo da utilizzare.
getto in opera di calcestruzzo ordinario, classe di esposizione ambientale XS1, esposto a corrosione indotta dai cloruri presenti nell'acqua di mare per ambiente esposto alla salsedine marina ma non in contatto diretto con l'acqua di mare - classe di resistenza caratteristica C32/40 - consistenza S4
Prezzo a m³ € 145,22017
Codice analisi | Codice dettaglio | Voce/Articolo | Unita' di misura | Quantita' | Prezzo unitario | Importo
TOS21_16.B04.018.002 | TOS21_AT.N01.060.001 | Utensili e accessori per macchine movimento terra - Vibratore per calcestruzzo - 1 mese | ora | 0.07 | 2.3937 | 0.16756
|  | Totale TOS21_AT |  |  |  | 0.16756
TOS21_16.B04.018.002 | TOS21_PR.P10.010.314 | Calcestruzzo preconfezionato ordinario con resistenza caratteristica C32/40, aggregato Dmax 32 mm - classe di esposizione ambientale XS1, consistenza S4 - rapporto a/c max 0,50 | m³ | 1 | 104.4988 | 104.4988
|  | Totale TOS21_PR |  |  |  | 104.4988
TOS21_16.B04.018.002 | TOS21_RU.M10.001.002 | Operaio edile - Specializzato | ora | 0.18 | 29.18 | 5.2524
TOS21_16.B04.018.002 | TOS21_RU.M10.001.003 | Operaio edile - Qualificato | ora | 0.18 | 27.11 | 4.8798
|  | Totale TOS21_RU |  |  |  | 10.1322
|  | Totale Parziale (A) |  |  |  | 114.7986
|  | Spese generali (B) |  | 15% di (A) |  | 17.2198
|  | di cui per oneri sicurezza |  | 1% di (B) |  | 0.1722
|  | utile di impresa (C) |  | 10% di (A + B) |  | 13.2018
|  | Totale (A + B + C) |  |  |  | 145.2202
|  | Incidenza manodopera |  |  |  | 6,98%
TOS21_16.B04.018.003 | OPERE DI DIFESA DEL SUOLO: I prezzi sono relativi ad interventi strutturali finalizzati alla riduzione della pericolosità idraulica e della pericolosità geomorfologica, suddivisi in opere idrauliche e di consolidamento, con lavorazioni non effettuate nel demanio marittimo. Tra le opere idrauliche, sono ricompresi gli argini, le opere per la riduzione delle portate (serbatoi di piena, casse di espansione, scolmatori e diversivi), le opere di controllo del trasporto solido (briglie di trattenuta, …) e le opere di difesa dall'erosione (protezioni di sponda, opere repellenti, rivestimenti, briglie e traverse). Tra le opere di consolidamento sono comprese l'esecuzione di pali, di palificate e muri di sostegno, di ancoraggi, di sistemi di drenaggio delle acque. Sono ricomprese tra le opere di difesa del suolo anche quelle realizzate con tecniche di ingegneria naturalistica, ovvero opere di ingegneria che utilizzano materiali costruttivi vivi (piante e parti di esse), da soli o in combinazione con materiali inerti. - CALCESTRUZZI: Fornitura di conglomerato cementizio preconfezionato a prestazione garantita in accordo alla UNI EN 206 e UNI 11104 conforme alle Norme Tecniche per le Costruzioni di cui al D.M. 17/01/2018, compreso il getto e la vibratura, il tutto per dare il titolo compiuto e finito a regola d'arte. Il calcestruzzo preconfezionato è prodotto in impianto dotato di un Sistema di Controllo della Produzione, effettuata in accordo a quanto contenuto nelle Linee Guida sul Calcestruzzo Preconfezionato (2003) certificato da un organismo terzo indipendente autorizzato e fornito franco cantiere in autobetoniera con sistema di pompaggio, da computare a parte con i costi aggiuntivi per il servizio di pompaggio, ad eccezione dei premiscelati forniti in sacchi. Il calcestruzzo realizzato in cantiere va prodotto in regime di controllo qualità per garantire il rispetto delle prescrizioni di progetto. Il costruttore prima dell'inizio dell'opera deve effettuare idonee prove preliminari di studio per ciascuna miscela omogenea di calcestruzzo da utilizzare.
getto in opera di calcestruzzo ordinario, classe di esposizione ambientale XS1, esposto a corrosione indotta dai cloruri presenti nell'acqua di mare per ambiente esposto alla salsedine marina ma non in contatto diretto con l'acqua di mare - classe di resistenza caratteristica C32/40– consistenza S5
Prezzo a m³ € 150,02430
Codice analisi | Codice dettaglio | Voce/Articolo | Unita' di misura | Quantita' | Prezzo unitario | Importo
TOS21_16.B04.018.003 | TOS21_AT.N01.060.001 | Utensili e accessori per macchine movimento terra - Vibratore per calcestruzzo - 1 mese | ora | 0.07 | 2.3937 | 0.16756
|  | Totale TOS21_AT |  |  |  | 0.16756
TOS21_16.B04.018.003 | TOS21_PR.P10.010.315 | Calcestruzzo preconfezionato ordinario con resistenza caratteristica C32/40, aggregato Dmax 32 mm - classe di esposizione ambientale XS1, consistenza S5 - rapporto a/c max 0,50 | m³ | 1 | 108.2965 | 108.2965
|  | Totale TOS21_PR |  |  |  | 108.2965
TOS21_16.B04.018.003 | TOS21_RU.M10.001.002 | Operaio edile - Specializzato | ora | 0.18 | 29.18 | 5.2524
TOS21_16.B04.018.003 | TOS21_RU.M10.001.003 | Operaio edile - Qualificato | ora | 0.18 | 27.11 | 4.8798
|  | Totale TOS21_RU |  |  |  | 10.1322
|  | Totale Parziale (A) |  |  |  | 118.5963
|  | Spese generali (B) |  | 15% di (A) |  | 17.7894
|  | di cui per oneri sicurezza |  | 1% di (B) |  | 0.17789
|  | utile di impresa (C) |  | 10% di (A + B) |  | 13.6386
|  | Totale (A + B + C) |  |  |  | 150.0243
|  | Incidenza manodopera |  |  |  | 6,75%
TOS21_16.B04.019.001 | OPERE DI DIFESA DEL SUOLO: I prezzi sono relativi ad interventi strutturali finalizzati alla riduzione della pericolosità idraulica e della pericolosità geomorfologica, suddivisi in opere idrauliche e di consolidamento, con lavorazioni non effettuate nel demanio marittimo. Tra le opere idrauliche, sono ricompresi gli argini, le opere per la riduzione delle portate (serbatoi di piena, casse di espansione, scolmatori e diversivi), le opere di controllo del trasporto solido (briglie di trattenuta, …) e le opere di difesa dall'erosione (protezioni di sponda, opere repellenti, rivestimenti, briglie e traverse). Tra le opere di consolidamento sono comprese l'esecuzione di pali, di palificate e muri di sostegno, di ancoraggi, di sistemi di drenaggio delle acque. Sono ricomprese tra le opere di difesa del suolo anche quelle realizzate con tecniche di ingegneria naturalistica, ovvero opere di ingegneria che utilizzano materiali costruttivi vivi (piante e parti di esse), da soli o in combinazione con materiali inerti. - CALCESTRUZZI: Fornitura di conglomerato cementizio preconfezionato a prestazione garantita in accordo alla UNI EN 206 e UNI 11104 conforme alle Norme Tecniche per le Costruzioni di cui al D.M. 17/01/2018, compreso il getto e la vibratura, il tutto per dare il titolo compiuto e finito a regola d'arte. Il calcestruzzo preconfezionato è prodotto in impianto dotato di un Sistema di Controllo della Produzione, effettuata in accordo a quanto contenuto nelle Linee Guida sul Calcestruzzo Preconfezionato (2003) certificato da un organismo terzo indipendente autorizzato e fornito franco cantiere in autobetoniera con sistema di pompaggio, da computare a parte con i costi aggiuntivi per il servizio di pompaggio, ad eccezione dei premiscelati forniti in sacchi. Il calcestruzzo realizzato in cantiere va prodotto in regime di controllo qualità per garantire il rispetto delle prescrizioni di progetto. Il costruttore prima dell'inizio dell'opera deve effettuare idonee prove preliminari di studio per ciascuna miscela omogenea di calcestruzzo da utilizzare.
getto in opera di calcestruzzo ordinario, classe di esposizione ambientale XS2, esposto a corrosione indotta dai cloruri presenti nell'acqua di mare per ambiente permanentemente sommerso, oppure zone esposte agli spruzzi ed alle maree - classe di resistenza caratteristica C35/45 - consistenza S3
Prezzo a m³ € 155,55913
Codice analisi | Codice dettaglio | Voce/Articolo | Unita' di misura | Quantita' | Prezzo unitario | Importo
TOS21_16.B04.019.001 | TOS21_AT.N01.060.001 | Utensili e accessori per macchine movimento terra - Vibratore per calcestruzzo - 1 mese | ora | 0.07 | 2.3937 | 0.16756
|  | Totale TOS21_AT |  |  |  | 0.16756
TOS21_16.B04.019.001 | TOS21_PR.P10.011.323 | Calcestruzzo preconfezionato ordinario con resistenza caratteristica C35/45, aggregato Dmax 32 mm - classe di esposizione ambientale XS2, consistenza S3 - rapporto a/c max 0,45 | m³ | 1 | 112.6719 | 112.6719
|  | Totale TOS21_PR |  |  |  | 112.6719
TOS21_16.B04.019.001 | TOS21_RU.M10.001.002 | Operaio edile - Specializzato | ora | 0.18 | 29.18 | 5.2524
TOS21_16.B04.019.001 | TOS21_RU.M10.001.003 | Operaio edile - Qualificato | ora | 0.18 | 27.11 | 4.8798
|  | Totale TOS21_RU |  |  |  | 10.1322
|  | Totale Parziale (A) |  |  |  | 122.9716
|  | Spese generali (B) |  | 15% di (A) |  | 18.4457
|  | di cui per oneri sicurezza |  | 1% di (B) |  | 0.18446
|  | utile di impresa (C) |  | 10% di (A + B) |  | 14.1417
|  | Totale (A + B + C) |  |  |  | 155.5591
|  | Incidenza manodopera |  |  |  | 6,51%
TOS21_16.B04.019.002 | OPERE DI DIFESA DEL SUOLO: I prezzi sono relativi ad interventi strutturali finalizzati alla riduzione della pericolosità idraulica e della pericolosità geomorfologica, suddivisi in opere idrauliche e di consolidamento, con lavorazioni non effettuate nel demanio marittimo. Tra le opere idrauliche, sono ricompresi gli argini, le opere per la riduzione delle portate (serbatoi di piena, casse di espansione, scolmatori e diversivi), le opere di controllo del trasporto solido (briglie di trattenuta, …) e le opere di difesa dall'erosione (protezioni di sponda, opere repellenti, rivestimenti, briglie e traverse). Tra le opere di consolidamento sono comprese l'esecuzione di pali, di palificate e muri di sostegno, di ancoraggi, di sistemi di drenaggio delle acque. Sono ricomprese tra le opere di difesa del suolo anche quelle realizzate con tecniche di ingegneria naturalistica, ovvero opere di ingegneria che utilizzano materiali costruttivi vivi (piante e parti di esse), da soli o in combinazione con materiali inerti. - CALCESTRUZZI: Fornitura di conglomerato cementizio preconfezionato a prestazione garantita in accordo alla UNI EN 206 e UNI 11104 conforme alle Norme Tecniche per le Costruzioni di cui al D.M. 17/01/2018, compreso il getto e la vibratura, il tutto per dare il titolo compiuto e finito a regola d'arte. Il calcestruzzo preconfezionato è prodotto in impianto dotato di un Sistema di Controllo della Produzione, effettuata in accordo a quanto contenuto nelle Linee Guida sul Calcestruzzo Preconfezionato (2003) certificato da un organismo terzo indipendente autorizzato e fornito franco cantiere in autobetoniera con sistema di pompaggio, da computare a parte con i costi aggiuntivi per il servizio di pompaggio, ad eccezione dei premiscelati forniti in sacchi. Il calcestruzzo realizzato in cantiere va prodotto in regime di controllo qualità per garantire il rispetto delle prescrizioni di progetto. Il costruttore prima dell'inizio dell'opera deve effettuare idonee prove preliminari di studio per ciascuna miscela omogenea di calcestruzzo da utilizzare.
getto in opera di calcestruzzo ordinario, classe di esposizione ambientale XS2, esposto a corrosione indotta dai cloruri presenti nell'acqua di mare per ambiente permanentemente sommerso, oppure zone esposte agli spruzzi ed alle maree - classe di resistenza caratteristica C35/45 - consistenza S4
Prezzo a m³ € 156,86069
Codice analisi | Codice dettaglio | Voce/Articolo | Unita' di misura | Quantita' | Prezzo unitario | Importo
TOS21_16.B04.019.002 | TOS21_AT.N01.060.001 | Utensili e accessori per macchine movimento terra - Vibratore per calcestruzzo - 1 mese | ora | 0.07 | 2.3937 | 0.16756
|  | Totale TOS21_AT |  |  |  | 0.16756
TOS21_16.B04.019.002 | TOS21_PR.P10.011.324 | Calcestruzzo preconfezionato ordinario con resistenza caratteristica C35/45, aggregato Dmax 32 mm - classe di esposizione ambientale XS2, consistenza S4 - rapporto a/c max 0,45 | m³ | 1 | 113.7008 | 113.7008
|  | Totale TOS21_PR |  |  |  | 113.7008
TOS21_16.B04.019.002 | TOS21_RU.M10.001.002 | Operaio edile - Specializzato | ora | 0.18 | 29.18 | 5.2524
TOS21_16.B04.019.002 | TOS21_RU.M10.001.003 | Operaio edile - Qualificato | ora | 0.18 | 27.11 | 4.8798
|  | Totale TOS21_RU |  |  |  | 10.1322
|  | Totale Parziale (A) |  |  |  | 124.0005
|  | Spese generali (B) |  | 15% di (A) |  | 18.6001
|  | di cui per oneri sicurezza |  | 1% di (B) |  | 0.186
|  | utile di impresa (C) |  | 10% di (A + B) |  | 14.2601
|  | Totale (A + B + C) |  |  |  | 156.8607
|  | Incidenza manodopera |  |  |  | 6,46%
TOS21_16.B04.019.003 | OPERE DI DIFESA DEL SUOLO: I prezzi sono relativi ad interventi strutturali finalizzati alla riduzione della pericolosità idraulica e della pericolosità geomorfologica, suddivisi in opere idrauliche e di consolidamento, con lavorazioni non effettuate nel demanio marittimo. Tra le opere idrauliche, sono ricompresi gli argini, le opere per la riduzione delle portate (serbatoi di piena, casse di espansione, scolmatori e diversivi), le opere di controllo del trasporto solido (briglie di trattenuta, …) e le opere di difesa dall'erosione (protezioni di sponda, opere repellenti, rivestimenti, briglie e traverse). Tra le opere di consolidamento sono comprese l'esecuzione di pali, di palificate e muri di sostegno, di ancoraggi, di sistemi di drenaggio delle acque. Sono ricomprese tra le opere di difesa del suolo anche quelle realizzate con tecniche di ingegneria naturalistica, ovvero opere di ingegneria che utilizzano materiali costruttivi vivi (piante e parti di esse), da soli o in combinazione con materiali inerti. - CALCESTRUZZI: Fornitura di conglomerato cementizio preconfezionato a prestazione garantita in accordo alla UNI EN 206 e UNI 11104 conforme alle Norme Tecniche per le Costruzioni di cui al D.M. 17/01/2018, compreso il getto e la vibratura, il tutto per dare il titolo compiuto e finito a regola d'arte. Il calcestruzzo preconfezionato è prodotto in impianto dotato di un Sistema di Controllo della Produzione, effettuata in accordo a quanto contenuto nelle Linee Guida sul Calcestruzzo Preconfezionato (2003) certificato da un organismo terzo indipendente autorizzato e fornito franco cantiere in autobetoniera con sistema di pompaggio, da computare a parte con i costi aggiuntivi per il servizio di pompaggio, ad eccezione dei premiscelati forniti in sacchi. Il calcestruzzo realizzato in cantiere va prodotto in regime di controllo qualità per garantire il rispetto delle prescrizioni di progetto. Il costruttore prima dell'inizio dell'opera deve effettuare idonee prove preliminari di studio per ciascuna miscela omogenea di calcestruzzo da utilizzare.
getto in opera di calcestruzzo ordinario, classe di esposizione ambientale XS2, esposto a corrosione indotta dai cloruri presenti nell'acqua di mare per ambiente permanentemente sommerso, oppure zone esposte agli spruzzi ed alle maree - classe di resistenza caratteristica C35/45– consistenza S5
Prezzo a m³ € 161,72007
Codice analisi | Codice dettaglio | Voce/Articolo | Unita' di misura | Quantita' | Prezzo unitario | Importo
TOS21_16.B04.019.003 | TOS21_AT.N01.060.001 | Utensili e accessori per macchine movimento terra - Vibratore per calcestruzzo - 1 mese | ora | 0.07 | 2.3937 | 0.16756
|  | Totale TOS21_AT |  |  |  | 0.16756
TOS21_16.B04.019.003 | TOS21_PR.P10.011.325 | Calcestruzzo preconfezionato ordinario con resistenza caratteristica C35/45, aggregato Dmax 32 mm - classe di esposizione ambientale XS2, consistenza S5 - rapporto a/c max 0,45 | m³ | 1 | 117.5422 | 117.5422
|  | Totale TOS21_PR |  |  |  | 117.5422
TOS21_16.B04.019.003 | TOS21_RU.M10.001.002 | Operaio edile - Specializzato | ora | 0.18 | 29.18 | 5.2524
TOS21_16.B04.019.003 | TOS21_RU.M10.001.003 | Operaio edile - Qualificato | ora | 0.18 | 27.11 | 4.8798
|  | Totale TOS21_RU |  |  |  | 10.1322
|  | Totale Parziale (A) |  |  |  | 127.842
|  | Spese generali (B) |  | 15% di (A) |  | 19.1763
|  | di cui per oneri sicurezza |  | 1% di (B) |  | 0.19176
|  | utile di impresa (C) |  | 10% di (A + B) |  | 14.7018
|  | Totale (A + B + C) |  |  |  | 161.7201
|  | Incidenza manodopera |  |  |  | 6,27%
TOS21_16.B04.020.001 | OPERE DI DIFESA DEL SUOLO: I prezzi sono relativi ad interventi strutturali finalizzati alla riduzione della pericolosità idraulica e della pericolosità geomorfologica, suddivisi in opere idrauliche e di consolidamento, con lavorazioni non effettuate nel demanio marittimo. Tra le opere idrauliche, sono ricompresi gli argini, le opere per la riduzione delle portate (serbatoi di piena, casse di espansione, scolmatori e diversivi), le opere di controllo del trasporto solido (briglie di trattenuta, …) e le opere di difesa dall'erosione (protezioni di sponda, opere repellenti, rivestimenti, briglie e traverse). Tra le opere di consolidamento sono comprese l'esecuzione di pali, di palificate e muri di sostegno, di ancoraggi, di sistemi di drenaggio delle acque. Sono ricomprese tra le opere di difesa del suolo anche quelle realizzate con tecniche di ingegneria naturalistica, ovvero opere di ingegneria che utilizzano materiali costruttivi vivi (piante e parti di esse), da soli o in combinazione con materiali inerti. - CALCESTRUZZI: Fornitura di conglomerato cementizio preconfezionato a prestazione garantita in accordo alla UNI EN 206 e UNI 11104 conforme alle Norme Tecniche per le Costruzioni di cui al D.M. 17/01/2018, compreso il getto e la vibratura, il tutto per dare il titolo compiuto e finito a regola d'arte. Il calcestruzzo preconfezionato è prodotto in impianto dotato di un Sistema di Controllo della Produzione, effettuata in accordo a quanto contenuto nelle Linee Guida sul Calcestruzzo Preconfezionato (2003) certificato da un organismo terzo indipendente autorizzato e fornito franco cantiere in autobetoniera con sistema di pompaggio, da computare a parte con i costi aggiuntivi per il servizio di pompaggio, ad eccezione dei premiscelati forniti in sacchi. Il calcestruzzo realizzato in cantiere va prodotto in regime di controllo qualità per garantire il rispetto delle prescrizioni di progetto. Il costruttore prima dell'inizio dell'opera deve effettuare idonee prove preliminari di studio per ciascuna miscela omogenea di calcestruzzo da utilizzare.
getto in opera di calcestruzzo ordinario, classe di esposizione ambientale XS3, esposto a corrosione indotta dai cloruri presenti nell'acqua di mare per ambiente permanentemente sommerso, oppure zone esposte agli spruzzi ed alle maree - classe di resistenza caratteristica C35/45 - consistenza S3
Prezzo a m³ € 156,62914
Codice analisi | Codice dettaglio | Voce/Articolo | Unita' di misura | Quantita' | Prezzo unitario | Importo
TOS21_16.B04.020.001 | TOS21_AT.N01.060.001 | Utensili e accessori per macchine movimento terra - Vibratore per calcestruzzo - 1 mese | ora | 0.07 | 2.3937 | 0.16756
|  | Totale TOS21_AT |  |  |  | 0.16756
TOS21_16.B04.020.001 | TOS21_PR.P10.011.333 | Calcestruzzo preconfezionato ordinario con resistenza caratteristica C35/45, aggregato Dmax 32 mm - classe di esposizione ambientale XS3, consistenza S3 - rapporto a/c max 0,45 | m³ | 1 | 113.5177 | 113.5177
|  | Totale TOS21_PR |  |  |  | 113.5177
TOS21_16.B04.020.001 | TOS21_RU.M10.001.002 | Operaio edile - Specializzato | ora | 0.18 | 29.18 | 5.2524
TOS21_16.B04.020.001 | TOS21_RU.M10.001.003 | Operaio edile - Qualificato | ora | 0.18 | 27.11 | 4.8798
|  | Totale TOS21_RU |  |  |  | 10.1322
|  | Totale Parziale (A) |  |  |  | 123.8175
|  | Spese generali (B) |  | 15% di (A) |  | 18.5726
|  | di cui per oneri sicurezza |  | 1% di (B) |  | 0.18573
|  | utile di impresa (C) |  | 10% di (A + B) |  | 14.239
|  | Totale (A + B + C) |  |  |  | 156.6291
|  | Incidenza manodopera |  |  |  | 6,47%
TOS21_16.B04.020.002 | OPERE DI DIFESA DEL SUOLO: I prezzi sono relativi ad interventi strutturali finalizzati alla riduzione della pericolosità idraulica e della pericolosità geomorfologica, suddivisi in opere idrauliche e di consolidamento, con lavorazioni non effettuate nel demanio marittimo. Tra le opere idrauliche, sono ricompresi gli argini, le opere per la riduzione delle portate (serbatoi di piena, casse di espansione, scolmatori e diversivi), le opere di controllo del trasporto solido (briglie di trattenuta, …) e le opere di difesa dall'erosione (protezioni di sponda, opere repellenti, rivestimenti, briglie e traverse). Tra le opere di consolidamento sono comprese l'esecuzione di pali, di palificate e muri di sostegno, di ancoraggi, di sistemi di drenaggio delle acque. Sono ricomprese tra le opere di difesa del suolo anche quelle realizzate con tecniche di ingegneria naturalistica, ovvero opere di ingegneria che utilizzano materiali costruttivi vivi (piante e parti di esse), da soli o in combinazione con materiali inerti. - CALCESTRUZZI: Fornitura di conglomerato cementizio preconfezionato a prestazione garantita in accordo alla UNI EN 206 e UNI 11104 conforme alle Norme Tecniche per le Costruzioni di cui al D.M. 17/01/2018, compreso il getto e la vibratura, il tutto per dare il titolo compiuto e finito a regola d'arte. Il calcestruzzo preconfezionato è prodotto in impianto dotato di un Sistema di Controllo della Produzione, effettuata in accordo a quanto contenuto nelle Linee Guida sul Calcestruzzo Preconfezionato (2003) certificato da un organismo terzo indipendente autorizzato e fornito franco cantiere in autobetoniera con sistema di pompaggio, da computare a parte con i costi aggiuntivi per il servizio di pompaggio, ad eccezione dei premiscelati forniti in sacchi. Il calcestruzzo realizzato in cantiere va prodotto in regime di controllo qualità per garantire il rispetto delle prescrizioni di progetto. Il costruttore prima dell'inizio dell'opera deve effettuare idonee prove preliminari di studio per ciascuna miscela omogenea di calcestruzzo da utilizzare.
getto in opera di calcestruzzo ordinario, classe di esposizione ambientale XS3, esposto a corrosione indotta dai cloruri presenti nell'acqua di mare per ambiente permanentemente sommerso, oppure zone esposte agli spruzzi ed alle maree - classe di resistenza caratteristica C35/45 - consistenza S4
Prezzo a m³ € 157,85333
Codice analisi | Codice dettaglio | Voce/Articolo | Unita' di misura | Quantita' | Prezzo unitario | Importo
TOS21_16.B04.020.002 | TOS21_AT.N01.060.001 | Utensili e accessori per macchine movimento terra - Vibratore per calcestruzzo - 1 mese | ora | 0.07 | 2.3937 | 0.16756
|  | Totale TOS21_AT |  |  |  | 0.16756
TOS21_16.B04.020.002 | TOS21_PR.P10.011.334 | Calcestruzzo preconfezionato ordinario con resistenza caratteristica C35/45, aggregato Dmax 32 mm - classe di esposizione ambientale XS3, consistenza S4 - rapporto a/c max 0,45 | m³ | 1 | 114.4855 | 114.4855
|  | Totale TOS21_PR |  |  |  | 114.4855
TOS21_16.B04.020.002 | TOS21_RU.M10.001.002 | Operaio edile - Specializzato | ora | 0.18 | 29.18 | 5.2524
TOS21_16.B04.020.002 | TOS21_RU.M10.001.003 | Operaio edile - Qualificato | ora | 0.18 | 27.11 | 4.8798
|  | Totale TOS21_RU |  |  |  | 10.1322
|  | Totale Parziale (A) |  |  |  | 124.7852
|  | Spese generali (B) |  | 15% di (A) |  | 18.7178
|  | di cui per oneri sicurezza |  | 1% di (B) |  | 0.18718
|  | utile di impresa (C) |  | 10% di (A + B) |  | 14.3503
|  | Totale (A + B + C) |  |  |  | 157.8533
|  | Incidenza manodopera |  |  |  | 6,42%
TOS21_16.B04.020.003 | OPERE DI DIFESA DEL SUOLO: I prezzi sono relativi ad interventi strutturali finalizzati alla riduzione della pericolosità idraulica e della pericolosità geomorfologica, suddivisi in opere idrauliche e di consolidamento, con lavorazioni non effettuate nel demanio marittimo. Tra le opere idrauliche, sono ricompresi gli argini, le opere per la riduzione delle portate (serbatoi di piena, casse di espansione, scolmatori e diversivi), le opere di controllo del trasporto solido (briglie di trattenuta, …) e le opere di difesa dall'erosione (protezioni di sponda, opere repellenti, rivestimenti, briglie e traverse). Tra le opere di consolidamento sono comprese l'esecuzione di pali, di palificate e muri di sostegno, di ancoraggi, di sistemi di drenaggio delle acque. Sono ricomprese tra le opere di difesa del suolo anche quelle realizzate con tecniche di ingegneria naturalistica, ovvero opere di ingegneria che utilizzano materiali costruttivi vivi (piante e parti di esse), da soli o in combinazione con materiali inerti. - CALCESTRUZZI: Fornitura di conglomerato cementizio preconfezionato a prestazione garantita in accordo alla UNI EN 206 e UNI 11104 conforme alle Norme Tecniche per le Costruzioni di cui al D.M. 17/01/2018, compreso il getto e la vibratura, il tutto per dare il titolo compiuto e finito a regola d'arte. Il calcestruzzo preconfezionato è prodotto in impianto dotato di un Sistema di Controllo della Produzione, effettuata in accordo a quanto contenuto nelle Linee Guida sul Calcestruzzo Preconfezionato (2003) certificato da un organismo terzo indipendente autorizzato e fornito franco cantiere in autobetoniera con sistema di pompaggio, da computare a parte con i costi aggiuntivi per il servizio di pompaggio, ad eccezione dei premiscelati forniti in sacchi. Il calcestruzzo realizzato in cantiere va prodotto in regime di controllo qualità per garantire il rispetto delle prescrizioni di progetto. Il costruttore prima dell'inizio dell'opera deve effettuare idonee prove preliminari di studio per ciascuna miscela omogenea di calcestruzzo da utilizzare.
getto in opera di calcestruzzo ordinario, classe di esposizione ambientale XS3, esposto a corrosione indotta dai cloruri presenti nell'acqua di mare per ambiente permanentemente sommerso, oppure zone esposte agli spruzzi ed alle maree - classe di resistenza caratteristica C35/45 - consistenza S5
Prezzo a m³ € 162,75011
Codice analisi | Codice dettaglio | Voce/Articolo | Unita' di misura | Quantita' | Prezzo unitario | Importo
TOS21_16.B04.020.003 | TOS21_AT.N01.060.001 | Utensili e accessori per macchine movimento terra - Vibratore per calcestruzzo - 1 mese | ora | 0.07 | 2.3937 | 0.16756
|  | Totale TOS21_AT |  |  |  | 0.16756
TOS21_16.B04.020.003 | TOS21_PR.P10.011.335 | Calcestruzzo preconfezionato ordinario con resistenza caratteristica C35/45, aggregato Dmax 32 mm - classe di esposizione ambientale XS3, consistenza S5 - rapporto a/c max 0,45 | m³ | 1 | 118.3564 | 118.3564
|  | Totale TOS21_PR |  |  |  | 118.3564
TOS21_16.B04.020.003 | TOS21_RU.M10.001.002 | Operaio edile - Specializzato | ora | 0.18 | 29.18 | 5.2524
TOS21_16.B04.020.003 | TOS21_RU.M10.001.003 | Operaio edile - Qualificato | ora | 0.18 | 27.11 | 4.8798
|  | Totale TOS21_RU |  |  |  | 10.1322
|  | Totale Parziale (A) |  |  |  | 128.6562
|  | Spese generali (B) |  | 15% di (A) |  | 19.2984
|  | di cui per oneri sicurezza |  | 1% di (B) |  | 0.19298
|  | utile di impresa (C) |  | 10% di (A + B) |  | 14.7955
|  | Totale (A + B + C) |  |  |  | 162.7501
|  | Incidenza manodopera |  |  |  | 6,23%
TOS21_16.B04.204.002 | OPERE DI DIFESA DEL SUOLO: I prezzi sono relativi ad interventi strutturali finalizzati alla riduzione della pericolosità idraulica e della pericolosità geomorfologica, suddivisi in opere idrauliche e di consolidamento, con lavorazioni non effettuate nel demanio marittimo. Tra le opere idrauliche, sono ricompresi gli argini, le opere per la riduzione delle portate (serbatoi di piena, casse di espansione, scolmatori e diversivi), le opere di controllo del trasporto solido (briglie di trattenuta, …) e le opere di difesa dall'erosione (protezioni di sponda, opere repellenti, rivestimenti, briglie e traverse). Tra le opere di consolidamento sono comprese l'esecuzione di pali, di palificate e muri di sostegno, di ancoraggi, di sistemi di drenaggio delle acque. Sono ricomprese tra le opere di difesa del suolo anche quelle realizzate con tecniche di ingegneria naturalistica, ovvero opere di ingegneria che utilizzano materiali costruttivi vivi (piante e parti di esse), da soli o in combinazione con materiali inerti. - CALCESTRUZZI: Fornitura di conglomerato cementizio preconfezionato a prestazione garantita in accordo alla UNI EN 206 e UNI 11104 conforme alle Norme Tecniche per le Costruzioni di cui al D.M. 17/01/2018, compreso il getto e la vibratura, il tutto per dare il titolo compiuto e finito a regola d'arte. Il calcestruzzo preconfezionato è prodotto in impianto dotato di un Sistema di Controllo della Produzione, effettuata in accordo a quanto contenuto nelle Linee Guida sul Calcestruzzo Preconfezionato (2003) certificato da un organismo terzo indipendente autorizzato e fornito franco cantiere in autobetoniera con sistema di pompaggio, da computare a parte con i costi aggiuntivi per il servizio di pompaggio, ad eccezione dei premiscelati forniti in sacchi. Il calcestruzzo realizzato in cantiere va prodotto in regime di controllo qualità per garantire il rispetto delle prescrizioni di progetto. Il costruttore prima dell'inizio dell'opera deve effettuare idonee prove preliminari di studio per ciascuna miscela omogenea di calcestruzzo da utilizzare.
getto in opera di calcestruzzo leggero strutturale, classe di esposizione ambientale XC1, esposto a corrosione da carbonatazione, per ambiente secco o permanentemente bagnato - classe di resistenza caratteristica LC25/28 – consistenza S4
Prezzo a m³ € 205,30920
Codice analisi | Codice dettaglio | Voce/Articolo | Unita' di misura | Quantita' | Prezzo unitario | Importo
TOS21_16.B04.204.002 | TOS21_AT.N01.060.001 | Utensili e accessori per macchine movimento terra - Vibratore per calcestruzzo - 1 mese | ora | 0.07 | 2.3937 | 0.16756
|  | Totale TOS21_AT |  |  |  | 0.16756
TOS21_16.B04.204.002 | TOS21_PR.P10.205.114 | Calcestruzzo preconfezionato alleggerito strutturale con resistenza caratteristica LC25/28, aggregato Dmax 15 mm - classe di esposizione ambientale XC1, consistenza S4 - massa volumica da 1600 a 1800 kg/mc | m³ | 1 | 152 | 152
|  | Totale TOS21_PR |  |  |  | 152
TOS21_16.B04.204.002 | TOS21_RU.M10.001.002 | Operaio edile - Specializzato | ora | 0.18 | 29.18 | 5.2524
TOS21_16.B04.204.002 | TOS21_RU.M10.001.003 | Operaio edile - Qualificato | ora | 0.18 | 27.11 | 4.8798
|  | Totale TOS21_RU |  |  |  | 10.1322
|  | Totale Parziale (A) |  |  |  | 162.2998
|  | Spese generali (B) |  | 15% di (A) |  | 24.345
|  | di cui per oneri sicurezza |  | 1% di (B) |  | 0.24345
|  | utile di impresa (C) |  | 10% di (A + B) |  | 18.6645
|  | Totale (A + B + C) |  |  |  | 205.3092
|  | Incidenza manodopera |  |  |  | 4,94%
TOS21_16.B04.205.005 | OPERE DI DIFESA DEL SUOLO: I prezzi sono relativi ad interventi strutturali finalizzati alla riduzione della pericolosità idraulica e della pericolosità geomorfologica, suddivisi in opere idrauliche e di consolidamento, con lavorazioni non effettuate nel demanio marittimo. Tra le opere idrauliche, sono ricompresi gli argini, le opere per la riduzione delle portate (serbatoi di piena, casse di espansione, scolmatori e diversivi), le opere di controllo del trasporto solido (briglie di trattenuta, …) e le opere di difesa dall'erosione (protezioni di sponda, opere repellenti, rivestimenti, briglie e traverse). Tra le opere di consolidamento sono comprese l'esecuzione di pali, di palificate e muri di sostegno, di ancoraggi, di sistemi di drenaggio delle acque. Sono ricomprese tra le opere di difesa del suolo anche quelle realizzate con tecniche di ingegneria naturalistica, ovvero opere di ingegneria che utilizzano materiali costruttivi vivi (piante e parti di esse), da soli o in combinazione con materiali inerti. - CALCESTRUZZI: Fornitura di conglomerato cementizio preconfezionato a prestazione garantita in accordo alla UNI EN 206 e UNI 11104 conforme alle Norme Tecniche per le Costruzioni di cui al D.M. 17/01/2018, compreso il getto e la vibratura, il tutto per dare il titolo compiuto e finito a regola d'arte. Il calcestruzzo preconfezionato è prodotto in impianto dotato di un Sistema di Controllo della Produzione, effettuata in accordo a quanto contenuto nelle Linee Guida sul Calcestruzzo Preconfezionato (2003) certificato da un organismo terzo indipendente autorizzato e fornito franco cantiere in autobetoniera con sistema di pompaggio, da computare a parte con i costi aggiuntivi per il servizio di pompaggio, ad eccezione dei premiscelati forniti in sacchi. Il calcestruzzo realizzato in cantiere va prodotto in regime di controllo qualità per garantire il rispetto delle prescrizioni di progetto. Il costruttore prima dell'inizio dell'opera deve effettuare idonee prove preliminari di studio per ciascuna miscela omogenea di calcestruzzo da utilizzare.
getto in opera di calcestruzzo leggero strutturale, classe di esposizione ambientale XC2, esposto a corrosione da carbonatazione, per ambiente secco o permanentemente bagnato - classe di resistenza caratteristica LC30/33 – consistenza S4
Prezzo a m³ € 204,04420
Codice analisi | Codice dettaglio | Voce/Articolo | Unita' di misura | Quantita' | Prezzo unitario | Importo
TOS21_16.B04.205.005 | TOS21_AT.N01.060.001 | Utensili e accessori per macchine movimento terra - Vibratore per calcestruzzo - 1 mese | ora | 0.07 | 2.3937 | 0.16756
|  | Totale TOS21_AT |  |  |  | 0.16756
TOS21_16.B04.205.005 | TOS21_PR.P10.207.124 | Calcestruzzo preconfezionato alleggerito strutturale con resistenza caratteristica LC30/33, aggregato Dmax 15 mm - classe di esposizione ambientale XC2, consistenza S4 - massa volumica da 1800 a 2000 kg/mc | m³ | 1 | 151 | 151
|  | Totale TOS21_PR |  |  |  | 151
TOS21_16.B04.205.005 | TOS21_RU.M10.001.002 | Operaio edile - Specializzato | ora | 0.18 | 29.18 | 5.2524
TOS21_16.B04.205.005 | TOS21_RU.M10.001.003 | Operaio edile - Qualificato | ora | 0.18 | 27.11 | 4.8798
|  | Totale TOS21_RU |  |  |  | 10.1322
|  | Totale Parziale (A) |  |  |  | 161.2998
|  | Spese generali (B) |  | 15% di (A) |  | 24.195
|  | di cui per oneri sicurezza |  | 1% di (B) |  | 0.24195
|  | utile di impresa (C) |  | 10% di (A + B) |  | 18.5495
|  | Totale (A + B + C) |  |  |  | 204.0442
|  | Incidenza manodopera |  |  |  | 4,97%
TOS21_16.B04.206.002 | OPERE DI DIFESA DEL SUOLO: I prezzi sono relativi ad interventi strutturali finalizzati alla riduzione della pericolosità idraulica e della pericolosità geomorfologica, suddivisi in opere idrauliche e di consolidamento, con lavorazioni non effettuate nel demanio marittimo. Tra le opere idrauliche, sono ricompresi gli argini, le opere per la riduzione delle portate (serbatoi di piena, casse di espansione, scolmatori e diversivi), le opere di controllo del trasporto solido (briglie di trattenuta, …) e le opere di difesa dall'erosione (protezioni di sponda, opere repellenti, rivestimenti, briglie e traverse). Tra le opere di consolidamento sono comprese l'esecuzione di pali, di palificate e muri di sostegno, di ancoraggi, di sistemi di drenaggio delle acque. Sono ricomprese tra le opere di difesa del suolo anche quelle realizzate con tecniche di ingegneria naturalistica, ovvero opere di ingegneria che utilizzano materiali costruttivi vivi (piante e parti di esse), da soli o in combinazione con materiali inerti. - CALCESTRUZZI: Fornitura di conglomerato cementizio preconfezionato a prestazione garantita in accordo alla UNI EN 206 e UNI 11104 conforme alle Norme Tecniche per le Costruzioni di cui al D.M. 17/01/2018, compreso il getto e la vibratura, il tutto per dare il titolo compiuto e finito a regola d'arte. Il calcestruzzo preconfezionato è prodotto in impianto dotato di un Sistema di Controllo della Produzione, effettuata in accordo a quanto contenuto nelle Linee Guida sul Calcestruzzo Preconfezionato (2003) certificato da un organismo terzo indipendente autorizzato e fornito franco cantiere in autobetoniera con sistema di pompaggio, da computare a parte con i costi aggiuntivi per il servizio di pompaggio, ad eccezione dei premiscelati forniti in sacchi. Il calcestruzzo realizzato in cantiere va prodotto in regime di controllo qualità per garantire il rispetto delle prescrizioni di progetto. Il costruttore prima dell'inizio dell'opera deve effettuare idonee prove preliminari di studio per ciascuna miscela omogenea di calcestruzzo da utilizzare.
getto in opera di calcestruzzo leggero strutturale, classe di esposizione ambientale XC3, esposto a corrosione da carbonatazione, per ambiente con umidità moderata - classe di resistenza caratteristica LC30/33 – consistenza S4
Prezzo a m³ € 205,30920
Codice analisi | Codice dettaglio | Voce/Articolo | Unita' di misura | Quantita' | Prezzo unitario | Importo
TOS21_16.B04.206.002 | TOS21_AT.N01.060.001 | Utensili e accessori per macchine movimento terra - Vibratore per calcestruzzo - 1 mese | ora | 0.07 | 2.3937 | 0.16756
|  | Totale TOS21_AT |  |  |  | 0.16756
TOS21_16.B04.206.002 | TOS21_PR.P10.207.134 | Calcestruzzo preconfezionato alleggerito strutturale con resistenza caratteristica LC30/33, aggregato Dmax 15 mm - classe di esposizione ambientale XC3, consistenza S4 - massa volumica da 1800 a 2000 kg/mc | m³ | 1 | 152 | 152
|  | Totale TOS21_PR |  |  |  | 152
TOS21_16.B04.206.002 | TOS21_RU.M10.001.002 | Operaio edile - Specializzato | ora | 0.18 | 29.18 | 5.2524
TOS21_16.B04.206.002 | TOS21_RU.M10.001.003 | Operaio edile - Qualificato | ora | 0.18 | 27.11 | 4.8798
|  | Totale TOS21_RU |  |  |  | 10.1322
|  | Totale Parziale (A) |  |  |  | 162.2998
|  | Spese generali (B) |  | 15% di (A) |  | 24.345
|  | di cui per oneri sicurezza |  | 1% di (B) |  | 0.24345
|  | utile di impresa (C) |  | 10% di (A + B) |  | 18.6645
|  | Totale (A + B + C) |  |  |  | 205.3092
|  | Incidenza manodopera |  |  |  | 4,94%
TOS21_16.B04.232.005 | OPERE DI DIFESA DEL SUOLO: I prezzi sono relativi ad interventi strutturali finalizzati alla riduzione della pericolosità idraulica e della pericolosità geomorfologica, suddivisi in opere idrauliche e di consolidamento, con lavorazioni non effettuate nel demanio marittimo. Tra le opere idrauliche, sono ricompresi gli argini, le opere per la riduzione delle portate (serbatoi di piena, casse di espansione, scolmatori e diversivi), le opere di controllo del trasporto solido (briglie di trattenuta, …) e le opere di difesa dall'erosione (protezioni di sponda, opere repellenti, rivestimenti, briglie e traverse). Tra le opere di consolidamento sono comprese l'esecuzione di pali, di palificate e muri di sostegno, di ancoraggi, di sistemi di drenaggio delle acque. Sono ricomprese tra le opere di difesa del suolo anche quelle realizzate con tecniche di ingegneria naturalistica, ovvero opere di ingegneria che utilizzano materiali costruttivi vivi (piante e parti di esse), da soli o in combinazione con materiali inerti. - CALCESTRUZZI: Fornitura di conglomerato cementizio preconfezionato a prestazione garantita in accordo alla UNI EN 206 e UNI 11104 conforme alle Norme Tecniche per le Costruzioni di cui al D.M. 17/01/2018, compreso il getto e la vibratura, il tutto per dare il titolo compiuto e finito a regola d'arte. Il calcestruzzo preconfezionato è prodotto in impianto dotato di un Sistema di Controllo della Produzione, effettuata in accordo a quanto contenuto nelle Linee Guida sul Calcestruzzo Preconfezionato (2003) certificato da un organismo terzo indipendente autorizzato e fornito franco cantiere in autobetoniera con sistema di pompaggio, da computare a parte con i costi aggiuntivi per il servizio di pompaggio, ad eccezione dei premiscelati forniti in sacchi. Il calcestruzzo realizzato in cantiere va prodotto in regime di controllo qualità per garantire il rispetto delle prescrizioni di progetto. Il costruttore prima dell'inizio dell'opera deve effettuare idonee prove preliminari di studio per ciascuna miscela omogenea di calcestruzzo da utilizzare.
getto in opera di calcestruzzo alleggerito con argilla espansa - con massa volumica da 1000 a 1200 kg/mc – consistenza S4
Prezzo a m³ € 207,83920
Codice analisi | Codice dettaglio | Voce/Articolo | Unita' di misura | Quantita' | Prezzo unitario | Importo
TOS21_16.B04.232.005 | TOS21_AT.N01.060.001 | Utensili e accessori per macchine movimento terra - Vibratore per calcestruzzo - 1 mese | ora | 0.07 | 2.3937 | 0.16756
|  | Totale TOS21_AT |  |  |  | 0.16756
TOS21_16.B04.232.005 | TOS21_PR.P10.222.046 | Calcestruzzo preconfezionato alleggerito con argilla espansa, aggregato Dmax 15 mm, non strutturale, salvo diversamente specificato. - consistenza S4 - massa volumica da 1000 a 1200 kg/mc | m³ | 1 | 154 | 154
|  | Totale TOS21_PR |  |  |  | 154
TOS21_16.B04.232.005 | TOS21_RU.M10.001.002 | Operaio edile - Specializzato | ora | 0.18 | 29.18 | 5.2524
TOS21_16.B04.232.005 | TOS21_RU.M10.001.003 | Operaio edile - Qualificato | ora | 0.18 | 27.11 | 4.8798
|  | Totale TOS21_RU |  |  |  | 10.1322
|  | Totale Parziale (A) |  |  |  | 164.2998
|  | Spese generali (B) |  | 15% di (A) |  | 24.645
|  | di cui per oneri sicurezza |  | 1% di (B) |  | 0.24645
|  | utile di impresa (C) |  | 10% di (A + B) |  | 18.8945
|  | Totale (A + B + C) |  |  |  | 207.8392
|  | Incidenza manodopera |  |  |  | 4,88%
TOS21_16.B04.232.011 | OPERE DI DIFESA DEL SUOLO: I prezzi sono relativi ad interventi strutturali finalizzati alla riduzione della pericolosità idraulica e della pericolosità geomorfologica, suddivisi in opere idrauliche e di consolidamento, con lavorazioni non effettuate nel demanio marittimo. Tra le opere idrauliche, sono ricompresi gli argini, le opere per la riduzione delle portate (serbatoi di piena, casse di espansione, scolmatori e diversivi), le opere di controllo del trasporto solido (briglie di trattenuta, …) e le opere di difesa dall'erosione (protezioni di sponda, opere repellenti, rivestimenti, briglie e traverse). Tra le opere di consolidamento sono comprese l'esecuzione di pali, di palificate e muri di sostegno, di ancoraggi, di sistemi di drenaggio delle acque. Sono ricomprese tra le opere di difesa del suolo anche quelle realizzate con tecniche di ingegneria naturalistica, ovvero opere di ingegneria che utilizzano materiali costruttivi vivi (piante e parti di esse), da soli o in combinazione con materiali inerti. - CALCESTRUZZI: Fornitura di conglomerato cementizio preconfezionato a prestazione garantita in accordo alla UNI EN 206 e UNI 11104 conforme alle Norme Tecniche per le Costruzioni di cui al D.M. 17/01/2018, compreso il getto e la vibratura, il tutto per dare il titolo compiuto e finito a regola d'arte. Il calcestruzzo preconfezionato è prodotto in impianto dotato di un Sistema di Controllo della Produzione, effettuata in accordo a quanto contenuto nelle Linee Guida sul Calcestruzzo Preconfezionato (2003) certificato da un organismo terzo indipendente autorizzato e fornito franco cantiere in autobetoniera con sistema di pompaggio, da computare a parte con i costi aggiuntivi per il servizio di pompaggio, ad eccezione dei premiscelati forniti in sacchi. Il calcestruzzo realizzato in cantiere va prodotto in regime di controllo qualità per garantire il rispetto delle prescrizioni di progetto. Il costruttore prima dell'inizio dell'opera deve effettuare idonee prove preliminari di studio per ciascuna miscela omogenea di calcestruzzo da utilizzare.
getto in opera di calcestruzzo alleggerito con argilla espansa - con massa volumica da 1400 a 1600 kg/mc – consistenza S4
Prezzo a m³ € 201,51420
Codice analisi | Codice dettaglio | Voce/Articolo | Unita' di misura | Quantita' | Prezzo unitario | Importo
TOS21_16.B04.232.011 | TOS21_AT.N01.060.001 | Utensili e accessori per macchine movimento terra - Vibratore per calcestruzzo - 1 mese | ora | 0.07 | 2.3937 | 0.16756
|  | Totale TOS21_AT |  |  |  | 0.16756
TOS21_16.B04.232.011 | TOS21_PR.P10.222.048 | Calcestruzzo preconfezionato alleggerito con argilla espansa, aggregato Dmax 15 mm, non strutturale, salvo diversamente specificato. - consistenza S4 - massa volumica da 1400 a 1600 kg/mc, Classe di resistenza caratteristica C20/22-C30/33, strutturale | m³ | 1 | 149 | 149
|  | Totale TOS21_PR |  |  |  | 149
TOS21_16.B04.232.011 | TOS21_RU.M10.001.002 | Operaio edile - Specializzato | ora | 0.18 | 29.18 | 5.2524
TOS21_16.B04.232.011 | TOS21_RU.M10.001.003 | Operaio edile - Qualificato | ora | 0.18 | 27.11 | 4.8798
|  | Totale TOS21_RU |  |  |  | 10.1322
|  | Totale Parziale (A) |  |  |  | 159.2998
|  | Spese generali (B) |  | 15% di (A) |  | 23.895
|  | di cui per oneri sicurezza |  | 1% di (B) |  | 0.23895
|  | utile di impresa (C) |  | 10% di (A + B) |  | 18.3195
|  | Totale (A + B + C) |  |  |  | 201.5142
|  | Incidenza manodopera |  |  |  | 5,03%
TOS21_16.B11.011.001 | OPERE DI DIFESA DEL SUOLO: I prezzi sono relativi ad interventi strutturali finalizzati alla riduzione della pericolosità idraulica e della pericolosità geomorfologica, suddivisi in opere idrauliche e di consolidamento, con lavorazioni non effettuate nel demanio marittimo. Tra le opere idrauliche, sono ricompresi gli argini, le opere per la riduzione delle portate (serbatoi di piena, casse di espansione, scolmatori e diversivi), le opere di controllo del trasporto solido (briglie di trattenuta, …) e le opere di difesa dall'erosione (protezioni di sponda, opere repellenti, rivestimenti, briglie e traverse). Tra le opere di consolidamento sono comprese l'esecuzione di pali, di palificate e muri di sostegno, di ancoraggi, di sistemi di drenaggio delle acque. Sono ricomprese tra le opere di difesa del suolo anche quelle realizzate con tecniche di ingegneria naturalistica, ovvero opere di ingegneria che utilizzano materiali costruttivi vivi (piante e parti di esse), da soli o in combinazione con materiali inerti. - OPERE DI SOSTEGNO E CONTENIMENTO: fornitura e posa di opere di sostegno a gravità (muri e gabbionate), in cemento armato (muri a mensola, muri a contrafforti e speroni), terre armate e paratie (palancole e diaframmi) compresi trasporti, cali e sollevamento dei materiali, il tutto per dare il titolo compiuto e finito a regola d'arte.
Scogliera con blocchi o massi informi naturali, non gelivi, compatti e fortemente resistenti all'abrasione, approvvigionati da cave site a qualsiasi distanza, per l'esecuzione di rivestimento di sponda o di paramento arginale o di superficie inclinata in genere sia sotto che sopra il pelo dell'acqua; posti in opera secondo gli allineamenti o livellette di progetto, con una fuga tra masso e masso non superiore a 10 cm medi che sarà opportunamente intasata con terra. - in blocchi di pietra arenaria tipo EXTRADURA, dello spessore fino a 40 cm
Prezzo a m² € 47,12808
Codice analisi | Codice dettaglio | Voce/Articolo | Unita' di misura | Quantita' | Prezzo unitario | Importo
TOS21_16.B11.011.001 | TOS21_AT.N01.001.205 | Macchine per movimento terra e accessori - Escavatore cingolato con attrezzatura frontale o rovescia con massa in assetto operativo di 20000 KG - 1 mese | ora | 0.05 | 22.118 | 1.1059
TOS21_16.B11.011.001 | TOS21_AT.N01.001.902 | Macchine per movimento terra e accessori - oneri consumo carburanti, oli e altri materiali - macchine movimento terra da 10.000 kg a 25.000 kg - da 126 CV fino a 300 CV | ora | 0.05 | 31.41 | 1.5705
|  | Totale TOS21_AT |  |  |  | 2.6764
TOS21_16.B11.011.001 | TOS21_PR.P01.007.002 | Blocchi ciclopici compatti non gelivi, esenti da giunti, fratture o piani di sfaldamento, certificati CE secondo la UNI EN 13383-1:2003. - In pietra arenaria tipo EXTRADURA, delle dimensioni di (ml 3,00x1,60x0,40) | Tn | 0.92 | 36 | 33.12
|  | Totale TOS21_PR |  |  |  | 33.12
TOS21_16.B11.011.001 | TOS21_RU.M10.001.002 | Operaio edile - Specializzato | ora | 0.05 | 29.18 | 1.459
|  | Totale TOS21_RU |  |  |  | 1.459
|  | Totale Parziale (A) |  |  |  | 37.2554
|  | Spese generali (B) |  | 15% di (A) |  | 5.5883
|  | di cui per oneri sicurezza |  | 2% di (B) |  | 0.11177
|  | utile di impresa (C) |  | 10% di (A + B) |  | 4.2844
|  | Totale (A + B + C) |  |  |  | 47.1281
|  | Incidenza manodopera |  |  |  | 3,1%
TOS21_16.B11.011.010 | OPERE DI DIFESA DEL SUOLO: I prezzi sono relativi ad interventi strutturali finalizzati alla riduzione della pericolosità idraulica e della pericolosità geomorfologica, suddivisi in opere idrauliche e di consolidamento, con lavorazioni non effettuate nel demanio marittimo. Tra le opere idrauliche, sono ricompresi gli argini, le opere per la riduzione delle portate (serbatoi di piena, casse di espansione, scolmatori e diversivi), le opere di controllo del trasporto solido (briglie di trattenuta, …) e le opere di difesa dall'erosione (protezioni di sponda, opere repellenti, rivestimenti, briglie e traverse). Tra le opere di consolidamento sono comprese l'esecuzione di pali, di palificate e muri di sostegno, di ancoraggi, di sistemi di drenaggio delle acque. Sono ricomprese tra le opere di difesa del suolo anche quelle realizzate con tecniche di ingegneria naturalistica, ovvero opere di ingegneria che utilizzano materiali costruttivi vivi (piante e parti di esse), da soli o in combinazione con materiali inerti. - OPERE DI SOSTEGNO E CONTENIMENTO: fornitura e posa di opere di sostegno a gravità (muri e gabbionate), in cemento armato (muri a mensola, muri a contrafforti e speroni), terre armate e paratie (palancole e diaframmi) compresi trasporti, cali e sollevamento dei materiali, il tutto per dare il titolo compiuto e finito a regola d'arte.
Scogliera con blocchi o massi informi naturali, non gelivi, compatti e fortemente resistenti all'abrasione, approvvigionati da cave site a qualsiasi distanza, per l'esecuzione di rivestimento di sponda o di paramento arginale o di superficie inclinata in genere sia sotto che sopra il pelo dell'acqua; posti in opera secondo gli allineamenti o livellette di progetto, con una fuga tra masso e masso non superiore a 10 cm medi che sarà opportunamente intasata con terra. - In massi di pietra calcarea EXTRADURA fino a 3,00 Tn.
Prezzo a m³ € 54,59581
Codice analisi | Codice dettaglio | Voce/Articolo | Unita' di misura | Quantita' | Prezzo unitario | Importo
TOS21_16.B11.011.010 | TOS21_AT.N01.001.205 | Macchine per movimento terra e accessori - Escavatore cingolato con attrezzatura frontale o rovescia con massa in assetto operativo di 20000 KG - 1 mese | ora | 0.05 | 22.118 | 1.1059
TOS21_16.B11.011.010 | TOS21_AT.N01.001.902 | Macchine per movimento terra e accessori - oneri consumo carburanti, oli e altri materiali - macchine movimento terra da 10.000 kg a 25.000 kg - da 126 CV fino a 300 CV | ora | 0.05 | 31.41 | 1.5705
|  | Totale TOS21_AT |  |  |  | 2.6764
TOS21_16.B11.011.010 | TOS21_PR.P01.006.002 | Massi naturali per scogliera, compatti non gelivi, esenti da giunti, fratture o piani di sfaldamento, certificati CE secondo la UNI EN 13383-1:2003. - In pietra calcarea tipo EXTRADURA, di 2° Categoria con peso compreso tra 1,01 - 3,00 Tn. | Tn | 2.3 | 16.9667 | 39.0233
|  | Totale TOS21_PR |  |  |  | 39.0233
TOS21_16.B11.011.010 | TOS21_RU.M10.001.002 | Operaio edile - Specializzato | ora | 0.05 | 29.18 | 1.459
|  | Totale TOS21_RU |  |  |  | 1.459
|  | Totale Parziale (A) |  |  |  | 43.1587
|  | Spese generali (B) |  | 15% di (A) |  | 6.4738
|  | di cui per oneri sicurezza |  | 1% di (B) |  | 0.064738
|  | utile di impresa (C) |  | 10% di (A + B) |  | 4.9633
|  | Totale (A + B + C) |  |  |  | 54.5958
|  | Incidenza manodopera |  |  |  | 2,67%
TOS21_16.B11.011.011 | OPERE DI DIFESA DEL SUOLO: I prezzi sono relativi ad interventi strutturali finalizzati alla riduzione della pericolosità idraulica e della pericolosità geomorfologica, suddivisi in opere idrauliche e di consolidamento, con lavorazioni non effettuate nel demanio marittimo. Tra le opere idrauliche, sono ricompresi gli argini, le opere per la riduzione delle portate (serbatoi di piena, casse di espansione, scolmatori e diversivi), le opere di controllo del trasporto solido (briglie di trattenuta, …) e le opere di difesa dall'erosione (protezioni di sponda, opere repellenti, rivestimenti, briglie e traverse). Tra le opere di consolidamento sono comprese l'esecuzione di pali, di palificate e muri di sostegno, di ancoraggi, di sistemi di drenaggio delle acque. Sono ricomprese tra le opere di difesa del suolo anche quelle realizzate con tecniche di ingegneria naturalistica, ovvero opere di ingegneria che utilizzano materiali costruttivi vivi (piante e parti di esse), da soli o in combinazione con materiali inerti. - OPERE DI SOSTEGNO E CONTENIMENTO: fornitura e posa di opere di sostegno a gravità (muri e gabbionate), in cemento armato (muri a mensola, muri a contrafforti e speroni), terre armate e paratie (palancole e diaframmi) compresi trasporti, cali e sollevamento dei materiali, il tutto per dare il titolo compiuto e finito a regola d'arte.
Scogliera con blocchi o massi informi naturali, non gelivi, compatti e fortemente resistenti all'abrasione, approvvigionati da cave site a qualsiasi distanza, per l'esecuzione di rivestimento di sponda o di paramento arginale o di superficie inclinata in genere sia sotto che sopra il pelo dell'acqua; posti in opera secondo gli allineamenti o livellette di progetto, con una fuga tra masso e masso non superiore a 10 cm medi che sarà opportunamente intasata con terra. - In blocchi di pietra arenaria EXTRADURA fino a 6,00 Tn.
Prezzo a m³ € 118,70178
Codice analisi | Codice dettaglio | Voce/Articolo | Unita' di misura | Quantita' | Prezzo unitario | Importo
TOS21_16.B11.011.011 | TOS21_AT.N01.001.205 | Macchine per movimento terra e accessori - Escavatore cingolato con attrezzatura frontale o rovescia con massa in assetto operativo di 20000 KG - 1 mese | ora | 0.05 | 22.118 | 1.1059
TOS21_16.B11.011.011 | TOS21_AT.N01.001.902 | Macchine per movimento terra e accessori - oneri consumo carburanti, oli e altri materiali - macchine movimento terra da 10.000 kg a 25.000 kg - da 126 CV fino a 300 CV | ora | 0.05 | 31.41 | 1.5705
|  | Totale TOS21_AT |  |  |  | 2.6764
TOS21_16.B11.011.011 | TOS21_PR.P01.007.003 | Blocchi ciclopici compatti non gelivi, esenti da giunti, fratture o piani di sfaldamento, certificati CE secondo la UNI EN 13383-1:2003. - In pietra arenaria tipo EXTRADURA, delle dimensioni di (ml 3,00x1,60x0,50) | Tn | 2.3 | 39 | 89.7
|  | Totale TOS21_PR |  |  |  | 89.7
TOS21_16.B11.011.011 | TOS21_RU.M10.001.002 | Operaio edile - Specializzato | ora | 0.05 | 29.18 | 1.459
|  | Totale TOS21_RU |  |  |  | 1.459
|  | Totale Parziale (A) |  |  |  | 93.8354
|  | Spese generali (B) |  | 15% di (A) |  | 14.0753
|  | di cui per oneri sicurezza |  | 1% di (B) |  | 0.14075
|  | utile di impresa (C) |  | 10% di (A + B) |  | 10.7911
|  | Totale (A + B + C) |  |  |  | 118.7018
|  | Incidenza manodopera |  |  |  | 1,23%
TOS21_16.B11.015.002 | OPERE DI DIFESA DEL SUOLO: I prezzi sono relativi ad interventi strutturali finalizzati alla riduzione della pericolosità idraulica e della pericolosità geomorfologica, suddivisi in opere idrauliche e di consolidamento, con lavorazioni non effettuate nel demanio marittimo. Tra le opere idrauliche, sono ricompresi gli argini, le opere per la riduzione delle portate (serbatoi di piena, casse di espansione, scolmatori e diversivi), le opere di controllo del trasporto solido (briglie di trattenuta, …) e le opere di difesa dall'erosione (protezioni di sponda, opere repellenti, rivestimenti, briglie e traverse). Tra le opere di consolidamento sono comprese l'esecuzione di pali, di palificate e muri di sostegno, di ancoraggi, di sistemi di drenaggio delle acque. Sono ricomprese tra le opere di difesa del suolo anche quelle realizzate con tecniche di ingegneria naturalistica, ovvero opere di ingegneria che utilizzano materiali costruttivi vivi (piante e parti di esse), da soli o in combinazione con materiali inerti. - OPERE DI SOSTEGNO E CONTENIMENTO: fornitura e posa di opere di sostegno a gravità (muri e gabbionate), in cemento armato (muri a mensola, muri a contrafforti e speroni), terre armate e paratie (palancole e diaframmi) compresi trasporti, cali e sollevamento dei materiali, il tutto per dare il titolo compiuto e finito a regola d'arte.
Scogliera con blocchi o massi informi naturali, non gelivi, compatti e fortemente resistenti all'abrasione, approvvigionati da cave site a qualsiasi distanza, per l'esecuzione di opere di difesa sia longitudinali che trasversali, sotto e sopra il pelo dell'acqua; posti in opera secondo gli allineamenti o livellette di progetto, opportunamente intasati con materiale di idonea pezzatura in quantità non superiore al 15% del peso complessivo. - in massi di pietra calcarea tipo EXTRADURA, del peso da 1 a 3 Tn.
Prezzo a m³ € 58,94203
Codice analisi | Codice dettaglio | Voce/Articolo | Unita' di misura | Quantita' | Prezzo unitario | Importo
TOS21_16.B11.015.002 | TOS21_AT.N01.001.205 | Macchine per movimento terra e accessori - Escavatore cingolato con attrezzatura frontale o rovescia con massa in assetto operativo di 20000 KG - 1 mese | ora | 0.05 | 22.118 | 1.1059
TOS21_16.B11.015.002 | TOS21_AT.N01.001.902 | Macchine per movimento terra e accessori - oneri consumo carburanti, oli e altri materiali - macchine movimento terra da 10.000 kg a 25.000 kg - da 126 CV fino a 300 CV | ora | 0.05 | 31.41 | 1.5705
|  | Totale TOS21_AT |  |  |  | 2.6764
TOS21_16.B11.015.002 | TOS21_PR.P01.002.014 | Sabbie, ghiaie ed inerti vari - pietrisco 50/100 | Tn | 0.3 | 11.4525 | 3.4358
TOS21_16.B11.015.002 | TOS21_PR.P01.006.002 | Massi naturali per scogliera, compatti non gelivi, esenti da giunti, fratture o piani di sfaldamento, certificati CE secondo la UNI EN 13383-1:2003. - In pietra calcarea tipo EXTRADURA, di 2° Categoria con peso compreso tra 1,01 - 3,00 Tn. | Tn | 2.3 | 16.9667 | 39.0233
|  | Totale TOS21_PR |  |  |  | 42.4591
TOS21_16.B11.015.002 | TOS21_RU.M10.001.002 | Operaio edile - Specializzato | ora | 0.05 | 29.18 | 1.459
|  | Totale TOS21_RU |  |  |  | 1.459
|  | Totale Parziale (A) |  |  |  | 46.5945
|  | Spese generali (B) |  | 15% di (A) |  | 6.9892
|  | di cui per oneri sicurezza |  | 2% di (B) |  | 0.13978
|  | utile di impresa (C) |  | 10% di (A + B) |  | 5.3584
|  | Totale (A + B + C) |  |  |  | 58.942
|  | Incidenza manodopera |  |  |  | 2,48%
TOS21_16.B11.015.010 | OPERE DI DIFESA DEL SUOLO: I prezzi sono relativi ad interventi strutturali finalizzati alla riduzione della pericolosità idraulica e della pericolosità geomorfologica, suddivisi in opere idrauliche e di consolidamento, con lavorazioni non effettuate nel demanio marittimo. Tra le opere idrauliche, sono ricompresi gli argini, le opere per la riduzione delle portate (serbatoi di piena, casse di espansione, scolmatori e diversivi), le opere di controllo del trasporto solido (briglie di trattenuta, …) e le opere di difesa dall'erosione (protezioni di sponda, opere repellenti, rivestimenti, briglie e traverse). Tra le opere di consolidamento sono comprese l'esecuzione di pali, di palificate e muri di sostegno, di ancoraggi, di sistemi di drenaggio delle acque. Sono ricomprese tra le opere di difesa del suolo anche quelle realizzate con tecniche di ingegneria naturalistica, ovvero opere di ingegneria che utilizzano materiali costruttivi vivi (piante e parti di esse), da soli o in combinazione con materiali inerti. - OPERE DI SOSTEGNO E CONTENIMENTO: fornitura e posa di opere di sostegno a gravità (muri e gabbionate), in cemento armato (muri a mensola, muri a contrafforti e speroni), terre armate e paratie (palancole e diaframmi) compresi trasporti, cali e sollevamento dei materiali, il tutto per dare il titolo compiuto e finito a regola d'arte.
Scogliera con blocchi o massi informi naturali, non gelivi, compatti e fortemente resistenti all'abrasione, approvvigionati da cave site a qualsiasi distanza, per l'esecuzione di opere di difesa sia longitudinali che trasversali, sotto e sopra il pelo dell'acqua; posti in opera secondo gli allineamenti o livellette di progetto, opportunamente intasati con materiale di idonea pezzatura in quantità non superiore al 15% del peso complessivo. - In blocchi di pietra arenaria EXTRADURA del peso fino a 4 Tn.
Prezzo a m³ € 116,93515
Codice analisi | Codice dettaglio | Voce/Articolo | Unita' di misura | Quantita' | Prezzo unitario | Importo
TOS21_16.B11.015.010 | TOS21_AT.N01.001.205 | Macchine per movimento terra e accessori - Escavatore cingolato con attrezzatura frontale o rovescia con massa in assetto operativo di 20000 KG - 1 mese | ora | 0.075 | 22.118 | 1.6589
TOS21_16.B11.015.010 | TOS21_AT.N01.001.902 | Macchine per movimento terra e accessori - oneri consumo carburanti, oli e altri materiali - macchine movimento terra da 10.000 kg a 25.000 kg - da 126 CV fino a 300 CV | ora | 0.075 | 31.41 | 2.3558
|  | Totale TOS21_AT |  |  |  | 4.0146
TOS21_16.B11.015.010 | TOS21_PR.P01.002.014 | Sabbie, ghiaie ed inerti vari - pietrisco 50/100 | Tn | 0.3 | 11.4525 | 3.4358
TOS21_16.B11.015.010 | TOS21_PR.P01.007.001 | Blocchi ciclopici compatti non gelivi, esenti da giunti, fratture o piani di sfaldamento, certificati CE secondo la UNI EN 13383-1:2003. - In pietra arenaria tipo EXTRADURA, delle dimensioni di (ml 3,00x1,60x0,30). | Tn | 2.3 | 36 | 82.8
|  | Totale TOS21_PR |  |  |  | 86.2357
TOS21_16.B11.015.010 | TOS21_RU.M10.001.002 | Operaio edile - Specializzato | ora | 0.075 | 29.18 | 2.1885
|  | Totale TOS21_RU |  |  |  | 2.1885
|  | Totale Parziale (A) |  |  |  | 92.4389
|  | Spese generali (B) |  | 15% di (A) |  | 13.8658
|  | di cui per oneri sicurezza |  | 1% di (B) |  | 0.13866
|  | utile di impresa (C) |  | 10% di (A + B) |  | 10.6305
|  | Totale (A + B + C) |  |  |  | 116.9351
|  | Incidenza manodopera |  |  |  | 1,87%
TOS21_16.B11.016.002 | OPERE DI DIFESA DEL SUOLO: I prezzi sono relativi ad interventi strutturali finalizzati alla riduzione della pericolosità idraulica e della pericolosità geomorfologica, suddivisi in opere idrauliche e di consolidamento, con lavorazioni non effettuate nel demanio marittimo. Tra le opere idrauliche, sono ricompresi gli argini, le opere per la riduzione delle portate (serbatoi di piena, casse di espansione, scolmatori e diversivi), le opere di controllo del trasporto solido (briglie di trattenuta, …) e le opere di difesa dall'erosione (protezioni di sponda, opere repellenti, rivestimenti, briglie e traverse). Tra le opere di consolidamento sono comprese l'esecuzione di pali, di palificate e muri di sostegno, di ancoraggi, di sistemi di drenaggio delle acque. Sono ricomprese tra le opere di difesa del suolo anche quelle realizzate con tecniche di ingegneria naturalistica, ovvero opere di ingegneria che utilizzano materiali costruttivi vivi (piante e parti di esse), da soli o in combinazione con materiali inerti. - OPERE DI SOSTEGNO E CONTENIMENTO: fornitura e posa di opere di sostegno a gravità (muri e gabbionate), in cemento armato (muri a mensola, muri a contrafforti e speroni), terre armate e paratie (palancole e diaframmi) compresi trasporti, cali e sollevamento dei materiali, il tutto per dare il titolo compiuto e finito a regola d'arte.
Scogliera con blocchi o massi informi naturali, non gelivi, compatti e fortemente resistenti all'abrasione, approvvigionati da cave site a qualsiasi distanza, per l'esecuzione di opere di difesa sia longitudinali che trasversali, sotto e sopra il pelo dell'acqua; posti in opera secondo gli allineamenti o livellette di progetto, con percentuale di vuoti non superiore al 15%, completamente intasati con calcestruzzo C16/20 per strati non superiori a 80 cm. - in massi di pietra calcarea tipo EXTRADURA del peso da 1 a 3 Tn.
Prezzo a m³ € 66,63454
Codice analisi | Codice dettaglio | Voce/Articolo | Unita' di misura | Quantita' | Prezzo unitario | Importo
TOS21_16.B11.016.002 | TOS21_AT.N01.001.205 | Macchine per movimento terra e accessori - Escavatore cingolato con attrezzatura frontale o rovescia con massa in assetto operativo di 20000 KG - 1 mese | ora | 0.05 | 22.118 | 1.1059
TOS21_16.B11.016.002 | TOS21_AT.N01.001.902 | Macchine per movimento terra e accessori - oneri consumo carburanti, oli e altri materiali - macchine movimento terra da 10.000 kg a 25.000 kg - da 126 CV fino a 300 CV | ora | 0.05 | 31.41 | 1.5705
|  | Totale TOS21_AT |  |  |  | 2.6764
TOS21_16.B11.016.002 | TOS21_PR.P01.006.002 | Massi naturali per scogliera, compatti non gelivi, esenti da giunti, fratture o piani di sfaldamento, certificati CE secondo la UNI EN 13383-1:2003. - In pietra calcarea tipo EXTRADURA, di 2° Categoria con peso compreso tra 1,01 - 3,00 Tn. | Tn | 2.3 | 16.9667 | 39.0233
TOS21_16.B11.016.002 | TOS21_PR.P10.006.003 | Calcestruzzo preconfezionato ordinario con resistenza caratteristica C16/20, aggregato Dmax 32 mm - consistenza S3 | m³ | 0.12 | 74.4432 | 8.9332
|  | Totale TOS21_PR |  |  |  | 47.9565
TOS21_16.B11.016.002 | TOS21_RU.M10.001.002 | Operaio edile - Specializzato | ora | 0.05 | 29.18 | 1.459
TOS21_16.B11.016.002 | TOS21_RU.M10.001.002 | Operaio edile - Specializzato | ora | 0.02 | 29.18 | 0.5836
|  | Totale TOS21_RU |  |  |  | 2.0426
|  | Totale Parziale (A) |  |  |  | 52.6755
|  | Spese generali (B) |  | 15% di (A) |  | 7.9013
|  | di cui per oneri sicurezza |  | 2% di (B) |  | 0.15803
|  | utile di impresa (C) |  | 10% di (A + B) |  | 6.0577
|  | Totale (A + B + C) |  |  |  | 66.6345
|  | Incidenza manodopera |  |  |  | 3,07%
TOS21_16.B11.016.010 | OPERE DI DIFESA DEL SUOLO: I prezzi sono relativi ad interventi strutturali finalizzati alla riduzione della pericolosità idraulica e della pericolosità geomorfologica, suddivisi in opere idrauliche e di consolidamento, con lavorazioni non effettuate nel demanio marittimo. Tra le opere idrauliche, sono ricompresi gli argini, le opere per la riduzione delle portate (serbatoi di piena, casse di espansione, scolmatori e diversivi), le opere di controllo del trasporto solido (briglie di trattenuta, …) e le opere di difesa dall'erosione (protezioni di sponda, opere repellenti, rivestimenti, briglie e traverse). Tra le opere di consolidamento sono comprese l'esecuzione di pali, di palificate e muri di sostegno, di ancoraggi, di sistemi di drenaggio delle acque. Sono ricomprese tra le opere di difesa del suolo anche quelle realizzate con tecniche di ingegneria naturalistica, ovvero opere di ingegneria che utilizzano materiali costruttivi vivi (piante e parti di esse), da soli o in combinazione con materiali inerti. - OPERE DI SOSTEGNO E CONTENIMENTO: fornitura e posa di opere di sostegno a gravità (muri e gabbionate), in cemento armato (muri a mensola, muri a contrafforti e speroni), terre armate e paratie (palancole e diaframmi) compresi trasporti, cali e sollevamento dei materiali, il tutto per dare il titolo compiuto e finito a regola d'arte.
Scogliera con blocchi o massi informi naturali, non gelivi, compatti e fortemente resistenti all'abrasione, approvvigionati da cave site a qualsiasi distanza, per l'esecuzione di opere di difesa sia longitudinali che trasversali, sotto e sopra il pelo dell'acqua; posti in opera secondo gli allineamenti o livellette di progetto, con percentuale di vuoti non superiore al 15%, completamente intasati con calcestruzzo C16/20 per strati non superiori a 80 cm. - In blocchi di pietra arenaria EXTRADURA del peso fino a 4 Tn.
Prezzo a m³ € 124,62765
Codice analisi | Codice dettaglio | Voce/Articolo | Unita' di misura | Quantita' | Prezzo unitario | Importo
TOS21_16.B11.016.010 | TOS21_AT.N01.001.205 | Macchine per movimento terra e accessori - Escavatore cingolato con attrezzatura frontale o rovescia con massa in assetto operativo di 20000 KG - 1 mese | ora | 0.075 | 22.118 | 1.6589
TOS21_16.B11.016.010 | TOS21_AT.N01.001.902 | Macchine per movimento terra e accessori - oneri consumo carburanti, oli e altri materiali - macchine movimento terra da 10.000 kg a 25.000 kg - da 126 CV fino a 300 CV | ora | 0.075 | 31.41 | 2.3558
|  | Totale TOS21_AT |  |  |  | 4.0146
TOS21_16.B11.016.010 | TOS21_PR.P01.007.001 | Blocchi ciclopici compatti non gelivi, esenti da giunti, fratture o piani di sfaldamento, certificati CE secondo la UNI EN 13383-1:2003. - In pietra arenaria tipo EXTRADURA, delle dimensioni di (ml 3,00x1,60x0,30). | Tn | 2.3 | 36 | 82.8
TOS21_16.B11.016.010 | TOS21_PR.P10.006.003 | Calcestruzzo preconfezionato ordinario con resistenza caratteristica C16/20, aggregato Dmax 32 mm - consistenza S3 | m³ | 0.12 | 74.4432 | 8.9332
|  | Totale TOS21_PR |  |  |  | 91.7332
TOS21_16.B11.016.010 | TOS21_RU.M10.001.002 | Operaio edile - Specializzato | ora | 0.075 | 29.18 | 2.1885
TOS21_16.B11.016.010 | TOS21_RU.M10.001.002 | Operaio edile - Specializzato | ora | 0.02 | 29.18 | 0.5836
|  | Totale TOS21_RU |  |  |  | 2.7721
|  | Totale Parziale (A) |  |  |  | 98.5199
|  | Spese generali (B) |  | 15% di (A) |  | 14.778
|  | di cui per oneri sicurezza |  | 1% di (B) |  | 0.14778
|  | utile di impresa (C) |  | 10% di (A + B) |  | 11.3298
|  | Totale (A + B + C) |  |  |  | 124.6277
|  | Incidenza manodopera |  |  |  | 2,22%
TOS21_16.B11.020.001 | OPERE DI DIFESA DEL SUOLO: I prezzi sono relativi ad interventi strutturali finalizzati alla riduzione della pericolosità idraulica e della pericolosità geomorfologica, suddivisi in opere idrauliche e di consolidamento, con lavorazioni non effettuate nel demanio marittimo. Tra le opere idrauliche, sono ricompresi gli argini, le opere per la riduzione delle portate (serbatoi di piena, casse di espansione, scolmatori e diversivi), le opere di controllo del trasporto solido (briglie di trattenuta, …) e le opere di difesa dall'erosione (protezioni di sponda, opere repellenti, rivestimenti, briglie e traverse). Tra le opere di consolidamento sono comprese l'esecuzione di pali, di palificate e muri di sostegno, di ancoraggi, di sistemi di drenaggio delle acque. Sono ricomprese tra le opere di difesa del suolo anche quelle realizzate con tecniche di ingegneria naturalistica, ovvero opere di ingegneria che utilizzano materiali costruttivi vivi (piante e parti di esse), da soli o in combinazione con materiali inerti. - OPERE DI SOSTEGNO E CONTENIMENTO: fornitura e posa di opere di sostegno a gravità (muri e gabbionate), in cemento armato (muri a mensola, muri a contrafforti e speroni), terre armate e paratie (palancole e diaframmi) compresi trasporti, cali e sollevamento dei materiali, il tutto per dare il titolo compiuto e finito a regola d'arte.
Rimozione e successiva posa in opera di scogliera per l'esecuzione di opere di difesa sia longitudinali che trasversali sotto e sopra il pelo dell'acqua. - intasati con materiale di idonea pezzatura in quantità non superiore al 15% del peso complessivo
Prezzo a m³ € 16,81285
Codice analisi | Codice dettaglio | Voce/Articolo | Unita' di misura | Quantita' | Prezzo unitario | Importo
TOS21_16.B11.020.001 | TOS21_AT.N01.001.205 | Macchine per movimento terra e accessori - Escavatore cingolato con attrezzatura frontale o rovescia con massa in assetto operativo di 20000 KG - 1 mese | ora | 0.1 | 22.118 | 2.2118
TOS21_16.B11.020.001 | TOS21_AT.N01.001.902 | Macchine per movimento terra e accessori - oneri consumo carburanti, oli e altri materiali - macchine movimento terra da 10.000 kg a 25.000 kg - da 126 CV fino a 300 CV | ora | 0.1 | 31.41 | 3.141
TOS21_16.B11.020.001 | TOS21_AT.N02.014.022 | Autocarri, motocarri e trattori (MTT=Massa totale a terra, Pu Portata utile) - Autocarro ribaltabile con MTT oltre 32000 Kg e pu oltre 22000 kg (bilico), 4 assi - 1 mese (nolo a caldo) | ora | 0.023 | 68.88 | 1.5842
|  | Totale TOS21_AT |  |  |  | 6.937
TOS21_16.B11.020.001 | TOS21_PR.P01.002.014 | Sabbie, ghiaie ed inerti vari - pietrisco 50/100 | Tn | 0.3 | 11.4525 | 3.4358
|  | Totale TOS21_PR |  |  |  | 3.4358
TOS21_16.B11.020.001 | TOS21_RU.M10.001.002 | Operaio edile - Specializzato | ora | 0.1 | 29.18 | 2.918
|  | Totale TOS21_RU |  |  |  | 2.918
|  | Totale Parziale (A) |  |  |  | 13.2908
|  | Spese generali (B) |  | 15% di (A) |  | 1.9936
|  | di cui per oneri sicurezza |  | 2% di (B) |  | 0.039872
|  | utile di impresa (C) |  | 10% di (A + B) |  | 1.5284
|  | Totale (A + B + C) |  |  |  | 16.8129
|  | Incidenza manodopera |  |  |  | 21,35%
TOS21_16.D05.021.001 | OPERE DI DIFESA DEL SUOLO: I prezzi sono relativi ad interventi strutturali finalizzati alla riduzione della pericolosità idraulica e della pericolosità geomorfologica, suddivisi in opere idrauliche e di consolidamento, con lavorazioni non effettuate nel demanio marittimo. Tra le opere idrauliche, sono ricompresi gli argini, le opere per la riduzione delle portate (serbatoi di piena, casse di espansione, scolmatori e diversivi), le opere di controllo del trasporto solido (briglie di trattenuta, …) e le opere di difesa dall'erosione (protezioni di sponda, opere repellenti, rivestimenti, briglie e traverse). Tra le opere di consolidamento sono comprese l'esecuzione di pali, di palificate e muri di sostegno, di ancoraggi, di sistemi di drenaggio delle acque. Sono ricomprese tra le opere di difesa del suolo anche quelle realizzate con tecniche di ingegneria naturalistica, ovvero opere di ingegneria che utilizzano materiali costruttivi vivi (piante e parti di esse), da soli o in combinazione con materiali inerti. - IMPERMEABILIZZAZIONI: sia su terreni piani che inclinati, compreso gli oneri per la preparazione dei supporti, la formazione dei giunti, il taglio per la profondità necessaria, il tutto per dare il titolo compiuto e finito a regola d'arte.
Fornitura e posa in opera di barriera geosintetica bentonitica sodica per la creazione di uno strato impermeabilizzante anche su terreni in pendenza compreso ancoraggi con picchetti in acciaio ad aderenza migliorata diam 8 sagomati a U L= 120 cm in ragione di 1 ogni 4 mq sigillati con pasta bentonitica, sovrapposizione minima 25 cm, sfridi e sigillature con pasta bentonitica dei giunti per una larghezza minima di 10 cm - con strato di bentonite sodica interposta tra due geotessili non tessuti di tipo agugliato
Prezzo a m² € 17,15812
Codice analisi | Codice dettaglio | Voce/Articolo | Unita' di misura | Quantita' | Prezzo unitario | Importo
TOS21_16.D05.021.001 | TOS21_AT.N01.001.205 | Macchine per movimento terra e accessori - Escavatore cingolato con attrezzatura frontale o rovescia con massa in assetto operativo di 20000 KG - 1 mese | ora | 0.02 | 22.118 | 0.44236
TOS21_16.D05.021.001 | TOS21_AT.N01.001.902 | Macchine per movimento terra e accessori - oneri consumo carburanti, oli e altri materiali - macchine movimento terra da 10.000 kg a 25.000 kg - da 126 CV fino a 300 CV | ora | 0.02 | 31.41 | 0.6282
|  | Totale TOS21_AT |  |  |  | 1.0706
TOS21_16.D05.021.001 | TOS21_PR.P06.001.002 | Barre ad aderenza migliorata, per C.A., conforme alla norma UNI EN 10080:2005, non sagomate. - Ø 8 | kg | 0.12 | 0.75474 | 0.090569
TOS21_16.D05.021.001 | TOS21_PR.P38.011.001 | Barriera Geosintetica Bentonitica sodica costituita dall’accoppiamento meccanico di geotessili in polipropilene collegati fra loro per agugliatura, cucitura o incollaggio che racchiudono uno strato uniforme di bentonite sodica a bassa permeabilità . - massa bentonite a mq ≥4,0 kg/m2 (EN 14196:2016) e flusso non superiore a 1E-08m3/m2/s (EN 16416:2013) | m² | 1.1 | 5.02 | 5.522
TOS21_16.D05.021.001 | TOS21_PR.P38.015.001 | Bentonite sodica naturale idroespansiva per la sigillatura dei giunti fra geosintetici bentonitici - in pasta | kg | 0.15 | 15.9 | 2.385
|  | Totale TOS21_PR |  |  |  | 7.9976
TOS21_16.D05.021.001 | TOS21_RU.M10.001.002 | Operaio edile - Specializzato | ora | 0.02 | 29.18 | 0.5836
TOS21_16.D05.021.001 | TOS21_RU.M10.001.004 | Operaio edile - Comune | ora | 0.08 | 24.45 | 1.956
TOS21_16.D05.021.001 | TOS21_RU.M10.001.004 | Operaio edile - Comune | ora | 0.08 | 24.45 | 1.956
|  | Totale TOS21_RU |  |  |  | 4.4956
|  | Totale Parziale (A) |  |  |  | 13.5637
|  | Spese generali (B) |  | 15% di (A) |  | 2.0346
|  | di cui per oneri sicurezza |  | 2% di (B) |  | 0.040691
|  | utile di impresa (C) |  | 10% di (A + B) |  | 1.5598
|  | Totale (A + B + C) |  |  |  | 17.1581
|  | Incidenza manodopera |  |  |  | 26,2%
TOS21_16.E03.001.008 | OPERE DI DIFESA DEL SUOLO: I prezzi sono relativi ad interventi strutturali finalizzati alla riduzione della pericolosità idraulica e della pericolosità geomorfologica, suddivisi in opere idrauliche e di consolidamento, con lavorazioni non effettuate nel demanio marittimo. Tra le opere idrauliche, sono ricompresi gli argini, le opere per la riduzione delle portate (serbatoi di piena, casse di espansione, scolmatori e diversivi), le opere di controllo del trasporto solido (briglie di trattenuta, …) e le opere di difesa dall'erosione (protezioni di sponda, opere repellenti, rivestimenti, briglie e traverse). Tra le opere di consolidamento sono comprese l'esecuzione di pali, di palificate e muri di sostegno, di ancoraggi, di sistemi di drenaggio delle acque. Sono ricomprese tra le opere di difesa del suolo anche quelle realizzate con tecniche di ingegneria naturalistica, ovvero opere di ingegneria che utilizzano materiali costruttivi vivi (piante e parti di esse), da soli o in combinazione con materiali inerti. - RIVESTIMENTI: posa in opera di rivestimenti con geosintetici con funzione di rinforzo dei terreni, stabilizzazione, filtro, drenaggio, protezione dall’erosione.
Fornitura e posa in opera di geotessile non tessuto agugliato di poliestere (PET) , inclusi gli sfridi, le sovrapposizioni e tutti gli oneri, per dare il lavoro completo e finito a regola d' arte - di resistenza a trazione (L/T) ≥25kN/m (UNI EN ISO 10319), in rotolo.
Prezzo a m² € 5,92723
Codice analisi | Codice dettaglio | Voce/Articolo | Unita' di misura | Quantita' | Prezzo unitario | Importo
TOS21_16.E03.001.008 | TOS21_AT.N01.001.205 | Macchine per movimento terra e accessori - Escavatore cingolato con attrezzatura frontale o rovescia con massa in assetto operativo di 20000 KG - 1 mese | ora | 0.012 | 22.118 | 0.26542
TOS21_16.E03.001.008 | TOS21_AT.N01.001.902 | Macchine per movimento terra e accessori - oneri consumo carburanti, oli e altri materiali - macchine movimento terra da 10.000 kg a 25.000 kg - da 126 CV fino a 300 CV | ora | 0.012 | 31.41 | 0.37692
|  | Totale TOS21_AT |  |  |  | 0.64234
TOS21_16.E03.001.008 | TOS21_PR.P38.001.005 | Geotessile non tessuto agugliato costituito al 100% da fibra di polipropilene e/o poliestere di prima scelta resistente all'invecchiamento da UV e immarcescibile, con funzione di separazione e/o filtrazione, in rotoli - resistenza a trazione (L/T) ≥25kN/m (UNI EN ISO 10319:2015), Allungamento a carico massimo (L/T) ≥40% (UNI EN ISO 10319:2015), CBR ≥4,0kN (UNI EN ISO 12236:2006), Resistenza CDT ≤15mm (UNI EN ISO 13433:2006), Apertura caratteristica dei pori O90 ≤80µm (UNI EN ISO 12956:2010), Permeabilità all'acqua perpendicolare al piano ≥0,025 m/s (UNI EN ISO 11058:2010) | m² | 1.1 | 1.1346 | 1.2481
|  | Totale TOS21_PR |  |  |  | 1.2481
TOS21_16.E03.001.008 | TOS21_RU.M10.001.002 | Operaio edile - Specializzato | ora | 0.012 | 29.18 | 0.35016
TOS21_16.E03.001.008 | TOS21_RU.M10.001.004 | Operaio edile - Comune | ora | 0.05 | 24.45 | 1.2225
TOS21_16.E03.001.008 | TOS21_RU.M10.001.004 | Operaio edile - Comune | ora | 0.05 | 24.45 | 1.2225
|  | Totale TOS21_RU |  |  |  | 2.7952
|  | Totale Parziale (A) |  |  |  | 4.6856
|  | Spese generali (B) |  | 15% di (A) |  | 0.70283
|  | di cui per oneri sicurezza |  | 2% di (B) |  | 0.014057
|  | utile di impresa (C) |  | 10% di (A + B) |  | 0.53884
|  | Totale (A + B + C) |  |  |  | 5.9272
|  | Incidenza manodopera |  |  |  | 47,16%
TOS21_16.E03.003.004 | OPERE DI DIFESA DEL SUOLO: I prezzi sono relativi ad interventi strutturali finalizzati alla riduzione della pericolosità idraulica e della pericolosità geomorfologica, suddivisi in opere idrauliche e di consolidamento, con lavorazioni non effettuate nel demanio marittimo. Tra le opere idrauliche, sono ricompresi gli argini, le opere per la riduzione delle portate (serbatoi di piena, casse di espansione, scolmatori e diversivi), le opere di controllo del trasporto solido (briglie di trattenuta, …) e le opere di difesa dall'erosione (protezioni di sponda, opere repellenti, rivestimenti, briglie e traverse). Tra le opere di consolidamento sono comprese l'esecuzione di pali, di palificate e muri di sostegno, di ancoraggi, di sistemi di drenaggio delle acque. Sono ricomprese tra le opere di difesa del suolo anche quelle realizzate con tecniche di ingegneria naturalistica, ovvero opere di ingegneria che utilizzano materiali costruttivi vivi (piante e parti di esse), da soli o in combinazione con materiali inerti. - RIVESTIMENTI: posa in opera di rivestimenti con geosintetici con funzione di rinforzo dei terreni, stabilizzazione, filtro, drenaggio, protezione dall’erosione.
Fornitura e posa in opera di geotessile non tessuto agugliato costituito al 100% da fibra di prima scelta di polipropilene ad alta densità (HDPE), inclusi gli sfridi, le sovrapposizioni e tutti gli oneri, per dare il lavoro completo e finito a regola d' arte - resistenza a trazione ≥17kN/m (UNI EN ISO 10319)
Prezzo a m² € 5,48285
Codice analisi | Codice dettaglio | Voce/Articolo | Unita' di misura | Quantita' | Prezzo unitario | Importo
TOS21_16.E03.003.004 | TOS21_AT.N01.001.205 | Macchine per movimento terra e accessori - Escavatore cingolato con attrezzatura frontale o rovescia con massa in assetto operativo di 20000 KG - 1 mese | ora | 0.012 | 22.118 | 0.26542
TOS21_16.E03.003.004 | TOS21_AT.N01.001.902 | Macchine per movimento terra e accessori - oneri consumo carburanti, oli e altri materiali - macchine movimento terra da 10.000 kg a 25.000 kg - da 126 CV fino a 300 CV | ora | 0.012 | 31.41 | 0.37692
|  | Totale TOS21_AT |  |  |  | 0.64234
TOS21_16.E03.003.004 | TOS21_PR.P38.003.002 | Geotessile non tessuto agugliato costituito al 100% da fibra di polietilene ad alta densita' (HDPE), resistenti all'invecchimaneto da UV e immarcescibili con funzione di protezione; in rotoli - resistenza a trazione ≥17kN/m (UNI EN ISO 10319:2015), Allungamento a carico massimo ≥100% (UNI EN ISO 10319:2015), CBR ≥2,8kN (UNI EN ISO 12236:2006), Resistenza CDT ≤9mm (UNI EN ISO 13433:2006) | m² | 1.1 | 0.81525 | 0.89677
|  | Totale TOS21_PR |  |  |  | 0.89677
TOS21_16.E03.003.004 | TOS21_RU.M10.001.002 | Operaio edile - Specializzato | ora | 0.012 | 29.18 | 0.35016
TOS21_16.E03.003.004 | TOS21_RU.M10.001.004 | Operaio edile - Comune | ora | 0.05 | 24.45 | 1.2225
TOS21_16.E03.003.004 | TOS21_RU.M10.001.004 | Operaio edile - Comune | ora | 0.05 | 24.45 | 1.2225
|  | Totale TOS21_RU |  |  |  | 2.7952
|  | Totale Parziale (A) |  |  |  | 4.3343
|  | Spese generali (B) |  | 15% di (A) |  | 0.65014
|  | di cui per oneri sicurezza |  | 2% di (B) |  | 0.013003
|  | utile di impresa (C) |  | 10% di (A + B) |  | 0.49844
|  | Totale (A + B + C) |  |  |  | 5.4829
|  | Incidenza manodopera |  |  |  | 50,98%
TOS21_16.E03.011.005 | OPERE DI DIFESA DEL SUOLO: I prezzi sono relativi ad interventi strutturali finalizzati alla riduzione della pericolosità idraulica e della pericolosità geomorfologica, suddivisi in opere idrauliche e di consolidamento, con lavorazioni non effettuate nel demanio marittimo. Tra le opere idrauliche, sono ricompresi gli argini, le opere per la riduzione delle portate (serbatoi di piena, casse di espansione, scolmatori e diversivi), le opere di controllo del trasporto solido (briglie di trattenuta, …) e le opere di difesa dall'erosione (protezioni di sponda, opere repellenti, rivestimenti, briglie e traverse). Tra le opere di consolidamento sono comprese l'esecuzione di pali, di palificate e muri di sostegno, di ancoraggi, di sistemi di drenaggio delle acque. Sono ricomprese tra le opere di difesa del suolo anche quelle realizzate con tecniche di ingegneria naturalistica, ovvero opere di ingegneria che utilizzano materiali costruttivi vivi (piante e parti di esse), da soli o in combinazione con materiali inerti. - RIVESTIMENTI: posa in opera di rivestimenti con geosintetici con funzione di rinforzo dei terreni, stabilizzazione, filtro, drenaggio, protezione dall’erosione.
Fornitura e posa in opera di geotessile tessuto in bandelle di polipropilene, inclusi gli sfridi, le sovrapposizioni e quant'altro necessario per dare il lavoro finito a regola d'arte - resistenza a trazione longitudinale e trasversale non inferiore a 20 kN/m
Prezzo a m² € 4,42062
Codice analisi | Codice dettaglio | Voce/Articolo | Unita' di misura | Quantita' | Prezzo unitario | Importo
TOS21_16.E03.011.005 | TOS21_AT.N01.001.205 | Macchine per movimento terra e accessori - Escavatore cingolato con attrezzatura frontale o rovescia con massa in assetto operativo di 20000 KG - 1 mese | ora | 0.01 | 22.118 | 0.22118
TOS21_16.E03.011.005 | TOS21_AT.N01.001.902 | Macchine per movimento terra e accessori - oneri consumo carburanti, oli e altri materiali - macchine movimento terra da 10.000 kg a 25.000 kg - da 126 CV fino a 300 CV | ora | 0.01 | 31.41 | 0.3141
|  | Totale TOS21_AT |  |  |  | 0.53528
TOS21_16.E03.011.005 | TOS21_PR.P38.006.002 | Geotessile tessuto in bandelle di polipropilene ad alta tenacità, con funzione di separazione, filtrazione e rinforzo - resistenza a trazione longitudinale e trasversale non inferiore a 20 kN/m (UNI EN ISO 10319:2015) | m² | 1.1 | 0.6468 | 0.71148
|  | Totale TOS21_PR |  |  |  | 0.71148
TOS21_16.E03.011.005 | TOS21_RU.M10.001.002 | Operaio edile - Specializzato | ora | 0.01 | 29.18 | 0.2918
TOS21_16.E03.011.005 | TOS21_RU.M10.001.004 | Operaio edile - Comune | ora | 0.04 | 24.45 | 0.978
TOS21_16.E03.011.005 | TOS21_RU.M10.001.004 | Operaio edile - Comune | ora | 0.04 | 24.45 | 0.978
|  | Totale TOS21_RU |  |  |  | 2.2478
|  | Totale Parziale (A) |  |  |  | 3.4946
|  | Spese generali (B) |  | 15% di (A) |  | 0.52418
|  | di cui per oneri sicurezza |  | 2% di (B) |  | 0.010484
|  | utile di impresa (C) |  | 10% di (A + B) |  | 0.40187
|  | Totale (A + B + C) |  |  |  | 4.4206
|  | Incidenza manodopera |  |  |  | 50,85%
TOS21_16.E03.018.004 | OPERE DI DIFESA DEL SUOLO: I prezzi sono relativi ad interventi strutturali finalizzati alla riduzione della pericolosità idraulica e della pericolosità geomorfologica, suddivisi in opere idrauliche e di consolidamento, con lavorazioni non effettuate nel demanio marittimo. Tra le opere idrauliche, sono ricompresi gli argini, le opere per la riduzione delle portate (serbatoi di piena, casse di espansione, scolmatori e diversivi), le opere di controllo del trasporto solido (briglie di trattenuta, …) e le opere di difesa dall'erosione (protezioni di sponda, opere repellenti, rivestimenti, briglie e traverse). Tra le opere di consolidamento sono comprese l'esecuzione di pali, di palificate e muri di sostegno, di ancoraggi, di sistemi di drenaggio delle acque. Sono ricomprese tra le opere di difesa del suolo anche quelle realizzate con tecniche di ingegneria naturalistica, ovvero opere di ingegneria che utilizzano materiali costruttivi vivi (piante e parti di esse), da soli o in combinazione con materiali inerti. - RIVESTIMENTI: posa in opera di rivestimenti con geosintetici con funzione di rinforzo dei terreni, stabilizzazione, filtro, drenaggio, protezione dall’erosione.
Fornitura e posa in opera di geotessile tessuto in polivinilalcool (PVA), inclusi gli sfridi, le sovrapposizioni e e quant'altro necessario per dare il lavoro finito a regola d'arte - resistenza a trazione longitudinale non inferiore a 250 kN/m (UNI EN ISO 10319) e deformazione longitudinale inferiore al 5%
Prezzo a m² € 14,34721
Codice analisi | Codice dettaglio | Voce/Articolo | Unita' di misura | Quantita' | Prezzo unitario | Importo
TOS21_16.E03.018.004 | TOS21_AT.N01.001.205 | Macchine per movimento terra e accessori - Escavatore cingolato con attrezzatura frontale o rovescia con massa in assetto operativo di 20000 KG - 1 mese | ora | 0.008 | 22.118 | 0.17694
TOS21_16.E03.018.004 | TOS21_AT.N01.001.902 | Macchine per movimento terra e accessori - oneri consumo carburanti, oli e altri materiali - macchine movimento terra da 10.000 kg a 25.000 kg - da 126 CV fino a 300 CV | ora | 0.008 | 31.41 | 0.25128
|  | Totale TOS21_AT |  |  |  | 0.42822
TOS21_16.E03.018.004 | TOS21_PR.P38.007.002 | Geotessile tessuto realizzato in direzione longitudinale in fibre di polivinilalcool (PVA) ad elevato modulo ed altamente resistente, per il rinforzo di terreni in condizioni critiche. - resistenza a trazione longitudinale non inferiore a 250 kN/m (UNI EN ISO 10319:2015) e deformazione longitudinale inferiore al 5% (UNI EN ISO 10319:2015) | m² | 1.1 | 8.82 | 9.702
|  | Totale TOS21_PR |  |  |  | 9.702
TOS21_16.E03.018.004 | TOS21_RU.M10.001.002 | Operaio edile - Specializzato | ora | 0.008 | 29.18 | 0.23344
TOS21_16.E03.018.004 | TOS21_RU.M10.001.004 | Operaio edile - Comune | ora | 0.02 | 24.45 | 0.489
TOS21_16.E03.018.004 | TOS21_RU.M10.001.004 | Operaio edile - Comune | ora | 0.02 | 24.45 | 0.489
|  | Totale TOS21_RU |  |  |  | 1.2114
|  | Totale Parziale (A) |  |  |  | 11.3417
|  | Spese generali (B) |  | 15% di (A) |  | 1.7012
|  | di cui per oneri sicurezza |  | 2% di (B) |  | 0.034025
|  | utile di impresa (C) |  | 10% di (A + B) |  | 1.3043
|  | Totale (A + B + C) |  |  |  | 14.3472
|  | Incidenza manodopera |  |  |  | 8,44%
TOS21_16.E03.019.001 | OPERE DI DIFESA DEL SUOLO: I prezzi sono relativi ad interventi strutturali finalizzati alla riduzione della pericolosità idraulica e della pericolosità geomorfologica, suddivisi in opere idrauliche e di consolidamento, con lavorazioni non effettuate nel demanio marittimo. Tra le opere idrauliche, sono ricompresi gli argini, le opere per la riduzione delle portate (serbatoi di piena, casse di espansione, scolmatori e diversivi), le opere di controllo del trasporto solido (briglie di trattenuta, …) e le opere di difesa dall'erosione (protezioni di sponda, opere repellenti, rivestimenti, briglie e traverse). Tra le opere di consolidamento sono comprese l'esecuzione di pali, di palificate e muri di sostegno, di ancoraggi, di sistemi di drenaggio delle acque. Sono ricomprese tra le opere di difesa del suolo anche quelle realizzate con tecniche di ingegneria naturalistica, ovvero opere di ingegneria che utilizzano materiali costruttivi vivi (piante e parti di esse), da soli o in combinazione con materiali inerti. - RIVESTIMENTI: posa in opera di rivestimenti con geosintetici con funzione di rinforzo dei terreni, stabilizzazione, filtro, drenaggio, protezione dall’erosione.
Fornitura e posa in opera di geogriglia tessuta in PET, compreso ancoraggi con picchetti in acciaio ad aderenza migliorata diam 8 sagomati a U L= 120 cm in ragione di 1 ogni 4 mq sigillati con pasta bentonitica, sormonti min 10 cm compreso sfridi - resistenza a trazione non inferiore a 55 kN/m
Prezzo a m² € 11,66658
Codice analisi | Codice dettaglio | Voce/Articolo | Unita' di misura | Quantita' | Prezzo unitario | Importo
TOS21_16.E03.019.001 | TOS21_AT.N01.001.205 | Macchine per movimento terra e accessori - Escavatore cingolato con attrezzatura frontale o rovescia con massa in assetto operativo di 20000 KG - 1 mese | ora | 0.015 | 22.118 | 0.33177
TOS21_16.E03.019.001 | TOS21_AT.N01.001.902 | Macchine per movimento terra e accessori - oneri consumo carburanti, oli e altri materiali - macchine movimento terra da 10.000 kg a 25.000 kg - da 126 CV fino a 300 CV | ora | 0.015 | 31.41 | 0.47115
|  | Totale TOS21_AT |  |  |  | 0.80292
TOS21_16.E03.019.001 | TOS21_PR.P06.001.002 | Barre ad aderenza migliorata, per C.A., conforme alla norma UNI EN 10080:2005, non sagomate. - Ø 8 | kg | 0.12 | 0.75474 | 0.090569
TOS21_16.E03.019.001 | TOS21_PR.P38.015.001 | Bentonite sodica naturale idroespansiva per la sigillatura dei giunti fra geosintetici bentonitici - in pasta | kg | 0.15 | 15.9 | 2.385
TOS21_16.E03.019.001 | TOS21_PR.P38.019.003 | Geogriglia tessuta in PET ad elevato modulo con rivestimento polimerico per terre rinforzate, rinforzo pendii e rilevati. - resistenza a trazione non inferiore a 55 kN/m (UNI EN ISO 10319:2015) | m² | 1.1 | 1.808 | 1.9888
|  | Totale TOS21_PR |  |  |  | 4.4644
TOS21_16.E03.019.001 | TOS21_RU.M10.001.002 | Operaio edile - Specializzato | ora | 0.02 | 29.18 | 0.5836
TOS21_16.E03.019.001 | TOS21_RU.M10.001.002 | Operaio edile - Specializzato | ora | 0.015 | 29.18 | 0.4377
TOS21_16.E03.019.001 | TOS21_RU.M10.001.004 | Operaio edile - Comune | ora | 0.06 | 24.45 | 1.467
TOS21_16.E03.019.001 | TOS21_RU.M10.001.004 | Operaio edile - Comune | ora | 0.06 | 24.45 | 1.467
|  | Totale TOS21_RU |  |  |  | 3.9553
|  | Totale Parziale (A) |  |  |  | 9.2226
|  | Spese generali (B) |  | 15% di (A) |  | 1.3834
|  | di cui per oneri sicurezza |  | 2% di (B) |  | 0.027668
|  | utile di impresa (C) |  | 10% di (A + B) |  | 1.0606
|  | Totale (A + B + C) |  |  |  | 11.6666
|  | Incidenza manodopera |  |  |  | 33,9%
TOS21_16.E03.020.001 | OPERE DI DIFESA DEL SUOLO: I prezzi sono relativi ad interventi strutturali finalizzati alla riduzione della pericolosità idraulica e della pericolosità geomorfologica, suddivisi in opere idrauliche e di consolidamento, con lavorazioni non effettuate nel demanio marittimo. Tra le opere idrauliche, sono ricompresi gli argini, le opere per la riduzione delle portate (serbatoi di piena, casse di espansione, scolmatori e diversivi), le opere di controllo del trasporto solido (briglie di trattenuta, …) e le opere di difesa dall'erosione (protezioni di sponda, opere repellenti, rivestimenti, briglie e traverse). Tra le opere di consolidamento sono comprese l'esecuzione di pali, di palificate e muri di sostegno, di ancoraggi, di sistemi di drenaggio delle acque. Sono ricomprese tra le opere di difesa del suolo anche quelle realizzate con tecniche di ingegneria naturalistica, ovvero opere di ingegneria che utilizzano materiali costruttivi vivi (piante e parti di esse), da soli o in combinazione con materiali inerti. - RIVESTIMENTI: posa in opera di rivestimenti con geosintetici con funzione di rinforzo dei terreni, stabilizzazione, filtro, drenaggio, protezione dall’erosione.
Fornitura e posa in opera di geomembrana impermeabile tessuta rinforzata, costituita da un’anima in geotessile tessuto in polietilene ad alta densità (HDPE) laminato da entrambi i lati con un film di polietilene a bassa densità (LDPE)., resistente ai raggi UV, ai microrganismi ed alle sostanze chimiche normalmente presenti nei terreni - con massa areica non inferiore a 0,300 kg/m2 (EN ISO 9864) e resistenza a trazione longitudinale e trasversale non inferiore a 20 kN/m (UNI EN ISO 10319)
Prezzo a m² € 7,45308
Codice analisi | Codice dettaglio | Voce/Articolo | Unita' di misura | Quantita' | Prezzo unitario | Importo
TOS21_16.E03.020.001 | TOS21_AT.N01.001.205 | Macchine per movimento terra e accessori - Escavatore cingolato con attrezzatura frontale o rovescia con massa in assetto operativo di 20000 KG - 1 mese | ora | 0.008 | 22.118 | 0.17694
TOS21_16.E03.020.001 | TOS21_AT.N01.001.902 | Macchine per movimento terra e accessori - oneri consumo carburanti, oli e altri materiali - macchine movimento terra da 10.000 kg a 25.000 kg - da 126 CV fino a 300 CV | ora | 0.008 | 31.41 | 0.25128
|  | Totale TOS21_AT |  |  |  | 0.42822
TOS21_16.E03.020.001 | TOS21_PR.P38.020.002 | Geomembrana impermeabile tessuta rinforzata, costituita da un’anima in geotessile tessuto in polietilene ad alta densità (HDPE) laminato da entrambi i lati con un film di polietilene a bassa densità (LDPE). - massa areica non inferiore a 0,300 kg/m2 (EN ISO 9864:2005) e resistenza a trazione longitudinale e trasversale non inferiore a 20 kN/m (UNI EN ISO 10319:2015) | m² | 1.1 | 3.335 | 3.6685
|  | Totale TOS21_PR |  |  |  | 3.6685
TOS21_16.E03.020.001 | TOS21_RU.M10.001.002 | Operaio edile - Specializzato | ora | 0.02 | 29.18 | 0.5836
TOS21_16.E03.020.001 | TOS21_RU.M10.001.002 | Operaio edile - Specializzato | ora | 0.008 | 29.18 | 0.23344
TOS21_16.E03.020.001 | TOS21_RU.M10.001.004 | Operaio edile - Comune | ora | 0.02 | 24.45 | 0.489
TOS21_16.E03.020.001 | TOS21_RU.M10.001.004 | Operaio edile - Comune | ora | 0.02 | 24.45 | 0.489
|  | Totale TOS21_RU |  |  |  | 1.795
|  | Totale Parziale (A) |  |  |  | 5.8918
|  | Spese generali (B) |  | 15% di (A) |  | 0.88376
|  | di cui per oneri sicurezza |  | 2% di (B) |  | 0.017675
|  | utile di impresa (C) |  | 10% di (A + B) |  | 0.67755
|  | Totale (A + B + C) |  |  |  | 7.4531
|  | Incidenza manodopera |  |  |  | 24,08%
TOS21_16.E08.001.001 | OPERE DI DIFESA DEL SUOLO: I prezzi sono relativi ad interventi strutturali finalizzati alla riduzione della pericolosità idraulica e della pericolosità geomorfologica, suddivisi in opere idrauliche e di consolidamento, con lavorazioni non effettuate nel demanio marittimo. Tra le opere idrauliche, sono ricompresi gli argini, le opere per la riduzione delle portate (serbatoi di piena, casse di espansione, scolmatori e diversivi), le opere di controllo del trasporto solido (briglie di trattenuta, …) e le opere di difesa dall'erosione (protezioni di sponda, opere repellenti, rivestimenti, briglie e traverse). Tra le opere di consolidamento sono comprese l'esecuzione di pali, di palificate e muri di sostegno, di ancoraggi, di sistemi di drenaggio delle acque. Sono ricomprese tra le opere di difesa del suolo anche quelle realizzate con tecniche di ingegneria naturalistica, ovvero opere di ingegneria che utilizzano materiali costruttivi vivi (piante e parti di esse), da soli o in combinazione con materiali inerti. - RECINZIONI: staccionate, reti e sbarre in legno o metalliche, compreso infissioni in terreni sciolti, il tutto per dare il titolo compiuto e finito a regola d'arte.
Staccionata in legno di castagno formata da paletti verticali posti alla distanza di m. 1,50 e infissi nel terreno per una profondità non inferiore a cm. 40 e da due ordini di paletti orizzontali. - altezza fuori terra cm 110; paletti verticali diametro cm 18; paletti orizzontali diametro cm 10
Prezzo a m € 45,65498
Codice analisi | Codice dettaglio | Voce/Articolo | Unita' di misura | Quantita' | Prezzo unitario | Importo
TOS21_16.E08.001.001 | TOS21_AT.N01.001.004 | Macchine per movimento terra e accessori - Miniescavatore a cingoli con massa in assetto operativo fino a 1500 kg - 1 mese | ora | 0.02 | 6.76 | 0.1352
|  | Totale TOS21_AT |  |  |  | 0.1352
TOS21_16.E08.001.001 | TOS21_PR.P07.021.001 | Complementi metallici - chiodi fino a 20/100 | kg | 0.8 | 1.6741 | 1.3393
TOS21_16.E08.001.001 | TOS21_PR.P08.025.010 | Legname vario - Palo di castagno appuntito, diametro di cm 10 | ml | 2 | 2.7812 | 5.5625
TOS21_16.E08.001.001 | TOS21_PR.P08.025.013 | Legname vario - Palo di castagno appuntito, diametro di cm 16-18 | ml | 1.33 | 5.2769 | 7.0183
|  | Totale TOS21_PR |  |  |  | 13.9201
TOS21_16.E08.001.001 | TOS21_RU.M10.001.002 | Operaio edile - Specializzato | ora | 0.02 | 29.18 | 0.5836
TOS21_16.E08.001.001 | TOS21_RU.M10.001.002 | Operaio edile - Specializzato | ora | 0.4 | 29.18 | 11.672
TOS21_16.E08.001.001 | TOS21_RU.M10.001.004 | Operaio edile - Comune | ora | 0.4 | 24.45 | 9.78
|  | Totale TOS21_RU |  |  |  | 22.0356
|  | Totale Parziale (A) |  |  |  | 36.0909
|  | Spese generali (B) |  | 15% di (A) |  | 5.4136
|  | di cui per oneri sicurezza |  | 2% di (B) |  | 0.10827
|  | utile di impresa (C) |  | 10% di (A + B) |  | 4.1505
|  | Totale (A + B + C) |  |  |  | 45.655
|  | Incidenza manodopera |  |  |  | 48,27%
TOS21_16.E08.011.003 | OPERE DI DIFESA DEL SUOLO: I prezzi sono relativi ad interventi strutturali finalizzati alla riduzione della pericolosità idraulica e della pericolosità geomorfologica, suddivisi in opere idrauliche e di consolidamento, con lavorazioni non effettuate nel demanio marittimo. Tra le opere idrauliche, sono ricompresi gli argini, le opere per la riduzione delle portate (serbatoi di piena, casse di espansione, scolmatori e diversivi), le opere di controllo del trasporto solido (briglie di trattenuta, …) e le opere di difesa dall'erosione (protezioni di sponda, opere repellenti, rivestimenti, briglie e traverse). Tra le opere di consolidamento sono comprese l'esecuzione di pali, di palificate e muri di sostegno, di ancoraggi, di sistemi di drenaggio delle acque. Sono ricomprese tra le opere di difesa del suolo anche quelle realizzate con tecniche di ingegneria naturalistica, ovvero opere di ingegneria che utilizzano materiali costruttivi vivi (piante e parti di esse), da soli o in combinazione con materiali inerti. - RECINZIONI: staccionate, reti e sbarre in legno o metalliche, compreso infissioni in terreni sciolti, il tutto per dare il titolo compiuto e finito a regola d'arte.
Fornitura e posa in opera di rete metallica zincata a maglia rettangolare sorretta da montanti in legno a sezione circolare diam. cm 12 ad interasse di m 2,50 finita con tre fili tenditori; compreso la formazione del foro di alloggiamento dei montanti profondo 40 cm, il taglio della vegetazione arbustiva, il tutto eseguito per una fascia della larghezza minima di 1,00 m - altezza rete m 2.00
Prezzo a m € 13,41335
Codice analisi | Codice dettaglio | Voce/Articolo | Unita' di misura | Quantita' | Prezzo unitario | Importo
TOS21_16.E08.011.003 | TOS21_AT.N02.014.032 | Autocarri, motocarri e trattori (MTT=Massa totale a terra, Pu Portata utile) - Trattore gommato con potenza 160 HP (118 kW) completo di presa di potenza, impianto distribuzione idraulica e sollevatore ed attacchi per attrezzature (nolo a freddo), nolo mensile. | ora | 0.002 | 14.135 | 0.02827
TOS21_16.E08.011.003 | TOS21_AT.N02.020.003 | Accessori per trattori o escavatori per la realizzazione e manutenzione del verde - attrezzatura diserbo-decespugliatrice, irroratrice, fresatrice - 1 mese | ora | 0.002 | 6.75 | 0.0135
TOS21_16.E08.011.003 | TOS21_AT.N02.100.113 | Consumo carburanti, oli e altri materiali - oneri carburante per nolo a freddo mezzi di trasporto, con portata utile superiore a 22000 Kg e motrice superiore a 420 CV | ora | 0.002 | 23.42 | 0.04684
|  | Totale TOS21_AT |  |  |  | 0.08861
TOS21_16.E08.011.003 | TOS21_PR.P07.011.010 | Rete metallica zincata in rotoli - Ø 2 mm, a maglia rettangolare, h 2,00 m, plastificata e elettrosaldata | ml | 1 | 3.3836 | 3.3836
TOS21_16.E08.011.003 | TOS21_PR.P07.021.014 | Complementi metallici - Filo zincato in rotoli Ø 4 mm | m | 0.01 | 0.21556 | 0.0021556
TOS21_16.E08.011.003 | TOS21_PR.P08.025.020 | Legname vario - Palo di castagno sbucciato diametro 10-14 cm | ml | 0.4 | 4.2693 | 1.7077
|  | Totale TOS21_PR |  |  |  | 5.0935
TOS21_16.E08.011.003 | TOS21_RU.M10.001.002 | Operaio edile - Specializzato | ora | 0.002 | 29.18 | 0.05836
TOS21_16.E08.011.003 | TOS21_RU.M10.001.002 | Operaio edile - Specializzato | ora | 0.1 | 29.18 | 2.918
TOS21_16.E08.011.003 | TOS21_RU.M10.001.004 | Operaio edile - Comune | ora | 0.1 | 24.45 | 2.445
|  | Totale TOS21_RU |  |  |  | 5.4214
|  | Totale Parziale (A) |  |  |  | 10.6034
|  | Spese generali (B) |  | 15% di (A) |  | 1.5905
|  | di cui per oneri sicurezza |  | 2% di (B) |  | 0.03181
|  | utile di impresa (C) |  | 10% di (A + B) |  | 1.2194
|  | Totale (A + B + C) |  |  |  | 13.4133
|  | Incidenza manodopera |  |  |  | 40,42%
TOS21_16.E08.012.003 | OPERE DI DIFESA DEL SUOLO: I prezzi sono relativi ad interventi strutturali finalizzati alla riduzione della pericolosità idraulica e della pericolosità geomorfologica, suddivisi in opere idrauliche e di consolidamento, con lavorazioni non effettuate nel demanio marittimo. Tra le opere idrauliche, sono ricompresi gli argini, le opere per la riduzione delle portate (serbatoi di piena, casse di espansione, scolmatori e diversivi), le opere di controllo del trasporto solido (briglie di trattenuta, …) e le opere di difesa dall'erosione (protezioni di sponda, opere repellenti, rivestimenti, briglie e traverse). Tra le opere di consolidamento sono comprese l'esecuzione di pali, di palificate e muri di sostegno, di ancoraggi, di sistemi di drenaggio delle acque. Sono ricomprese tra le opere di difesa del suolo anche quelle realizzate con tecniche di ingegneria naturalistica, ovvero opere di ingegneria che utilizzano materiali costruttivi vivi (piante e parti di esse), da soli o in combinazione con materiali inerti. - RECINZIONI: staccionate, reti e sbarre in legno o metalliche, compreso infissioni in terreni sciolti, il tutto per dare il titolo compiuto e finito a regola d'arte.
Fornitura e posa in opera di rete metallica zincata a maglia rettangolare sorretta da montanti in ferro zincato preverniciati a sezione circolare posti ad interasse di m 2,00 finita con tre fili tenditori compreso la predisposizione dei fori per l'ancoraggio, il taglio della vegetazione arbustiva e lo spianamento per la preparazione del piano di posa della recinzione, il tutto eseguito per una fascia della larghezza minima di 1,00 m - altezza rete m 2.00
Prezzo a m € 22,98183
Codice analisi | Codice dettaglio | Voce/Articolo | Unita' di misura | Quantita' | Prezzo unitario | Importo
TOS21_16.E08.012.003 | TOS21_AT.N02.014.032 | Autocarri, motocarri e trattori (MTT=Massa totale a terra, Pu Portata utile) - Trattore gommato con potenza 160 HP (118 kW) completo di presa di potenza, impianto distribuzione idraulica e sollevatore ed attacchi per attrezzature (nolo a freddo), nolo mensile. | ora | 0.002 | 14.135 | 0.02827
TOS21_16.E08.012.003 | TOS21_AT.N02.020.003 | Accessori per trattori o escavatori per la realizzazione e manutenzione del verde - attrezzatura diserbo-decespugliatrice, irroratrice, fresatrice - 1 mese | ora | 0.002 | 6.75 | 0.0135
TOS21_16.E08.012.003 | TOS21_AT.N02.100.113 | Consumo carburanti, oli e altri materiali - oneri carburante per nolo a freddo mezzi di trasporto, con portata utile superiore a 22000 Kg e motrice superiore a 420 CV | ora | 0.002 | 23.42 | 0.04684
|  | Totale TOS21_AT |  |  |  | 0.08861
TOS21_16.E08.012.003 | TOS21_PR.P07.011.010 | Rete metallica zincata in rotoli - Ø 2 mm, a maglia rettangolare, h 2,00 m, plastificata e elettrosaldata | ml | 1 | 3.3836 | 3.3836
TOS21_16.E08.012.003 | TOS21_PR.P07.018.001 | Paletti e complementi in ferro per recinzioni - in profilati a sezione circolare, zincati verniciati, diam. 6 cm, h. 2,00 m | cad | 0.5 | 11.8962 | 5.9481
TOS21_16.E08.012.003 | TOS21_PR.P07.021.014 | Complementi metallici - Filo zincato in rotoli Ø 4 mm | m | 0.01 | 0.21556 | 0.0021556
TOS21_16.E08.012.003 | TOS21_PR.P09.103.001 | Conglomerato cementizio composto e confezionato in cantiere (piccole quantità) per fondazioni debolmente armate od opere in elevazione - classe di resistenza C16/20, consistenza plastica | m³ | 0.008 | 109.8313 | 0.87865
|  | Totale TOS21_PR |  |  |  | 10.2125
TOS21_16.E08.012.003 | TOS21_RU.M10.001.002 | Operaio edile - Specializzato | ora | 0.002 | 29.18 | 0.05836
TOS21_16.E08.012.003 | TOS21_RU.M10.001.002 | Operaio edile - Specializzato | ora | 0.1 | 29.18 | 2.918
TOS21_16.E08.012.003 | TOS21_RU.M10.001.004 | Operaio edile - Comune | ora | 0.2 | 24.45 | 4.89
|  | Totale TOS21_RU |  |  |  | 7.8664
|  | Totale Parziale (A) |  |  |  | 18.1675
|  | Spese generali (B) |  | 15% di (A) |  | 2.7251
|  | di cui per oneri sicurezza |  | 2% di (B) |  | 0.054502
|  | utile di impresa (C) |  | 10% di (A + B) |  | 2.0893
|  | Totale (A + B + C) |  |  |  | 22.9818
|  | Incidenza manodopera |  |  |  | 36,63%
TOS21_16.E08.051.001 | OPERE DI DIFESA DEL SUOLO: I prezzi sono relativi ad interventi strutturali finalizzati alla riduzione della pericolosità idraulica e della pericolosità geomorfologica, suddivisi in opere idrauliche e di consolidamento, con lavorazioni non effettuate nel demanio marittimo. Tra le opere idrauliche, sono ricompresi gli argini, le opere per la riduzione delle portate (serbatoi di piena, casse di espansione, scolmatori e diversivi), le opere di controllo del trasporto solido (briglie di trattenuta, …) e le opere di difesa dall'erosione (protezioni di sponda, opere repellenti, rivestimenti, briglie e traverse). Tra le opere di consolidamento sono comprese l'esecuzione di pali, di palificate e muri di sostegno, di ancoraggi, di sistemi di drenaggio delle acque. Sono ricomprese tra le opere di difesa del suolo anche quelle realizzate con tecniche di ingegneria naturalistica, ovvero opere di ingegneria che utilizzano materiali costruttivi vivi (piante e parti di esse), da soli o in combinazione con materiali inerti. - RECINZIONI: staccionate, reti e sbarre in legno o metalliche, compreso infissioni in terreni sciolti, il tutto per dare il titolo compiuto e finito a regola d'arte.
Fornitura e posa in opera di sbarra stradale da installare agli accessi delle piste di servizio compreso fondazione in cls per la posa in opera dei montanti laterali, installazione del bilanciere e quant'altro necessario per dare il lavoro finito a regola d'arte. - montanti laterali di castagno diam. cm 20 h=1.50 m, sbarra in castagno diam. cm 10 L=3,00 m
Prezzo a cad € 159,84586
Codice analisi | Codice dettaglio | Voce/Articolo | Unita' di misura | Quantita' | Prezzo unitario | Importo
TOS21_16.E08.051.001 | TOS21_AT.N01.001.028 | Macchine per movimento terra e accessori - Minipale a ruote gommate potenza motore da 25 a 40 CV - 1 mese | ora | 0.04 | 8.45 | 0.338
TOS21_16.E08.051.001 | TOS21_AT.N01.001.901 | Macchine per movimento terra e accessori - oneri consumo carburanti, oli e altri materiali - macchine movimento terra fino a 10.000 kg - fino 125 CV | ora | 0.04 | 13.09 | 0.5236
|  | Totale TOS21_AT |  |  |  | 0.8616
TOS21_16.E08.051.001 | TOS21_PR.P08.025.013 | Legname vario - Palo di castagno appuntito, diametro di cm 16-18 | ml | 3 | 5.2769 | 15.8308
TOS21_16.E08.051.001 | TOS21_PR.P08.025.020 | Legname vario - Palo di castagno sbucciato diametro 10-14 cm | ml | 3 | 4.2693 | 12.808
TOS21_16.E08.051.001 | TOS21_PR.P09.103.001 | Conglomerato cementizio composto e confezionato in cantiere (piccole quantità) per fondazioni debolmente armate od opere in elevazione - classe di resistenza C16/20, consistenza plastica | m³ | 0.09 | 109.8313 | 9.8848
|  | Totale TOS21_PR |  |  |  | 38.5236
TOS21_16.E08.051.001 | TOS21_RU.M10.001.002 | Operaio edile - Specializzato | ora | 0.04 | 29.18 | 1.1672
TOS21_16.E08.051.001 | TOS21_RU.M10.001.002 | Operaio edile - Specializzato | ora | 1.6 | 29.18 | 46.688
TOS21_16.E08.051.001 | TOS21_RU.M10.001.004 | Operaio edile - Comune | ora | 1.6 | 24.45 | 39.12
|  | Totale TOS21_RU |  |  |  | 86.9752
|  | Totale Parziale (A) |  |  |  | 126.3604
|  | Spese generali (B) |  | 15% di (A) |  | 18.9541
|  | di cui per oneri sicurezza |  | 2% di (B) |  | 0.37908
|  | utile di impresa (C) |  | 10% di (A + B) |  | 14.5314
|  | Totale (A + B + C) |  |  |  | 159.8459
|  | Incidenza manodopera |  |  |  | 58,29%
TOS21_16.E09.030.001 | OPERE DI DIFESA DEL SUOLO: I prezzi sono relativi ad interventi strutturali finalizzati alla riduzione della pericolosità idraulica e della pericolosità geomorfologica, suddivisi in opere idrauliche e di consolidamento, con lavorazioni non effettuate nel demanio marittimo. Tra le opere idrauliche, sono ricompresi gli argini, le opere per la riduzione delle portate (serbatoi di piena, casse di espansione, scolmatori e diversivi), le opere di controllo del trasporto solido (briglie di trattenuta, …) e le opere di difesa dall'erosione (protezioni di sponda, opere repellenti, rivestimenti, briglie e traverse). Tra le opere di consolidamento sono comprese l'esecuzione di pali, di palificate e muri di sostegno, di ancoraggi, di sistemi di drenaggio delle acque. Sono ricomprese tra le opere di difesa del suolo anche quelle realizzate con tecniche di ingegneria naturalistica, ovvero opere di ingegneria che utilizzano materiali costruttivi vivi (piante e parti di esse), da soli o in combinazione con materiali inerti. - SISTEMAZIONI SUPERFICIALI DEL TERRENO: per rinverdimento di argini, banche o scarpate.
Inerbimento degli argini, banche e scarpate mediante semina di erbe prative su superfici sia piane che inclinate. - 3 kg per ogni 100 mq costituite da un miscuglio di "Lolium Italicum", "Lolium Perenne", Festuca Arundinacea", "Festuca Rossa"
Prezzo a m² € 0,56828
Codice analisi | Codice dettaglio | Voce/Articolo | Unita' di misura | Quantita' | Prezzo unitario | Importo
TOS21_16.E09.030.001 | TOS21_AT.N02.014.008 | Autocarri, motocarri e trattori (MTT=Massa totale a terra, Pu Portata utile) - Autocarro ribaltabile con MTT 13000 Kg e pu 9000 Kg, 2 assi - 1 mese (nolo a caldo) | ora | 0.001 | 51.98 | 0.05198
TOS21_16.E09.030.001 | TOS21_AT.N02.021.003 | Accessori da montare su autocarri per la realizzazione e manutenzione del verde - Idroseminatrice montata su autocarro (da valutarsi a parte) completa di motore ausiliario, cisterna con capacità minima 1000 l, gittata massima non inferiore a 10 metri - 1 mese | ora | 0.001 | 31.25 | 0.03125
|  | Totale TOS21_AT |  |  |  | 0.08323
TOS21_16.E09.030.001 | TOS21_PR.P45.002.001 | Semi e tappeti erbosi - Miscela di sementi per prato rustico | kg | 0.03 | 4.05 | 0.1215
|  | Totale TOS21_PR |  |  |  | 0.1215
TOS21_16.E09.030.001 | TOS21_RU.M10.001.004 | Operaio edile - Comune | ora | 0.01 | 24.45 | 0.2445
|  | Totale TOS21_RU |  |  |  | 0.2445
|  | Totale Parziale (A) |  |  |  | 0.44923
|  | Spese generali (B) |  | 15% di (A) |  | 0.067384
|  | di cui per oneri sicurezza |  | 2% di (B) |  | 0.0013477
|  | utile di impresa (C) |  | 10% di (A + B) |  | 0.051661
|  | Totale (A + B + C) |  |  |  | 0.56828
|  | Incidenza manodopera |  |  |  | 48,16%
TOS21_16.E09.040.005 | OPERE DI DIFESA DEL SUOLO: I prezzi sono relativi ad interventi strutturali finalizzati alla riduzione della pericolosità idraulica e della pericolosità geomorfologica, suddivisi in opere idrauliche e di consolidamento, con lavorazioni non effettuate nel demanio marittimo. Tra le opere idrauliche, sono ricompresi gli argini, le opere per la riduzione delle portate (serbatoi di piena, casse di espansione, scolmatori e diversivi), le opere di controllo del trasporto solido (briglie di trattenuta, …) e le opere di difesa dall'erosione (protezioni di sponda, opere repellenti, rivestimenti, briglie e traverse). Tra le opere di consolidamento sono comprese l'esecuzione di pali, di palificate e muri di sostegno, di ancoraggi, di sistemi di drenaggio delle acque. Sono ricomprese tra le opere di difesa del suolo anche quelle realizzate con tecniche di ingegneria naturalistica, ovvero opere di ingegneria che utilizzano materiali costruttivi vivi (piante e parti di esse), da soli o in combinazione con materiali inerti. - SISTEMAZIONI SUPERFICIALI DEL TERRENO: per rinverdimento di argini, banche o scarpate.
Palificata realizzate con tecniche di ingegneria naturalistica per sistemazioni di terreni realizzata con sbancamento della profondità di almeno 1,50 m, costituita da correnti e traversi scortecciati e preforati di legno idoneo , fra loro fissati con chiodi e cambre, ancorata al piano di base dello sbancamento con piloni in legno delle stesse caratteristiche o con barra metallica; compreso la creazione del piano di base, il riempimento del primo strato e degli strati successivi con materiale pietroso, ghiaioso e/o terrosi proveniente dagli scavi, la ripulitura dell'area di intervento, la fornitura e il trasporto del legname, la costruzione della struttura. Esclusa l’esecuzione di drenaggi, il riempimento con ulteriore fornitura di inerti, la fornitura e posa di talee (da computarsi a parte). Si computa per l’itera sezione di sbancamento e la lunghezza effettiva della palificata realizzata. - Palificata semplice con pali di Douglas (diametro minimo 20-25 cm) su terreni sciolti
Prezzo a m³ € 210,84321
Codice analisi | Codice dettaglio | Voce/Articolo | Unita' di misura | Quantita' | Prezzo unitario | Importo
TOS21_16.E09.040.005 | TOS21_AT.N01.001.205 | Macchine per movimento terra e accessori - Escavatore cingolato con attrezzatura frontale o rovescia con massa in assetto operativo di 20000 KG - 1 mese | ora | 0.6 | 22.118 | 13.2708
TOS21_16.E09.040.005 | TOS21_AT.N01.008.004 | Produzione di Energia - Generatori di Corrente 5 Kva - 1 mese | ora | 0.06 | 2.2346 | 0.13408
TOS21_16.E09.040.005 | TOS21_AT.N01.009.001 | Motocompressori a motore diesel - Motocompressori 2000 litri/minuto - 1 giorno | ora | 0.3 | 6.7969 | 2.0391
TOS21_16.E09.040.005 | TOS21_AT.N01.015.067 | Attrezzature per la realizzazione e manutenzione del verde - Motosega completa di catena dentata, con motore a scoppio, con barra da 60 cm - 1 mese | ora | 0.3 | 1.1687 | 0.35063
TOS21_16.E09.040.005 | TOS21_AT.N01.100.902 | Oneri per consumo carburanti, oli e altri materiali - per macchine operatrici -da 10.000 kg a 25.000 kg - da 126 CV a 300 CV | ora | 0.6 | 31.41 | 18.846
TOS21_16.E09.040.005 | TOS21_AT.N01.100.913 | Oneri per consumo carburanti, oli e altri materiali - per macchine operatrici - oltre 15 e fino a 33 CV - con alimentazione a gasolio | ora | 0.6 | 4.94 | 2.964
TOS21_16.E09.040.005 | TOS21_AT.N02.014.021 | Autocarri, motocarri e trattori (MTT=Massa totale a terra, Pu Portata utile) - Autocarro ribaltabile con MTT oltre 26000 Kg e pu da 17000 Kg a 22000 kg, 3 assi - 1 mese (nolo a caldo) | ora | 0.1 | 63.28 | 6.328
|  | Totale TOS21_AT |  |  |  | 43.9326
TOS21_16.E09.040.005 | TOS21_PR.P07.021.012 | Complementi metallici - Filo zincato in rotoli Ø 2,2 mm | ml | 5 | 0.04998 | 0.2499
TOS21_16.E09.040.005 | TOS21_PR.P08.070.006 | Legname per ingegneria naturalistica composto da pali scortecciati e forati - Pali di Douglas diam. 20/25cm minimo | m | 10 | 7.12 | 71.2
TOS21_16.E09.040.005 | TOS21_PR.P08.080.002 | Accessori per assemblaggio legname per ingegneria naturalistica - Barra filettata diam. 14mm compresa di dadi rondelle e piastrina in acciaio sagomata di ripartizione carico | m | 1 | 7.59 | 7.59
|  | Totale TOS21_PR |  |  |  | 79.0399
TOS21_16.E09.040.005 | TOS21_RU.M10.001.002 | Operaio edile - Specializzato | ora | 0.2 | 29.18 | 5.836
TOS21_16.E09.040.005 | TOS21_RU.M10.001.002 | Operaio edile - Specializzato | ora | 0.6 | 29.18 | 17.508
TOS21_16.E09.040.005 | TOS21_RU.M10.001.003 | Operaio edile - Qualificato | ora | 0.3 | 27.11 | 8.133
TOS21_16.E09.040.005 | TOS21_RU.M10.001.004 | Operaio edile - Comune | ora | 0.2 | 24.45 | 4.89
TOS21_16.E09.040.005 | TOS21_RU.M10.001.004 | Operaio edile - Comune | ora | 0.3 | 24.45 | 7.335
|  | Totale TOS21_RU |  |  |  | 43.702
|  | Totale Parziale (A) |  |  |  | 166.6745
|  | Spese generali (B) |  | 15% di (A) |  | 25.0012
|  | di cui per oneri sicurezza |  | 1% di (B) |  | 0.25001
|  | utile di impresa (C) |  | 10% di (A + B) |  | 19.1676
|  | Totale (A + B + C) |  |  |  | 210.8432
|  | Incidenza manodopera |  |  |  | 22,11%
TOS21_16.E09.040.010 | OPERE DI DIFESA DEL SUOLO: I prezzi sono relativi ad interventi strutturali finalizzati alla riduzione della pericolosità idraulica e della pericolosità geomorfologica, suddivisi in opere idrauliche e di consolidamento, con lavorazioni non effettuate nel demanio marittimo. Tra le opere idrauliche, sono ricompresi gli argini, le opere per la riduzione delle portate (serbatoi di piena, casse di espansione, scolmatori e diversivi), le opere di controllo del trasporto solido (briglie di trattenuta, …) e le opere di difesa dall'erosione (protezioni di sponda, opere repellenti, rivestimenti, briglie e traverse). Tra le opere di consolidamento sono comprese l'esecuzione di pali, di palificate e muri di sostegno, di ancoraggi, di sistemi di drenaggio delle acque. Sono ricomprese tra le opere di difesa del suolo anche quelle realizzate con tecniche di ingegneria naturalistica, ovvero opere di ingegneria che utilizzano materiali costruttivi vivi (piante e parti di esse), da soli o in combinazione con materiali inerti. - SISTEMAZIONI SUPERFICIALI DEL TERRENO: per rinverdimento di argini, banche o scarpate.
Palificata realizzate con tecniche di ingegneria naturalistica per sistemazioni di terreni realizzata con sbancamento della profondità di almeno 1,50 m, costituita da correnti e traversi scortecciati e preforati di legno idoneo , fra loro fissati con chiodi e cambre, ancorata al piano di base dello sbancamento con piloni in legno delle stesse caratteristiche o con barra metallica; compreso la creazione del piano di base, il riempimento del primo strato e degli strati successivi con materiale pietroso, ghiaioso e/o terrosi proveniente dagli scavi, la ripulitura dell'area di intervento, la fornitura e il trasporto del legname, la costruzione della struttura. Esclusa l’esecuzione di drenaggi, il riempimento con ulteriore fornitura di inerti, la fornitura e posa di talee (da computarsi a parte). Si computa per l’itera sezione di sbancamento e la lunghezza effettiva della palificata realizzata. - Palificata doppia con pali di Douglas (diametro minimo 20-25 cm) su terreni sciolti
Prezzo a m³ € 334,46866
Codice analisi | Codice dettaglio | Voce/Articolo | Unita' di misura | Quantita' | Prezzo unitario | Importo
TOS21_16.E09.040.010 | TOS21_AT.N01.001.205 | Macchine per movimento terra e accessori - Escavatore cingolato con attrezzatura frontale o rovescia con massa in assetto operativo di 20000 KG - 1 mese | ora | 0.6 | 22.118 | 13.2708
TOS21_16.E09.040.010 | TOS21_AT.N01.008.004 | Produzione di Energia - Generatori di Corrente 5 Kva - 1 mese | ora | 0.06 | 2.2346 | 0.13408
TOS21_16.E09.040.010 | TOS21_AT.N01.009.001 | Motocompressori a motore diesel - Motocompressori 2000 litri/minuto - 1 giorno | ora | 0.3 | 6.7969 | 2.0391
TOS21_16.E09.040.010 | TOS21_AT.N01.015.067 | Attrezzature per la realizzazione e manutenzione del verde - Motosega completa di catena dentata, con motore a scoppio, con barra da 60 cm - 1 mese | ora | 0.6 | 1.1687 | 0.70125
TOS21_16.E09.040.010 | TOS21_AT.N01.100.902 | Oneri per consumo carburanti, oli e altri materiali - per macchine operatrici -da 10.000 kg a 25.000 kg - da 126 CV a 300 CV | ora | 0.6 | 31.41 | 18.846
TOS21_16.E09.040.010 | TOS21_AT.N01.100.913 | Oneri per consumo carburanti, oli e altri materiali - per macchine operatrici - oltre 15 e fino a 33 CV - con alimentazione a gasolio | ora | 0.9 | 4.94 | 4.446
TOS21_16.E09.040.010 | TOS21_AT.N02.014.021 | Autocarri, motocarri e trattori (MTT=Massa totale a terra, Pu Portata utile) - Autocarro ribaltabile con MTT oltre 26000 Kg e pu da 17000 Kg a 22000 kg, 3 assi - 1 mese (nolo a caldo) | ora | 0.1 | 63.28 | 6.328
|  | Totale TOS21_AT |  |  |  | 45.7652
TOS21_16.E09.040.010 | TOS21_PR.P07.021.012 | Complementi metallici - Filo zincato in rotoli Ø 2,2 mm | ml | 5 | 0.04998 | 0.2499
TOS21_16.E09.040.010 | TOS21_PR.P08.070.006 | Legname per ingegneria naturalistica composto da pali scortecciati e forati - Pali di Douglas diam. 20/25cm minimo | m | 20 | 7.12 | 142.4
TOS21_16.E09.040.010 | TOS21_PR.P08.080.002 | Accessori per assemblaggio legname per ingegneria naturalistica - Barra filettata diam. 14mm compresa di dadi rondelle e piastrina in acciaio sagomata di ripartizione carico | m | 1 | 7.59 | 7.59
|  | Totale TOS21_PR |  |  |  | 150.2399
TOS21_16.E09.040.010 | TOS21_RU.M10.001.002 | Operaio edile - Specializzato | ora | 0.9 | 29.18 | 26.262
TOS21_16.E09.040.010 | TOS21_RU.M10.001.002 | Operaio edile - Specializzato | ora | 0.3 | 29.18 | 8.754
TOS21_16.E09.040.010 | TOS21_RU.M10.001.003 | Operaio edile - Qualificato | ora | 0.6 | 27.11 | 16.266
TOS21_16.E09.040.010 | TOS21_RU.M10.001.004 | Operaio edile - Comune | ora | 0.3 | 24.45 | 7.335
TOS21_16.E09.040.010 | TOS21_RU.M10.001.004 | Operaio edile - Comune | ora | 0.4 | 24.45 | 9.78
|  | Totale TOS21_RU |  |  |  | 68.397
|  | Totale Parziale (A) |  |  |  | 264.4021
|  | Spese generali (B) |  | 15% di (A) |  | 39.6603
|  | di cui per oneri sicurezza |  | 1% di (B) |  | 0.3966
|  | utile di impresa (C) |  | 10% di (A + B) |  | 30.4062
|  | Totale (A + B + C) |  |  |  | 334.4687
|  | Incidenza manodopera |  |  |  | 21,32%
TOS21_16.E09.051.001 | OPERE DI DIFESA DEL SUOLO: I prezzi sono relativi ad interventi strutturali finalizzati alla riduzione della pericolosità idraulica e della pericolosità geomorfologica, suddivisi in opere idrauliche e di consolidamento, con lavorazioni non effettuate nel demanio marittimo. Tra le opere idrauliche, sono ricompresi gli argini, le opere per la riduzione delle portate (serbatoi di piena, casse di espansione, scolmatori e diversivi), le opere di controllo del trasporto solido (briglie di trattenuta, …) e le opere di difesa dall'erosione (protezioni di sponda, opere repellenti, rivestimenti, briglie e traverse). Tra le opere di consolidamento sono comprese l'esecuzione di pali, di palificate e muri di sostegno, di ancoraggi, di sistemi di drenaggio delle acque. Sono ricomprese tra le opere di difesa del suolo anche quelle realizzate con tecniche di ingegneria naturalistica, ovvero opere di ingegneria che utilizzano materiali costruttivi vivi (piante e parti di esse), da soli o in combinazione con materiali inerti. - SISTEMAZIONI SUPERFICIALI DEL TERRENO: per rinverdimento di argini, banche o scarpate.
Formazione di coltre di terreno vegetale su scarpate compreso rifilatura di cigli compreso il paleggio e preparazione delle scarpate con leggera fresatura. - spessore fino a 40 cm con materiale precedentemente accantonato
Prezzo a m² € 2,80406
Codice analisi | Codice dettaglio | Voce/Articolo | Unita' di misura | Quantita' | Prezzo unitario | Importo
TOS21_16.E09.051.001 | TOS21_AT.N01.001.205 | Macchine per movimento terra e accessori - Escavatore cingolato con attrezzatura frontale o rovescia con massa in assetto operativo di 20000 KG - 1 mese | ora | 0.02 | 22.118 | 0.44236
TOS21_16.E09.051.001 | TOS21_AT.N01.001.902 | Macchine per movimento terra e accessori - oneri consumo carburanti, oli e altri materiali - macchine movimento terra da 10.000 kg a 25.000 kg - da 126 CV fino a 300 CV | ora | 0.02 | 31.41 | 0.6282
TOS21_16.E09.051.001 | TOS21_AT.N02.014.032 | Autocarri, motocarri e trattori (MTT=Massa totale a terra, Pu Portata utile) - Trattore gommato con potenza 160 HP (118 kW) completo di presa di potenza, impianto distribuzione idraulica e sollevatore ed attacchi per attrezzature (nolo a freddo), nolo mensile. | ora | 0.001 | 14.135 | 0.014135
TOS21_16.E09.051.001 | TOS21_AT.N02.020.003 | Accessori per trattori o escavatori per la realizzazione e manutenzione del verde - attrezzatura diserbo-decespugliatrice, irroratrice, fresatrice - 1 mese | ora | 0.001 | 6.75 | 0.00675
TOS21_16.E09.051.001 | TOS21_AT.N02.100.113 | Consumo carburanti, oli e altri materiali - oneri carburante per nolo a freddo mezzi di trasporto, con portata utile superiore a 22000 Kg e motrice superiore a 420 CV | ora | 0.001 | 23.42 | 0.02342
|  | Totale TOS21_AT |  |  |  | 1.1149
TOS21_16.E09.051.001 | TOS21_RU.M10.001.002 | Operaio edile - Specializzato | ora | 0.001 | 29.18 | 0.02918
TOS21_16.E09.051.001 | TOS21_RU.M10.001.002 | Operaio edile - Specializzato | ora | 0.02 | 29.18 | 0.5836
TOS21_16.E09.051.001 | TOS21_RU.M10.001.004 | Operaio edile - Comune | ora | 0.02 | 24.45 | 0.489
|  | Totale TOS21_RU |  |  |  | 1.1018
|  | Totale Parziale (A) |  |  |  | 2.2166
|  | Spese generali (B) |  | 15% di (A) |  | 0.3325
|  | di cui per oneri sicurezza |  | 2% di (B) |  | 0.0066499
|  | utile di impresa (C) |  | 10% di (A + B) |  | 0.25491
|  | Totale (A + B + C) |  |  |  | 2.8041
|  | Incidenza manodopera |  |  |  | 39,29%
TOS21_16.F07.021.001 | OPERE DI DIFESA DEL SUOLO: I prezzi sono relativi ad interventi strutturali finalizzati alla riduzione della pericolosità idraulica e della pericolosità geomorfologica, suddivisi in opere idrauliche e di consolidamento, con lavorazioni non effettuate nel demanio marittimo. Tra le opere idrauliche, sono ricompresi gli argini, le opere per la riduzione delle portate (serbatoi di piena, casse di espansione, scolmatori e diversivi), le opere di controllo del trasporto solido (briglie di trattenuta, …) e le opere di difesa dall'erosione (protezioni di sponda, opere repellenti, rivestimenti, briglie e traverse). Tra le opere di consolidamento sono comprese l'esecuzione di pali, di palificate e muri di sostegno, di ancoraggi, di sistemi di drenaggio delle acque. Sono ricomprese tra le opere di difesa del suolo anche quelle realizzate con tecniche di ingegneria naturalistica, ovvero opere di ingegneria che utilizzano materiali costruttivi vivi (piante e parti di esse), da soli o in combinazione con materiali inerti. - DRENAGGI: formazione di drenaggi, quali riempimenti a tergo di strutture, realizzazione di canali drenanti ed esecuzione di filtri drenanti al piede di rilevati con tubazioni, nonché per la raccolta e l'allontanamento delle acque drenate.
Fornitura e posa in opera di pietrisco per la formazione di drenaggi, proveniente da cave di prestito, compreso lo spianamento dei materiali. - pietrisco 40/60
Prezzo a m³ € 22,94535
Codice analisi | Codice dettaglio | Voce/Articolo | Unita' di misura | Quantita' | Prezzo unitario | Importo
TOS21_16.F07.021.001 | TOS21_AT.N01.001.205 | Macchine per movimento terra e accessori - Escavatore cingolato con attrezzatura frontale o rovescia con massa in assetto operativo di 20000 KG - 1 mese | ora | 0.015 | 22.118 | 0.33177
TOS21_16.F07.021.001 | TOS21_AT.N01.001.902 | Macchine per movimento terra e accessori - oneri consumo carburanti, oli e altri materiali - macchine movimento terra da 10.000 kg a 25.000 kg - da 126 CV fino a 300 CV | ora | 0.015 | 31.41 | 0.47115
|  | Totale TOS21_AT |  |  |  | 0.80292
TOS21_16.F07.021.001 | TOS21_PR.P01.002.012 | Sabbie, ghiaie ed inerti vari - pietrisco 40/60 | Tn | 1.4 | 12.07 | 16.898
|  | Totale TOS21_PR |  |  |  | 16.898
TOS21_16.F07.021.001 | TOS21_RU.M10.001.002 | Operaio edile - Specializzato | ora | 0.015 | 29.18 | 0.4377
|  | Totale TOS21_RU |  |  |  | 0.4377
|  | Totale Parziale (A) |  |  |  | 18.1386
|  | Spese generali (B) |  | 15% di (A) |  | 2.7208
|  | di cui per oneri sicurezza |  | 2% di (B) |  | 0.054416
|  | utile di impresa (C) |  | 10% di (A + B) |  | 2.0859
|  | Totale (A + B + C) |  |  |  | 22.9454
|  | Incidenza manodopera |  |  |  | 1,91%
TOS21_18.W01.003.001 | INDAGINI GEOGNOSTICHE: i prezzi sono relativi ai cantieri presenti nella tipologia a cui appartiene il lavoro svolto. Sono compresi: approntamento dell’area di cantiere, trasporto dell'attrezzatura tra la sede dell'impresa e il sito d'indagine, viaggio del personale tecnico e della mano d'opera di cantiere, installazione dell'attrezzatura per l'esecuzione delle indagini geofisiche, E’ compreso altresì l'onere dello spostamento da una postazione alla successiva, ad esclusione dei casi in cui è prevista una specifica voce per la movimentazione e il posizionamento dell’attrezzatura di prova all'interno dell’area di indagine e l’approvvigionamento dell'acqua necessaria alla perforazione. - SONDAGGI GEOGNOSTICI
Perforazione ad andamento verticale eseguita a rotazione a carotaggio continuo, con carotieri semplici Ø 101 mm, in terreni a granulometria fine, quali argille, limi, limi sabbiosi e rocce tenere (tufi, calcareniti, sabbie cementate), anche in frana, in terreni asciutti o bagnati o in presenza di acqua fluente, compreso l'utilizzo del rivestimento provvisorio del foro (diametro 127 mm) - per profondità comprese tra m 0 e m 20 p.c.
Prezzo a ml € 52,99679
Codice analisi | Codice dettaglio | Voce/Articolo | Unita' di misura | Quantita' | Prezzo unitario | Importo
TOS21_18.W01.003.001 | TOS21_AT.N25.020.050 | MACCHINARI PER LE INDAGINI GEOLOGICHE - Sonda a rotazione per esecuzione sondaggio a carotaggio continuo, corredata di utensili, aste di perforazione e pompa per l'utilizzo di acqua in fase di perforazione. Coppia massima 400-1.000 kgm | ora | 0.42 | 25.9467 | 10.8976
TOS21_18.W01.003.001 | TOS21_AT.N25.100.902 | Oneri consumo carburanti, oli e altri materiali - per attrezzature e macchinari per perforazioni alimentate a gasolio da 51 CV a 126 CV | ora | 0.42 | 13.09 | 5.4978
|  | Totale TOS21_AT |  |  |  | 16.3954
TOS21_18.W01.003.001 | TOS21_PR.P39.002.010 | Carotieri, campionatori e corone per sondaggi geologici - Carotiere semplice, con valvola di testa a sfera e calice, lunghezza utile L = 300 cm, diametro nominale esterno 101 mm. | cad | 0.0025 | 403.2705 | 1.0082
TOS21_18.W01.003.001 | TOS21_PR.P39.002.030 | Carotieri, campionatori e corone per sondaggi geologici - Corona per carotiere a pareti sottili, diametro nominale esterno 101 mm | cad | 0.005 | 50.6385 | 0.25319
TOS21_18.W01.003.001 | TOS21_PR.P39.002.050 | Carotieri, campionatori e corone per sondaggi geologici - Tubo di rivestimento, lunghezza utile L=150 cm, diametro nominale esterno 127 mm | cad | 0.002 | 194 | 0.388
TOS21_18.W01.003.001 | TOS21_PR.P39.002.055 | Carotieri, campionatori e corone per sondaggi geologici - Corona per tubo di rivestimento, diametro nominale esterno 127 mm | cad | 0.00333 | 62.5 | 0.20813
|  | Totale TOS21_PR |  |  |  | 1.8575
TOS21_18.W01.003.001 | TOS21_RU.M10.001.002 | Operaio edile - Specializzato | ora | 0.42 | 29.18 | 12.2556
TOS21_18.W01.003.001 | TOS21_RU.M10.001.003 | Operaio edile - Qualificato | ora | 0.42 | 27.11 | 11.3862
|  | Totale TOS21_RU |  |  |  | 23.6418
|  | Totale Parziale (A) |  |  |  | 41.8947
|  | Spese generali (B) |  | 15% di (A) |  | 6.2842
|  | di cui per oneri sicurezza |  | 5% di (B) |  | 0.31421
|  | utile di impresa (C) |  | 10% di (A + B) |  | 4.8179
|  | Totale (A + B + C) |  |  |  | 52.9968
|  | Incidenza manodopera |  |  |  | 44,61%
TOS21_18.W01.003.002 | INDAGINI GEOGNOSTICHE: i prezzi sono relativi ai cantieri presenti nella tipologia a cui appartiene il lavoro svolto. Sono compresi: approntamento dell’area di cantiere, trasporto dell'attrezzatura tra la sede dell'impresa e il sito d'indagine, viaggio del personale tecnico e della mano d'opera di cantiere, installazione dell'attrezzatura per l'esecuzione delle indagini geofisiche, E’ compreso altresì l'onere dello spostamento da una postazione alla successiva, ad esclusione dei casi in cui è prevista una specifica voce per la movimentazione e il posizionamento dell’attrezzatura di prova all'interno dell’area di indagine e l’approvvigionamento dell'acqua necessaria alla perforazione. - SONDAGGI GEOGNOSTICI
Perforazione ad andamento verticale eseguita a rotazione a carotaggio continuo, con carotieri semplici Ø 101 mm, in terreni a granulometria fine, quali argille, limi, limi sabbiosi e rocce tenere (tufi, calcareniti, sabbie cementate), anche in frana, in terreni asciutti o bagnati o in presenza di acqua fluente, compreso l'utilizzo del rivestimento provvisorio del foro (diametro 127 mm) - per profondità comprese tra m 20 e m 40 p.c.
Prezzo a ml € 62,64385
Codice analisi | Codice dettaglio | Voce/Articolo | Unita' di misura | Quantita' | Prezzo unitario | Importo
TOS21_18.W01.003.002 | TOS21_AT.N25.020.050 | MACCHINARI PER LE INDAGINI GEOLOGICHE - Sonda a rotazione per esecuzione sondaggio a carotaggio continuo, corredata di utensili, aste di perforazione e pompa per l'utilizzo di acqua in fase di perforazione. Coppia massima 400-1.000 kgm | ora | 0.5 | 25.9467 | 12.9733
TOS21_18.W01.003.002 | TOS21_AT.N25.100.902 | Oneri consumo carburanti, oli e altri materiali - per attrezzature e macchinari per perforazioni alimentate a gasolio da 51 CV a 126 CV | ora | 0.5 | 13.09 | 6.545
|  | Totale TOS21_AT |  |  |  | 19.5183
TOS21_18.W01.003.002 | TOS21_PR.P39.002.010 | Carotieri, campionatori e corone per sondaggi geologici - Carotiere semplice, con valvola di testa a sfera e calice, lunghezza utile L = 300 cm, diametro nominale esterno 101 mm. | cad | 0.0025 | 403.2705 | 1.0082
TOS21_18.W01.003.002 | TOS21_PR.P39.002.030 | Carotieri, campionatori e corone per sondaggi geologici - Corona per carotiere a pareti sottili, diametro nominale esterno 101 mm | cad | 0.005 | 50.6385 | 0.25319
TOS21_18.W01.003.002 | TOS21_PR.P39.002.050 | Carotieri, campionatori e corone per sondaggi geologici - Tubo di rivestimento, lunghezza utile L=150 cm, diametro nominale esterno 127 mm | cad | 0.002 | 194 | 0.388
TOS21_18.W01.003.002 | TOS21_PR.P39.002.055 | Carotieri, campionatori e corone per sondaggi geologici - Corona per tubo di rivestimento, diametro nominale esterno 127 mm | cad | 0.00333 | 62.5 | 0.20813
|  | Totale TOS21_PR |  |  |  | 1.8575
TOS21_18.W01.003.002 | TOS21_RU.M10.001.002 | Operaio edile - Specializzato | ora | 0.5 | 29.18 | 14.59
TOS21_18.W01.003.002 | TOS21_RU.M10.001.003 | Operaio edile - Qualificato | ora | 0.5 | 27.11 | 13.555
|  | Totale TOS21_RU |  |  |  | 28.145
|  | Totale Parziale (A) |  |  |  | 49.5208
|  | Spese generali (B) |  | 15% di (A) |  | 7.4281
|  | di cui per oneri sicurezza |  | 5% di (B) |  | 0.37141
|  | utile di impresa (C) |  | 10% di (A + B) |  | 5.6949
|  | Totale (A + B + C) |  |  |  | 62.6438
|  | Incidenza manodopera |  |  |  | 44,93%
TOS21_18.W01.003.003 | INDAGINI GEOGNOSTICHE: i prezzi sono relativi ai cantieri presenti nella tipologia a cui appartiene il lavoro svolto. Sono compresi: approntamento dell’area di cantiere, trasporto dell'attrezzatura tra la sede dell'impresa e il sito d'indagine, viaggio del personale tecnico e della mano d'opera di cantiere, installazione dell'attrezzatura per l'esecuzione delle indagini geofisiche, E’ compreso altresì l'onere dello spostamento da una postazione alla successiva, ad esclusione dei casi in cui è prevista una specifica voce per la movimentazione e il posizionamento dell’attrezzatura di prova all'interno dell’area di indagine e l’approvvigionamento dell'acqua necessaria alla perforazione. - SONDAGGI GEOGNOSTICI
Perforazione ad andamento verticale eseguita a rotazione a carotaggio continuo, con carotieri semplici Ø 101 mm, in terreni a granulometria fine, quali argille, limi, limi sabbiosi e rocce tenere (tufi, calcareniti, sabbie cementate), anche in frana, in terreni asciutti o bagnati o in presenza di acqua fluente, compreso l'utilizzo del rivestimento provvisorio del foro (diametro 127 mm) - per profondità comprese tra m 40 e m 60 p.c.
Prezzo a ml € 95,27916
Codice analisi | Codice dettaglio | Voce/Articolo | Unita' di misura | Quantita' | Prezzo unitario | Importo
TOS21_18.W01.003.003 | TOS21_AT.N25.020.050 | MACCHINARI PER LE INDAGINI GEOLOGICHE - Sonda a rotazione per esecuzione sondaggio a carotaggio continuo, corredata di utensili, aste di perforazione e pompa per l'utilizzo di acqua in fase di perforazione. Coppia massima 400-1.000 kgm | ora | 0.6 | 25.9467 | 15.568
TOS21_18.W01.003.003 | TOS21_AT.N25.100.902 | Oneri consumo carburanti, oli e altri materiali - per attrezzature e macchinari per perforazioni alimentate a gasolio da 51 CV a 126 CV | ora | 0.6 | 13.09 | 7.854
|  | Totale TOS21_AT |  |  |  | 23.422
TOS21_18.W01.003.003 | TOS21_PR.P39.002.010 | Carotieri, campionatori e corone per sondaggi geologici - Carotiere semplice, con valvola di testa a sfera e calice, lunghezza utile L = 300 cm, diametro nominale esterno 101 mm. | cad | 0.0025 | 403.2705 | 1.0082
TOS21_18.W01.003.003 | TOS21_PR.P39.002.030 | Carotieri, campionatori e corone per sondaggi geologici - Corona per carotiere a pareti sottili, diametro nominale esterno 101 mm | cad | 0.005 | 50.6385 | 0.25319
TOS21_18.W01.003.003 | TOS21_PR.P39.002.050 | Carotieri, campionatori e corone per sondaggi geologici - Tubo di rivestimento, lunghezza utile L=150 cm, diametro nominale esterno 127 mm | cad | 0.002 | 194 | 0.388
TOS21_18.W01.003.003 | TOS21_PR.P39.002.055 | Carotieri, campionatori e corone per sondaggi geologici - Corona per tubo di rivestimento, diametro nominale esterno 127 mm | cad | 0.00333 | 62.5 | 0.20813
|  | Totale TOS21_PR |  |  |  | 1.8575
TOS21_18.W01.003.003 | TOS21_RU.M10.001.002 | Operaio edile - Specializzato | ora | 0.6 | 29.18 | 17.508
TOS21_18.W01.003.003 | TOS21_RU.M10.001.003 | Operaio edile - Qualificato | ora | 0.6 | 27.11 | 16.266
TOS21_18.W01.003.003 | TOS21_RU.M10.001.003 | Operaio edile - Qualificato | ora | 0.6 | 27.11 | 16.266
|  | Totale TOS21_RU |  |  |  | 50.04
|  | Totale Parziale (A) |  |  |  | 75.3195
|  | Spese generali (B) |  | 15% di (A) |  | 11.2979
|  | di cui per oneri sicurezza |  | 5% di (B) |  | 0.5649
|  | utile di impresa (C) |  | 10% di (A + B) |  | 8.6617
|  | Totale (A + B + C) |  |  |  | 95.2792
|  | Incidenza manodopera |  |  |  | 52,52%
TOS21_18.W01.003.004 | INDAGINI GEOGNOSTICHE: i prezzi sono relativi ai cantieri presenti nella tipologia a cui appartiene il lavoro svolto. Sono compresi: approntamento dell’area di cantiere, trasporto dell'attrezzatura tra la sede dell'impresa e il sito d'indagine, viaggio del personale tecnico e della mano d'opera di cantiere, installazione dell'attrezzatura per l'esecuzione delle indagini geofisiche, E’ compreso altresì l'onere dello spostamento da una postazione alla successiva, ad esclusione dei casi in cui è prevista una specifica voce per la movimentazione e il posizionamento dell’attrezzatura di prova all'interno dell’area di indagine e l’approvvigionamento dell'acqua necessaria alla perforazione. - SONDAGGI GEOGNOSTICI
Perforazione ad andamento verticale eseguita a rotazione a carotaggio continuo, con carotieri semplici Ø 101 mm, in terreni a granulometria fine, quali argille, limi, limi sabbiosi e rocce tenere (tufi, calcareniti, sabbie cementate), anche in frana, in terreni asciutti o bagnati o in presenza di acqua fluente, compreso l'utilizzo del rivestimento provvisorio del foro (diametro 127 mm) - per profondità oltre i 60 m
Prezzo a ml € 133,19121
Codice analisi | Codice dettaglio | Voce/Articolo | Unita' di misura | Quantita' | Prezzo unitario | Importo
TOS21_18.W01.003.004 | TOS21_AT.N25.020.055 | MACCHINARI PER LE INDAGINI GEOLOGICHE - Sonda a rotazione per esecuzione sondaggio a carotaggio continuo, corredata di utensili, aste di perforazione e pompa per l'utilizzo di acqua in fase di perforazione. Coppia massima >1.000 kgm | ora | 0.8 | 32.8 | 26.24
TOS21_18.W01.003.004 | TOS21_AT.N25.100.902 | Oneri consumo carburanti, oli e altri materiali - per attrezzature e macchinari per perforazioni alimentate a gasolio da 51 CV a 126 CV | ora | 0.8 | 13.09 | 10.472
|  | Totale TOS21_AT |  |  |  | 36.712
TOS21_18.W01.003.004 | TOS21_PR.P39.002.010 | Carotieri, campionatori e corone per sondaggi geologici - Carotiere semplice, con valvola di testa a sfera e calice, lunghezza utile L = 300 cm, diametro nominale esterno 101 mm. | cad | 0.0025 | 403.2705 | 1.0082
TOS21_18.W01.003.004 | TOS21_PR.P39.002.030 | Carotieri, campionatori e corone per sondaggi geologici - Corona per carotiere a pareti sottili, diametro nominale esterno 101 mm | cad | 0.005 | 50.6385 | 0.25319
TOS21_18.W01.003.004 | TOS21_PR.P39.002.050 | Carotieri, campionatori e corone per sondaggi geologici - Tubo di rivestimento, lunghezza utile L=150 cm, diametro nominale esterno 127 mm | cad | 0.002 | 194 | 0.388
TOS21_18.W01.003.004 | TOS21_PR.P39.002.055 | Carotieri, campionatori e corone per sondaggi geologici - Corona per tubo di rivestimento, diametro nominale esterno 127 mm | cad | 0.00333 | 62.5 | 0.20813
|  | Totale TOS21_PR |  |  |  | 1.8575
TOS21_18.W01.003.004 | TOS21_RU.M10.001.002 | Operaio edile - Specializzato | ora | 0.8 | 29.18 | 23.344
TOS21_18.W01.003.004 | TOS21_RU.M10.001.003 | Operaio edile - Qualificato | ora | 0.8 | 27.11 | 21.688
TOS21_18.W01.003.004 | TOS21_RU.M10.001.003 | Operaio edile - Qualificato | ora | 0.8 | 27.11 | 21.688
|  | Totale TOS21_RU |  |  |  | 66.72
|  | Totale Parziale (A) |  |  |  | 105.2895
|  | Spese generali (B) |  | 15% di (A) |  | 15.7934
|  | di cui per oneri sicurezza |  | 5% di (B) |  | 0.78967
|  | utile di impresa (C) |  | 10% di (A + B) |  | 12.1083
|  | Totale (A + B + C) |  |  |  | 133.1912
|  | Incidenza manodopera |  |  |  | 50,09%
TOS21_18.W01.004.001 | INDAGINI GEOGNOSTICHE: i prezzi sono relativi ai cantieri presenti nella tipologia a cui appartiene il lavoro svolto. Sono compresi: approntamento dell’area di cantiere, trasporto dell'attrezzatura tra la sede dell'impresa e il sito d'indagine, viaggio del personale tecnico e della mano d'opera di cantiere, installazione dell'attrezzatura per l'esecuzione delle indagini geofisiche, E’ compreso altresì l'onere dello spostamento da una postazione alla successiva, ad esclusione dei casi in cui è prevista una specifica voce per la movimentazione e il posizionamento dell’attrezzatura di prova all'interno dell’area di indagine e l’approvvigionamento dell'acqua necessaria alla perforazione. - SONDAGGI GEOGNOSTICI
Perforazione ad andamento verticale eseguita a rotazione a carotaggio continuo, con carotieri semplici Ø 101 mm, in terreni a granulometria media costituiti da sabbie, sabbie ghiaiose anche con qualche ciottolo ed in rocce di durezza media che non richiedano l'uso del diamante, anche in frana, in terreni asciutti o bagnati o in presenza di acqua fluente, compreso l'utilizzo del rivestimento provvisorio del foro (diametro 127 mm) - per profondità comprese tra m 0 e m 20 p.c.
Prezzo a ml € 61,69217
Codice analisi | Codice dettaglio | Voce/Articolo | Unita' di misura | Quantita' | Prezzo unitario | Importo
TOS21_18.W01.004.001 | TOS21_AT.N25.020.050 | MACCHINARI PER LE INDAGINI GEOLOGICHE - Sonda a rotazione per esecuzione sondaggio a carotaggio continuo, corredata di utensili, aste di perforazione e pompa per l'utilizzo di acqua in fase di perforazione. Coppia massima 400-1.000 kgm | ora | 0.48 | 25.9467 | 12.4544
TOS21_18.W01.004.001 | TOS21_AT.N25.100.902 | Oneri consumo carburanti, oli e altri materiali - per attrezzature e macchinari per perforazioni alimentate a gasolio da 51 CV a 126 CV | ora | 0.48 | 13.09 | 6.2832
|  | Totale TOS21_AT |  |  |  | 18.7376
TOS21_18.W01.004.001 | TOS21_PR.P39.002.010 | Carotieri, campionatori e corone per sondaggi geologici - Carotiere semplice, con valvola di testa a sfera e calice, lunghezza utile L = 300 cm, diametro nominale esterno 101 mm. | cad | 0.004 | 403.2705 | 1.6131
TOS21_18.W01.004.001 | TOS21_PR.P39.002.030 | Carotieri, campionatori e corone per sondaggi geologici - Corona per carotiere a pareti sottili, diametro nominale esterno 101 mm | cad | 0.008 | 50.6385 | 0.40511
TOS21_18.W01.004.001 | TOS21_PR.P39.002.050 | Carotieri, campionatori e corone per sondaggi geologici - Tubo di rivestimento, lunghezza utile L=150 cm, diametro nominale esterno 127 mm | cad | 0.00333 | 194 | 0.64602
TOS21_18.W01.004.001 | TOS21_PR.P39.002.055 | Carotieri, campionatori e corone per sondaggi geologici - Corona per tubo di rivestimento, diametro nominale esterno 127 mm | cad | 0.00556 | 62.5 | 0.3475
|  | Totale TOS21_PR |  |  |  | 3.0117
TOS21_18.W01.004.001 | TOS21_RU.M10.001.002 | Operaio edile - Specializzato | ora | 0.48 | 29.18 | 14.0064
TOS21_18.W01.004.001 | TOS21_RU.M10.001.003 | Operaio edile - Qualificato | ora | 0.48 | 27.11 | 13.0128
|  | Totale TOS21_RU |  |  |  | 27.0192
|  | Totale Parziale (A) |  |  |  | 48.7685
|  | Spese generali (B) |  | 15% di (A) |  | 7.3153
|  | di cui per oneri sicurezza |  | 5% di (B) |  | 0.36576
|  | utile di impresa (C) |  | 10% di (A + B) |  | 5.6084
|  | Totale (A + B + C) |  |  |  | 61.6922
|  | Incidenza manodopera |  |  |  | 43,8%
TOS21_18.W01.004.002 | INDAGINI GEOGNOSTICHE: i prezzi sono relativi ai cantieri presenti nella tipologia a cui appartiene il lavoro svolto. Sono compresi: approntamento dell’area di cantiere, trasporto dell'attrezzatura tra la sede dell'impresa e il sito d'indagine, viaggio del personale tecnico e della mano d'opera di cantiere, installazione dell'attrezzatura per l'esecuzione delle indagini geofisiche, E’ compreso altresì l'onere dello spostamento da una postazione alla successiva, ad esclusione dei casi in cui è prevista una specifica voce per la movimentazione e il posizionamento dell’attrezzatura di prova all'interno dell’area di indagine e l’approvvigionamento dell'acqua necessaria alla perforazione. - SONDAGGI GEOGNOSTICI
Perforazione ad andamento verticale eseguita a rotazione a carotaggio continuo, con carotieri semplici Ø 101 mm, in terreni a granulometria media costituiti da sabbie, sabbie ghiaiose anche con qualche ciottolo ed in rocce di durezza media che non richiedano l'uso del diamante, anche in frana, in terreni asciutti o bagnati o in presenza di acqua fluente, compreso l'utilizzo del rivestimento provvisorio del foro (diametro 127 mm) - per profondità comprese tra m 20 e m 40 p.c.
Prezzo a ml € 76,16276
Codice analisi | Codice dettaglio | Voce/Articolo | Unita' di misura | Quantita' | Prezzo unitario | Importo
TOS21_18.W01.004.002 | TOS21_AT.N25.020.050 | MACCHINARI PER LE INDAGINI GEOLOGICHE - Sonda a rotazione per esecuzione sondaggio a carotaggio continuo, corredata di utensili, aste di perforazione e pompa per l'utilizzo di acqua in fase di perforazione. Coppia massima 400-1.000 kgm | ora | 0.6 | 25.9467 | 15.568
TOS21_18.W01.004.002 | TOS21_AT.N25.100.902 | Oneri consumo carburanti, oli e altri materiali - per attrezzature e macchinari per perforazioni alimentate a gasolio da 51 CV a 126 CV | ora | 0.6 | 13.09 | 7.854
|  | Totale TOS21_AT |  |  |  | 23.422
TOS21_18.W01.004.002 | TOS21_PR.P39.002.010 | Carotieri, campionatori e corone per sondaggi geologici - Carotiere semplice, con valvola di testa a sfera e calice, lunghezza utile L = 300 cm, diametro nominale esterno 101 mm. | cad | 0.004 | 403.2705 | 1.6131
TOS21_18.W01.004.002 | TOS21_PR.P39.002.030 | Carotieri, campionatori e corone per sondaggi geologici - Corona per carotiere a pareti sottili, diametro nominale esterno 101 mm | cad | 0.008 | 50.6385 | 0.40511
TOS21_18.W01.004.002 | TOS21_PR.P39.002.050 | Carotieri, campionatori e corone per sondaggi geologici - Tubo di rivestimento, lunghezza utile L=150 cm, diametro nominale esterno 127 mm | cad | 0.00333 | 194 | 0.64602
TOS21_18.W01.004.002 | TOS21_PR.P39.002.055 | Carotieri, campionatori e corone per sondaggi geologici - Corona per tubo di rivestimento, diametro nominale esterno 127 mm | cad | 0.00556 | 62.5 | 0.3475
|  | Totale TOS21_PR |  |  |  | 3.0117
TOS21_18.W01.004.002 | TOS21_RU.M10.001.002 | Operaio edile - Specializzato | ora | 0.6 | 29.18 | 17.508
TOS21_18.W01.004.002 | TOS21_RU.M10.001.003 | Operaio edile - Qualificato | ora | 0.6 | 27.11 | 16.266
|  | Totale TOS21_RU |  |  |  | 33.774
|  | Totale Parziale (A) |  |  |  | 60.2077
|  | Spese generali (B) |  | 15% di (A) |  | 9.0312
|  | di cui per oneri sicurezza |  | 5% di (B) |  | 0.45156
|  | utile di impresa (C) |  | 10% di (A + B) |  | 6.9239
|  | Totale (A + B + C) |  |  |  | 76.1628
|  | Incidenza manodopera |  |  |  | 44,34%
TOS21_18.W01.004.003 | INDAGINI GEOGNOSTICHE: i prezzi sono relativi ai cantieri presenti nella tipologia a cui appartiene il lavoro svolto. Sono compresi: approntamento dell’area di cantiere, trasporto dell'attrezzatura tra la sede dell'impresa e il sito d'indagine, viaggio del personale tecnico e della mano d'opera di cantiere, installazione dell'attrezzatura per l'esecuzione delle indagini geofisiche, E’ compreso altresì l'onere dello spostamento da una postazione alla successiva, ad esclusione dei casi in cui è prevista una specifica voce per la movimentazione e il posizionamento dell’attrezzatura di prova all'interno dell’area di indagine e l’approvvigionamento dell'acqua necessaria alla perforazione. - SONDAGGI GEOGNOSTICI
Perforazione ad andamento verticale eseguita a rotazione a carotaggio continuo, con carotieri semplici Ø 101 mm, in terreni a granulometria media costituiti da sabbie, sabbie ghiaiose anche con qualche ciottolo ed in rocce di durezza media che non richiedano l'uso del diamante, anche in frana, in terreni asciutti o bagnati o in presenza di acqua fluente, compreso l'utilizzo del rivestimento provvisorio del foro (diametro 127 mm) - per profondità comprese tra m 40 e m 60 p.c.
Prezzo a ml € 119,97160
Codice analisi | Codice dettaglio | Voce/Articolo | Unita' di misura | Quantita' | Prezzo unitario | Importo
TOS21_18.W01.004.003 | TOS21_AT.N25.020.050 | MACCHINARI PER LE INDAGINI GEOLOGICHE - Sonda a rotazione per esecuzione sondaggio a carotaggio continuo, corredata di utensili, aste di perforazione e pompa per l'utilizzo di acqua in fase di perforazione. Coppia massima 400-1.000 kgm | ora | 0.75 | 25.9467 | 19.46
TOS21_18.W01.004.003 | TOS21_AT.N25.100.902 | Oneri consumo carburanti, oli e altri materiali - per attrezzature e macchinari per perforazioni alimentate a gasolio da 51 CV a 126 CV | ora | 0.75 | 13.09 | 9.8175
|  | Totale TOS21_AT |  |  |  | 29.2775
TOS21_18.W01.004.003 | TOS21_PR.P39.002.010 | Carotieri, campionatori e corone per sondaggi geologici - Carotiere semplice, con valvola di testa a sfera e calice, lunghezza utile L = 300 cm, diametro nominale esterno 101 mm. | cad | 0.004 | 403.2705 | 1.6131
TOS21_18.W01.004.003 | TOS21_PR.P39.002.030 | Carotieri, campionatori e corone per sondaggi geologici - Corona per carotiere a pareti sottili, diametro nominale esterno 101 mm | cad | 0.008 | 50.6385 | 0.40511
TOS21_18.W01.004.003 | TOS21_PR.P39.002.050 | Carotieri, campionatori e corone per sondaggi geologici - Tubo di rivestimento, lunghezza utile L=150 cm, diametro nominale esterno 127 mm | cad | 0.00333 | 194 | 0.64602
TOS21_18.W01.004.003 | TOS21_PR.P39.002.055 | Carotieri, campionatori e corone per sondaggi geologici - Corona per tubo di rivestimento, diametro nominale esterno 127 mm | cad | 0.00556 | 62.5 | 0.3475
|  | Totale TOS21_PR |  |  |  | 3.0117
TOS21_18.W01.004.003 | TOS21_RU.M10.001.002 | Operaio edile - Specializzato | ora | 0.75 | 29.18 | 21.885
TOS21_18.W01.004.003 | TOS21_RU.M10.001.003 | Operaio edile - Qualificato | ora | 0.75 | 27.11 | 20.3325
TOS21_18.W01.004.003 | TOS21_RU.M10.001.003 | Operaio edile - Qualificato | ora | 0.75 | 27.11 | 20.3325
|  | Totale TOS21_RU |  |  |  | 62.55
|  | Totale Parziale (A) |  |  |  | 94.8392
|  | Spese generali (B) |  | 15% di (A) |  | 14.2259
|  | di cui per oneri sicurezza |  | 5% di (B) |  | 0.71129
|  | utile di impresa (C) |  | 10% di (A + B) |  | 10.9065
|  | Totale (A + B + C) |  |  |  | 119.9716
|  | Incidenza manodopera |  |  |  | 52,14%
TOS21_18.W01.004.004 | INDAGINI GEOGNOSTICHE: i prezzi sono relativi ai cantieri presenti nella tipologia a cui appartiene il lavoro svolto. Sono compresi: approntamento dell’area di cantiere, trasporto dell'attrezzatura tra la sede dell'impresa e il sito d'indagine, viaggio del personale tecnico e della mano d'opera di cantiere, installazione dell'attrezzatura per l'esecuzione delle indagini geofisiche, E’ compreso altresì l'onere dello spostamento da una postazione alla successiva, ad esclusione dei casi in cui è prevista una specifica voce per la movimentazione e il posizionamento dell’attrezzatura di prova all'interno dell’area di indagine e l’approvvigionamento dell'acqua necessaria alla perforazione. - SONDAGGI GEOGNOSTICI
Perforazione ad andamento verticale eseguita a rotazione a carotaggio continuo, con carotieri semplici Ø 101 mm, in terreni a granulometria media costituiti da sabbie, sabbie ghiaiose anche con qualche ciottolo ed in rocce di durezza media che non richiedano l'uso del diamante, anche in frana, in terreni asciutti o bagnati o in presenza di acqua fluente, compreso l'utilizzo del rivestimento provvisorio del foro (diametro 127 mm) - per profondità oltre i 60 m
Prezzo a ml € 151,00648
Codice analisi | Codice dettaglio | Voce/Articolo | Unita' di misura | Quantita' | Prezzo unitario | Importo
TOS21_18.W01.004.004 | TOS21_AT.N25.020.055 | MACCHINARI PER LE INDAGINI GEOLOGICHE - Sonda a rotazione per esecuzione sondaggio a carotaggio continuo, corredata di utensili, aste di perforazione e pompa per l'utilizzo di acqua in fase di perforazione. Coppia massima >1.000 kgm | ora | 0.9 | 32.8 | 29.52
TOS21_18.W01.004.004 | TOS21_AT.N25.100.902 | Oneri consumo carburanti, oli e altri materiali - per attrezzature e macchinari per perforazioni alimentate a gasolio da 51 CV a 126 CV | ora | 0.9 | 13.09 | 11.781
|  | Totale TOS21_AT |  |  |  | 41.301
TOS21_18.W01.004.004 | TOS21_PR.P39.002.010 | Carotieri, campionatori e corone per sondaggi geologici - Carotiere semplice, con valvola di testa a sfera e calice, lunghezza utile L = 300 cm, diametro nominale esterno 101 mm. | cad | 0.004 | 403.2705 | 1.6131
TOS21_18.W01.004.004 | TOS21_PR.P39.002.030 | Carotieri, campionatori e corone per sondaggi geologici - Corona per carotiere a pareti sottili, diametro nominale esterno 101 mm | cad | 0.008 | 50.6385 | 0.40511
TOS21_18.W01.004.004 | TOS21_PR.P39.002.050 | Carotieri, campionatori e corone per sondaggi geologici - Tubo di rivestimento, lunghezza utile L=150 cm, diametro nominale esterno 127 mm | cad | 0.00333 | 194 | 0.64602
TOS21_18.W01.004.004 | TOS21_PR.P39.002.055 | Carotieri, campionatori e corone per sondaggi geologici - Corona per tubo di rivestimento, diametro nominale esterno 127 mm | cad | 0.00556 | 62.5 | 0.3475
|  | Totale TOS21_PR |  |  |  | 3.0117
TOS21_18.W01.004.004 | TOS21_RU.M10.001.002 | Operaio edile - Specializzato | ora | 0.9 | 29.18 | 26.262
TOS21_18.W01.004.004 | TOS21_RU.M10.001.003 | Operaio edile - Qualificato | ora | 0.9 | 27.11 | 24.399
TOS21_18.W01.004.004 | TOS21_RU.M10.001.003 | Operaio edile - Qualificato | ora | 0.9 | 27.11 | 24.399
|  | Totale TOS21_RU |  |  |  | 75.06
|  | Totale Parziale (A) |  |  |  | 119.3727
|  | Spese generali (B) |  | 15% di (A) |  | 17.9059
|  | di cui per oneri sicurezza |  | 5% di (B) |  | 0.8953
|  | utile di impresa (C) |  | 10% di (A + B) |  | 13.7279
|  | Totale (A + B + C) |  |  |  | 151.0065
|  | Incidenza manodopera |  |  |  | 49,71%
TOS21_18.W01.005.001 | INDAGINI GEOGNOSTICHE: i prezzi sono relativi ai cantieri presenti nella tipologia a cui appartiene il lavoro svolto. Sono compresi: approntamento dell’area di cantiere, trasporto dell'attrezzatura tra la sede dell'impresa e il sito d'indagine, viaggio del personale tecnico e della mano d'opera di cantiere, installazione dell'attrezzatura per l'esecuzione delle indagini geofisiche, E’ compreso altresì l'onere dello spostamento da una postazione alla successiva, ad esclusione dei casi in cui è prevista una specifica voce per la movimentazione e il posizionamento dell’attrezzatura di prova all'interno dell’area di indagine e l’approvvigionamento dell'acqua necessaria alla perforazione. - SONDAGGI GEOGNOSTICI
Perforazione ad andamento verticale eseguita a rotazione a carotaggio continuo, con carotieri semplici Ø 101 mm e con recuperi compatibili con la natura e le caratteristiche dei materiali attraversati, in terreni a granulometria grossolana costituiti da ghiaie, ghiaie sabbiose, ciottoli e in rocce dure, anche in frana, in terreni asciutti o bagnati o in presenza di acqua fluente, compreso l'utilizzo del rivestimento provvisorio del foro (diametro 127 mm.) - per profondità comprese tra m 0 e m 20 p.c.
Prezzo a ml € 75,88012
Codice analisi | Codice dettaglio | Voce/Articolo | Unita' di misura | Quantita' | Prezzo unitario | Importo
TOS21_18.W01.005.001 | TOS21_AT.N25.020.050 | MACCHINARI PER LE INDAGINI GEOLOGICHE - Sonda a rotazione per esecuzione sondaggio a carotaggio continuo, corredata di utensili, aste di perforazione e pompa per l'utilizzo di acqua in fase di perforazione. Coppia massima 400-1.000 kgm | ora | 0.55 | 25.9467 | 14.2707
TOS21_18.W01.005.001 | TOS21_AT.N25.100.902 | Oneri consumo carburanti, oli e altri materiali - per attrezzature e macchinari per perforazioni alimentate a gasolio da 51 CV a 126 CV | ora | 0.55 | 13.09 | 7.1995
|  | Totale TOS21_AT |  |  |  | 21.4702
TOS21_18.W01.005.001 | TOS21_PR.P39.002.010 | Carotieri, campionatori e corone per sondaggi geologici - Carotiere semplice, con valvola di testa a sfera e calice, lunghezza utile L = 300 cm, diametro nominale esterno 101 mm. | cad | 0.01 | 403.2705 | 4.0327
TOS21_18.W01.005.001 | TOS21_PR.P39.002.030 | Carotieri, campionatori e corone per sondaggi geologici - Corona per carotiere a pareti sottili, diametro nominale esterno 101 mm | cad | 0.02 | 50.6385 | 1.0128
TOS21_18.W01.005.001 | TOS21_PR.P39.002.050 | Carotieri, campionatori e corone per sondaggi geologici - Tubo di rivestimento, lunghezza utile L=150 cm, diametro nominale esterno 127 mm | cad | 0.00833 | 194 | 1.616
TOS21_18.W01.005.001 | TOS21_PR.P39.002.055 | Carotieri, campionatori e corone per sondaggi geologici - Corona per tubo di rivestimento, diametro nominale esterno 127 mm | cad | 0.01429 | 62.5 | 0.89312
|  | Totale TOS21_PR |  |  |  | 7.5546
TOS21_18.W01.005.001 | TOS21_RU.M10.001.002 | Operaio edile - Specializzato | ora | 0.55 | 29.18 | 16.049
TOS21_18.W01.005.001 | TOS21_RU.M10.001.003 | Operaio edile - Qualificato | ora | 0.55 | 27.11 | 14.9105
|  | Totale TOS21_RU |  |  |  | 30.9595
|  | Totale Parziale (A) |  |  |  | 59.9843
|  | Spese generali (B) |  | 15% di (A) |  | 8.9976
|  | di cui per oneri sicurezza |  | 5% di (B) |  | 0.44988
|  | utile di impresa (C) |  | 10% di (A + B) |  | 6.8982
|  | Totale (A + B + C) |  |  |  | 75.8801
|  | Incidenza manodopera |  |  |  | 40,8%
TOS21_18.W01.005.002 | INDAGINI GEOGNOSTICHE: i prezzi sono relativi ai cantieri presenti nella tipologia a cui appartiene il lavoro svolto. Sono compresi: approntamento dell’area di cantiere, trasporto dell'attrezzatura tra la sede dell'impresa e il sito d'indagine, viaggio del personale tecnico e della mano d'opera di cantiere, installazione dell'attrezzatura per l'esecuzione delle indagini geofisiche, E’ compreso altresì l'onere dello spostamento da una postazione alla successiva, ad esclusione dei casi in cui è prevista una specifica voce per la movimentazione e il posizionamento dell’attrezzatura di prova all'interno dell’area di indagine e l’approvvigionamento dell'acqua necessaria alla perforazione. - SONDAGGI GEOGNOSTICI
Perforazione ad andamento verticale eseguita a rotazione a carotaggio continuo, con carotieri semplici Ø 101 mm e con recuperi compatibili con la natura e le caratteristiche dei materiali attraversati, in terreni a granulometria grossolana costituiti da ghiaie, ghiaie sabbiose, ciottoli e in rocce dure, anche in frana, in terreni asciutti o bagnati o in presenza di acqua fluente, compreso l'utilizzo del rivestimento provvisorio del foro (diametro 127 mm.) - per profondità comprese tra m 20 e m 40 p.c.
Prezzo a ml € 99,99777
Codice analisi | Codice dettaglio | Voce/Articolo | Unita' di misura | Quantita' | Prezzo unitario | Importo
TOS21_18.W01.005.002 | TOS21_AT.N25.020.050 | MACCHINARI PER LE INDAGINI GEOLOGICHE - Sonda a rotazione per esecuzione sondaggio a carotaggio continuo, corredata di utensili, aste di perforazione e pompa per l'utilizzo di acqua in fase di perforazione. Coppia massima 400-1.000 kgm | ora | 0.75 | 25.9467 | 19.46
TOS21_18.W01.005.002 | TOS21_AT.N25.100.902 | Oneri consumo carburanti, oli e altri materiali - per attrezzature e macchinari per perforazioni alimentate a gasolio da 51 CV a 126 CV | ora | 0.75 | 13.09 | 9.8175
|  | Totale TOS21_AT |  |  |  | 29.2775
TOS21_18.W01.005.002 | TOS21_PR.P39.002.010 | Carotieri, campionatori e corone per sondaggi geologici - Carotiere semplice, con valvola di testa a sfera e calice, lunghezza utile L = 300 cm, diametro nominale esterno 101 mm. | cad | 0.01 | 403.2705 | 4.0327
TOS21_18.W01.005.002 | TOS21_PR.P39.002.030 | Carotieri, campionatori e corone per sondaggi geologici - Corona per carotiere a pareti sottili, diametro nominale esterno 101 mm | cad | 0.02 | 50.6385 | 1.0128
TOS21_18.W01.005.002 | TOS21_PR.P39.002.050 | Carotieri, campionatori e corone per sondaggi geologici - Tubo di rivestimento, lunghezza utile L=150 cm, diametro nominale esterno 127 mm | cad | 0.00833 | 194 | 1.616
TOS21_18.W01.005.002 | TOS21_PR.P39.002.055 | Carotieri, campionatori e corone per sondaggi geologici - Corona per tubo di rivestimento, diametro nominale esterno 127 mm | cad | 0.01429 | 62.5 | 0.89312
|  | Totale TOS21_PR |  |  |  | 7.5546
TOS21_18.W01.005.002 | TOS21_RU.M10.001.002 | Operaio edile - Specializzato | ora | 0.75 | 29.18 | 21.885
TOS21_18.W01.005.002 | TOS21_RU.M10.001.003 | Operaio edile - Qualificato | ora | 0.75 | 27.11 | 20.3325
|  | Totale TOS21_RU |  |  |  | 42.2175
|  | Totale Parziale (A) |  |  |  | 79.0496
|  | Spese generali (B) |  | 15% di (A) |  | 11.8574
|  | di cui per oneri sicurezza |  | 5% di (B) |  | 0.59287
|  | utile di impresa (C) |  | 10% di (A + B) |  | 9.0907
|  | Totale (A + B + C) |  |  |  | 99.9978
|  | Incidenza manodopera |  |  |  | 42,22%
TOS21_18.W01.005.003 | INDAGINI GEOGNOSTICHE: i prezzi sono relativi ai cantieri presenti nella tipologia a cui appartiene il lavoro svolto. Sono compresi: approntamento dell’area di cantiere, trasporto dell'attrezzatura tra la sede dell'impresa e il sito d'indagine, viaggio del personale tecnico e della mano d'opera di cantiere, installazione dell'attrezzatura per l'esecuzione delle indagini geofisiche, E’ compreso altresì l'onere dello spostamento da una postazione alla successiva, ad esclusione dei casi in cui è prevista una specifica voce per la movimentazione e il posizionamento dell’attrezzatura di prova all'interno dell’area di indagine e l’approvvigionamento dell'acqua necessaria alla perforazione. - SONDAGGI GEOGNOSTICI
Perforazione ad andamento verticale eseguita a rotazione a carotaggio continuo, con carotieri semplici Ø 101 mm e con recuperi compatibili con la natura e le caratteristiche dei materiali attraversati, in terreni a granulometria grossolana costituiti da ghiaie, ghiaie sabbiose, ciottoli e in rocce dure, anche in frana, in terreni asciutti o bagnati o in presenza di acqua fluente, compreso l'utilizzo del rivestimento provvisorio del foro (diametro 127 mm.) - per profondità comprese tra m 40 e m 60 p.c.
Prezzo a ml € 156,69486
Codice analisi | Codice dettaglio | Voce/Articolo | Unita' di misura | Quantita' | Prezzo unitario | Importo
TOS21_18.W01.005.003 | TOS21_AT.N25.020.050 | MACCHINARI PER LE INDAGINI GEOLOGICHE - Sonda a rotazione per esecuzione sondaggio a carotaggio continuo, corredata di utensili, aste di perforazione e pompa per l'utilizzo di acqua in fase di perforazione. Coppia massima 400-1.000 kgm | ora | 0.95 | 25.9467 | 24.6493
TOS21_18.W01.005.003 | TOS21_AT.N25.100.902 | Oneri consumo carburanti, oli e altri materiali - per attrezzature e macchinari per perforazioni alimentate a gasolio da 51 CV a 126 CV | ora | 0.95 | 13.09 | 12.4355
|  | Totale TOS21_AT |  |  |  | 37.0848
TOS21_18.W01.005.003 | TOS21_PR.P39.002.010 | Carotieri, campionatori e corone per sondaggi geologici - Carotiere semplice, con valvola di testa a sfera e calice, lunghezza utile L = 300 cm, diametro nominale esterno 101 mm. | cad | 0.01 | 403.2705 | 4.0327
TOS21_18.W01.005.003 | TOS21_PR.P39.002.030 | Carotieri, campionatori e corone per sondaggi geologici - Corona per carotiere a pareti sottili, diametro nominale esterno 101 mm | cad | 0.02 | 50.6385 | 1.0128
TOS21_18.W01.005.003 | TOS21_PR.P39.002.050 | Carotieri, campionatori e corone per sondaggi geologici - Tubo di rivestimento, lunghezza utile L=150 cm, diametro nominale esterno 127 mm | cad | 0.00833 | 194 | 1.616
TOS21_18.W01.005.003 | TOS21_PR.P39.002.055 | Carotieri, campionatori e corone per sondaggi geologici - Corona per tubo di rivestimento, diametro nominale esterno 127 mm | cad | 0.01429 | 62.5 | 0.89312
|  | Totale TOS21_PR |  |  |  | 7.5546
TOS21_18.W01.005.003 | TOS21_RU.M10.001.002 | Operaio edile - Specializzato | ora | 0.95 | 29.18 | 27.721
TOS21_18.W01.005.003 | TOS21_RU.M10.001.003 | Operaio edile - Qualificato | ora | 0.95 | 27.11 | 25.7545
TOS21_18.W01.005.003 | TOS21_RU.M10.001.003 | Operaio edile - Qualificato | ora | 0.95 | 27.11 | 25.7545
|  | Totale TOS21_RU |  |  |  | 79.23
|  | Totale Parziale (A) |  |  |  | 123.8695
|  | Spese generali (B) |  | 15% di (A) |  | 18.5804
|  | di cui per oneri sicurezza |  | 5% di (B) |  | 0.92902
|  | utile di impresa (C) |  | 10% di (A + B) |  | 14.245
|  | Totale (A + B + C) |  |  |  | 156.6949
|  | Incidenza manodopera |  |  |  | 50,56%
TOS21_18.W01.005.004 | INDAGINI GEOGNOSTICHE: i prezzi sono relativi ai cantieri presenti nella tipologia a cui appartiene il lavoro svolto. Sono compresi: approntamento dell’area di cantiere, trasporto dell'attrezzatura tra la sede dell'impresa e il sito d'indagine, viaggio del personale tecnico e della mano d'opera di cantiere, installazione dell'attrezzatura per l'esecuzione delle indagini geofisiche, E’ compreso altresì l'onere dello spostamento da una postazione alla successiva, ad esclusione dei casi in cui è prevista una specifica voce per la movimentazione e il posizionamento dell’attrezzatura di prova all'interno dell’area di indagine e l’approvvigionamento dell'acqua necessaria alla perforazione. - SONDAGGI GEOGNOSTICI
Perforazione ad andamento verticale eseguita a rotazione a carotaggio continuo, con carotieri semplici Ø 101 mm e con recuperi compatibili con la natura e le caratteristiche dei materiali attraversati, in terreni a granulometria grossolana costituiti da ghiaie, ghiaie sabbiose, ciottoli e in rocce dure, anche in frana, in terreni asciutti o bagnati o in presenza di acqua fluente, compreso l'utilizzo del rivestimento provvisorio del foro (diametro 127 mm.) - per profondità oltre i 60 m
Prezzo a ml € 197,64122
Codice analisi | Codice dettaglio | Voce/Articolo | Unita' di misura | Quantita' | Prezzo unitario | Importo
TOS21_18.W01.005.004 | TOS21_AT.N25.020.055 | MACCHINARI PER LE INDAGINI GEOLOGICHE - Sonda a rotazione per esecuzione sondaggio a carotaggio continuo, corredata di utensili, aste di perforazione e pompa per l'utilizzo di acqua in fase di perforazione. Coppia massima >1.000 kgm | ora | 1.15 | 32.8 | 37.72
TOS21_18.W01.005.004 | TOS21_AT.N25.100.902 | Oneri consumo carburanti, oli e altri materiali - per attrezzature e macchinari per perforazioni alimentate a gasolio da 51 CV a 126 CV | ora | 1.15 | 13.09 | 15.0535
|  | Totale TOS21_AT |  |  |  | 52.7735
TOS21_18.W01.005.004 | TOS21_PR.P39.002.010 | Carotieri, campionatori e corone per sondaggi geologici - Carotiere semplice, con valvola di testa a sfera e calice, lunghezza utile L = 300 cm, diametro nominale esterno 101 mm. | cad | 0.01 | 403.2705 | 4.0327
TOS21_18.W01.005.004 | TOS21_PR.P39.002.030 | Carotieri, campionatori e corone per sondaggi geologici - Corona per carotiere a pareti sottili, diametro nominale esterno 101 mm | cad | 0.02 | 50.6385 | 1.0128
TOS21_18.W01.005.004 | TOS21_PR.P39.002.050 | Carotieri, campionatori e corone per sondaggi geologici - Tubo di rivestimento, lunghezza utile L=150 cm, diametro nominale esterno 127 mm | cad | 0.00833 | 194 | 1.616
TOS21_18.W01.005.004 | TOS21_PR.P39.002.055 | Carotieri, campionatori e corone per sondaggi geologici - Corona per tubo di rivestimento, diametro nominale esterno 127 mm | cad | 0.01429 | 62.5 | 0.89312
|  | Totale TOS21_PR |  |  |  | 7.5546
TOS21_18.W01.005.004 | TOS21_RU.M10.001.002 | Operaio edile - Specializzato | ora | 1.15 | 29.18 | 33.557
TOS21_18.W01.005.004 | TOS21_RU.M10.001.003 | Operaio edile - Qualificato | ora | 1.15 | 27.11 | 31.1765
TOS21_18.W01.005.004 | TOS21_RU.M10.001.003 | Operaio edile - Qualificato | ora | 1.15 | 27.11 | 31.1765
|  | Totale TOS21_RU |  |  |  | 95.91
|  | Totale Parziale (A) |  |  |  | 156.2381
|  | Spese generali (B) |  | 15% di (A) |  | 23.4357
|  | di cui per oneri sicurezza |  | 5% di (B) |  | 1.1718
|  | utile di impresa (C) |  | 10% di (A + B) |  | 17.9674
|  | Totale (A + B + C) |  |  |  | 197.6412
|  | Incidenza manodopera |  |  |  | 48,53%
TOS21_18.W01.008.001 | INDAGINI GEOGNOSTICHE: i prezzi sono relativi ai cantieri presenti nella tipologia a cui appartiene il lavoro svolto. Sono compresi: approntamento dell’area di cantiere, trasporto dell'attrezzatura tra la sede dell'impresa e il sito d'indagine, viaggio del personale tecnico e della mano d'opera di cantiere, installazione dell'attrezzatura per l'esecuzione delle indagini geofisiche, E’ compreso altresì l'onere dello spostamento da una postazione alla successiva, ad esclusione dei casi in cui è prevista una specifica voce per la movimentazione e il posizionamento dell’attrezzatura di prova all'interno dell’area di indagine e l’approvvigionamento dell'acqua necessaria alla perforazione. - SONDAGGI GEOGNOSTICI
Perforazione ad andamento verticale eseguita a rotazione a carotaggio continuo, con carotieri semplici Ø 131 mm e con recuperi compatibili con la natura e le caratteristiche dei materiali attraversati, in terreni a granulometria fine, quali argille, limi, limi sabbiosi e rocce tenere (tufi, calcareniti, sabbie cementate), anche in frana, in terreni asciutti o bagnati o in presenza di acqua fluente, compreso l'utilizzo del rivestimento provvisorio del foro - per profondità comprese tra m 0 e m 20 p.c.
Prezzo a ml € 53,70062
Codice analisi | Codice dettaglio | Voce/Articolo | Unita' di misura | Quantita' | Prezzo unitario | Importo
TOS21_18.W01.008.001 | TOS21_AT.N25.020.050 | MACCHINARI PER LE INDAGINI GEOLOGICHE - Sonda a rotazione per esecuzione sondaggio a carotaggio continuo, corredata di utensili, aste di perforazione e pompa per l'utilizzo di acqua in fase di perforazione. Coppia massima 400-1.000 kgm | ora | 0.42 | 25.9467 | 10.8976
TOS21_18.W01.008.001 | TOS21_AT.N25.100.902 | Oneri consumo carburanti, oli e altri materiali - per attrezzature e macchinari per perforazioni alimentate a gasolio da 51 CV a 126 CV | ora | 0.42 | 13.09 | 5.4978
|  | Totale TOS21_AT |  |  |  | 16.3954
TOS21_18.W01.008.001 | TOS21_PR.P39.002.011 | Carotieri, campionatori e corone per sondaggi geologici - Carotiere semplice, con valvola di testa a sfera e calice, lunghezza utile L = 300 cm, diametro nominale esterno 131 mm | cad | 0.0025 | 558.5968 | 1.3965
TOS21_18.W01.008.001 | TOS21_PR.P39.002.031 | Carotieri, campionatori e corone per sondaggi geologici - Corona per carotiere a pareti sottili, diametro nominale esterno 131 mm | cad | 0.005 | 66.1333 | 0.33067
TOS21_18.W01.008.001 | TOS21_PR.P39.002.051 | Carotieri, campionatori e corone per sondaggi geologici - Tubo di rivestimento, lunghezza utile L=150 cm, diametro nominale esterno 152 mm | cad | 0.002 | 206 | 0.412
TOS21_18.W01.008.001 | TOS21_PR.P39.002.056 | Carotieri, campionatori e corone per sondaggi geologici - Corona per tubo di rivestimento, diametro nominale esterno 152 mm | cad | 0.00333 | 82.5 | 0.27472
|  | Totale TOS21_PR |  |  |  | 2.4139
TOS21_18.W01.008.001 | TOS21_RU.M10.001.002 | Operaio edile - Specializzato | ora | 0.42 | 29.18 | 12.2556
TOS21_18.W01.008.001 | TOS21_RU.M10.001.003 | Operaio edile - Qualificato | ora | 0.42 | 27.11 | 11.3862
|  | Totale TOS21_RU |  |  |  | 23.6418
|  | Totale Parziale (A) |  |  |  | 42.4511
|  | Spese generali (B) |  | 15% di (A) |  | 6.3677
|  | di cui per oneri sicurezza |  | 5% di (B) |  | 0.31838
|  | utile di impresa (C) |  | 10% di (A + B) |  | 4.8819
|  | Totale (A + B + C) |  |  |  | 53.7006
|  | Incidenza manodopera |  |  |  | 44,03%
TOS21_18.W01.008.002 | INDAGINI GEOGNOSTICHE: i prezzi sono relativi ai cantieri presenti nella tipologia a cui appartiene il lavoro svolto. Sono compresi: approntamento dell’area di cantiere, trasporto dell'attrezzatura tra la sede dell'impresa e il sito d'indagine, viaggio del personale tecnico e della mano d'opera di cantiere, installazione dell'attrezzatura per l'esecuzione delle indagini geofisiche, E’ compreso altresì l'onere dello spostamento da una postazione alla successiva, ad esclusione dei casi in cui è prevista una specifica voce per la movimentazione e il posizionamento dell’attrezzatura di prova all'interno dell’area di indagine e l’approvvigionamento dell'acqua necessaria alla perforazione. - SONDAGGI GEOGNOSTICI
Perforazione ad andamento verticale eseguita a rotazione a carotaggio continuo, con carotieri semplici Ø 131 mm e con recuperi compatibili con la natura e le caratteristiche dei materiali attraversati, in terreni a granulometria fine, quali argille, limi, limi sabbiosi e rocce tenere (tufi, calcareniti, sabbie cementate), anche in frana, in terreni asciutti o bagnati o in presenza di acqua fluente, compreso l'utilizzo del rivestimento provvisorio del foro - per profondità comprese tra m 20 e m 40 p.c.
Prezzo a ml € 63,34768
Codice analisi | Codice dettaglio | Voce/Articolo | Unita' di misura | Quantita' | Prezzo unitario | Importo
TOS21_18.W01.008.002 | TOS21_AT.N25.020.050 | MACCHINARI PER LE INDAGINI GEOLOGICHE - Sonda a rotazione per esecuzione sondaggio a carotaggio continuo, corredata di utensili, aste di perforazione e pompa per l'utilizzo di acqua in fase di perforazione. Coppia massima 400-1.000 kgm | ora | 0.5 | 25.9467 | 12.9733
TOS21_18.W01.008.002 | TOS21_AT.N25.100.902 | Oneri consumo carburanti, oli e altri materiali - per attrezzature e macchinari per perforazioni alimentate a gasolio da 51 CV a 126 CV | ora | 0.5 | 13.09 | 6.545
|  | Totale TOS21_AT |  |  |  | 19.5183
TOS21_18.W01.008.002 | TOS21_PR.P39.002.011 | Carotieri, campionatori e corone per sondaggi geologici - Carotiere semplice, con valvola di testa a sfera e calice, lunghezza utile L = 300 cm, diametro nominale esterno 131 mm | cad | 0.0025 | 558.5968 | 1.3965
TOS21_18.W01.008.002 | TOS21_PR.P39.002.031 | Carotieri, campionatori e corone per sondaggi geologici - Corona per carotiere a pareti sottili, diametro nominale esterno 131 mm | cad | 0.005 | 66.1333 | 0.33067
TOS21_18.W01.008.002 | TOS21_PR.P39.002.051 | Carotieri, campionatori e corone per sondaggi geologici - Tubo di rivestimento, lunghezza utile L=150 cm, diametro nominale esterno 152 mm | cad | 0.002 | 206 | 0.412
TOS21_18.W01.008.002 | TOS21_PR.P39.002.056 | Carotieri, campionatori e corone per sondaggi geologici - Corona per tubo di rivestimento, diametro nominale esterno 152 mm | cad | 0.00333 | 82.5 | 0.27472
|  | Totale TOS21_PR |  |  |  | 2.4139
TOS21_18.W01.008.002 | TOS21_RU.M10.001.002 | Operaio edile - Specializzato | ora | 0.5 | 29.18 | 14.59
TOS21_18.W01.008.002 | TOS21_RU.M10.001.003 | Operaio edile - Qualificato | ora | 0.5 | 27.11 | 13.555
|  | Totale TOS21_RU |  |  |  | 28.145
|  | Totale Parziale (A) |  |  |  | 50.0772
|  | Spese generali (B) |  | 15% di (A) |  | 7.5116
|  | di cui per oneri sicurezza |  | 5% di (B) |  | 0.37558
|  | utile di impresa (C) |  | 10% di (A + B) |  | 5.7589
|  | Totale (A + B + C) |  |  |  | 63.3477
|  | Incidenza manodopera |  |  |  | 44,43%
TOS21_18.W01.008.003 | INDAGINI GEOGNOSTICHE: i prezzi sono relativi ai cantieri presenti nella tipologia a cui appartiene il lavoro svolto. Sono compresi: approntamento dell’area di cantiere, trasporto dell'attrezzatura tra la sede dell'impresa e il sito d'indagine, viaggio del personale tecnico e della mano d'opera di cantiere, installazione dell'attrezzatura per l'esecuzione delle indagini geofisiche, E’ compreso altresì l'onere dello spostamento da una postazione alla successiva, ad esclusione dei casi in cui è prevista una specifica voce per la movimentazione e il posizionamento dell’attrezzatura di prova all'interno dell’area di indagine e l’approvvigionamento dell'acqua necessaria alla perforazione. - SONDAGGI GEOGNOSTICI
Perforazione ad andamento verticale eseguita a rotazione a carotaggio continuo, con carotieri semplici Ø 131 mm e con recuperi compatibili con la natura e le caratteristiche dei materiali attraversati, in terreni a granulometria fine, quali argille, limi, limi sabbiosi e rocce tenere (tufi, calcareniti, sabbie cementate), anche in frana, in terreni asciutti o bagnati o in presenza di acqua fluente, compreso l'utilizzo del rivestimento provvisorio del foro - per profondità comprese tra m 40 e m 60 p.c.
Prezzo a ml € 95,98299
Codice analisi | Codice dettaglio | Voce/Articolo | Unita' di misura | Quantita' | Prezzo unitario | Importo
TOS21_18.W01.008.003 | TOS21_AT.N25.020.050 | MACCHINARI PER LE INDAGINI GEOLOGICHE - Sonda a rotazione per esecuzione sondaggio a carotaggio continuo, corredata di utensili, aste di perforazione e pompa per l'utilizzo di acqua in fase di perforazione. Coppia massima 400-1.000 kgm | ora | 0.6 | 25.9467 | 15.568
TOS21_18.W01.008.003 | TOS21_AT.N25.100.902 | Oneri consumo carburanti, oli e altri materiali - per attrezzature e macchinari per perforazioni alimentate a gasolio da 51 CV a 126 CV | ora | 0.6 | 13.09 | 7.854
|  | Totale TOS21_AT |  |  |  | 23.422
TOS21_18.W01.008.003 | TOS21_PR.P39.002.011 | Carotieri, campionatori e corone per sondaggi geologici - Carotiere semplice, con valvola di testa a sfera e calice, lunghezza utile L = 300 cm, diametro nominale esterno 131 mm | cad | 0.0025 | 558.5968 | 1.3965
TOS21_18.W01.008.003 | TOS21_PR.P39.002.031 | Carotieri, campionatori e corone per sondaggi geologici - Corona per carotiere a pareti sottili, diametro nominale esterno 131 mm | cad | 0.005 | 66.1333 | 0.33067
TOS21_18.W01.008.003 | TOS21_PR.P39.002.051 | Carotieri, campionatori e corone per sondaggi geologici - Tubo di rivestimento, lunghezza utile L=150 cm, diametro nominale esterno 152 mm | cad | 0.002 | 206 | 0.412
TOS21_18.W01.008.003 | TOS21_PR.P39.002.056 | Carotieri, campionatori e corone per sondaggi geologici - Corona per tubo di rivestimento, diametro nominale esterno 152 mm | cad | 0.00333 | 82.5 | 0.27472
|  | Totale TOS21_PR |  |  |  | 2.4139
TOS21_18.W01.008.003 | TOS21_RU.M10.001.002 | Operaio edile - Specializzato | ora | 0.6 | 29.18 | 17.508
TOS21_18.W01.008.003 | TOS21_RU.M10.001.003 | Operaio edile - Qualificato | ora | 0.6 | 27.11 | 16.266
TOS21_18.W01.008.003 | TOS21_RU.M10.001.003 | Operaio edile - Qualificato | ora | 0.6 | 27.11 | 16.266
|  | Totale TOS21_RU |  |  |  | 50.04
|  | Totale Parziale (A) |  |  |  | 75.8759
|  | Spese generali (B) |  | 15% di (A) |  | 11.3814
|  | di cui per oneri sicurezza |  | 5% di (B) |  | 0.56907
|  | utile di impresa (C) |  | 10% di (A + B) |  | 8.7257
|  | Totale (A + B + C) |  |  |  | 95.983
|  | Incidenza manodopera |  |  |  | 52,13%
TOS21_18.W01.008.004 | INDAGINI GEOGNOSTICHE: i prezzi sono relativi ai cantieri presenti nella tipologia a cui appartiene il lavoro svolto. Sono compresi: approntamento dell’area di cantiere, trasporto dell'attrezzatura tra la sede dell'impresa e il sito d'indagine, viaggio del personale tecnico e della mano d'opera di cantiere, installazione dell'attrezzatura per l'esecuzione delle indagini geofisiche, E’ compreso altresì l'onere dello spostamento da una postazione alla successiva, ad esclusione dei casi in cui è prevista una specifica voce per la movimentazione e il posizionamento dell’attrezzatura di prova all'interno dell’area di indagine e l’approvvigionamento dell'acqua necessaria alla perforazione. - SONDAGGI GEOGNOSTICI
Perforazione ad andamento verticale eseguita a rotazione a carotaggio continuo, con carotieri semplici Ø 131 mm e con recuperi compatibili con la natura e le caratteristiche dei materiali attraversati, in terreni a granulometria fine, quali argille, limi, limi sabbiosi e rocce tenere (tufi, calcareniti, sabbie cementate), anche in frana, in terreni asciutti o bagnati o in presenza di acqua fluente, compreso l'utilizzo del rivestimento provvisorio del foro - per profondità oltre i 60 m
Prezzo a ml € 133,89504
Codice analisi | Codice dettaglio | Voce/Articolo | Unita' di misura | Quantita' | Prezzo unitario | Importo
TOS21_18.W01.008.004 | TOS21_AT.N25.020.055 | MACCHINARI PER LE INDAGINI GEOLOGICHE - Sonda a rotazione per esecuzione sondaggio a carotaggio continuo, corredata di utensili, aste di perforazione e pompa per l'utilizzo di acqua in fase di perforazione. Coppia massima >1.000 kgm | ora | 0.8 | 32.8 | 26.24
TOS21_18.W01.008.004 | TOS21_AT.N25.100.902 | Oneri consumo carburanti, oli e altri materiali - per attrezzature e macchinari per perforazioni alimentate a gasolio da 51 CV a 126 CV | ora | 0.8 | 13.09 | 10.472
|  | Totale TOS21_AT |  |  |  | 36.712
TOS21_18.W01.008.004 | TOS21_PR.P39.002.011 | Carotieri, campionatori e corone per sondaggi geologici - Carotiere semplice, con valvola di testa a sfera e calice, lunghezza utile L = 300 cm, diametro nominale esterno 131 mm | cad | 0.0025 | 558.5968 | 1.3965
TOS21_18.W01.008.004 | TOS21_PR.P39.002.031 | Carotieri, campionatori e corone per sondaggi geologici - Corona per carotiere a pareti sottili, diametro nominale esterno 131 mm | cad | 0.005 | 66.1333 | 0.33067
TOS21_18.W01.008.004 | TOS21_PR.P39.002.051 | Carotieri, campionatori e corone per sondaggi geologici - Tubo di rivestimento, lunghezza utile L=150 cm, diametro nominale esterno 152 mm | cad | 0.002 | 206 | 0.412
TOS21_18.W01.008.004 | TOS21_PR.P39.002.056 | Carotieri, campionatori e corone per sondaggi geologici - Corona per tubo di rivestimento, diametro nominale esterno 152 mm | cad | 0.00333 | 82.5 | 0.27472
|  | Totale TOS21_PR |  |  |  | 2.4139
TOS21_18.W01.008.004 | TOS21_RU.M10.001.002 | Operaio edile - Specializzato | ora | 0.8 | 29.18 | 23.344
TOS21_18.W01.008.004 | TOS21_RU.M10.001.003 | Operaio edile - Qualificato | ora | 0.8 | 27.11 | 21.688
TOS21_18.W01.008.004 | TOS21_RU.M10.001.003 | Operaio edile - Qualificato | ora | 0.8 | 27.11 | 21.688
|  | Totale TOS21_RU |  |  |  | 66.72
|  | Totale Parziale (A) |  |  |  | 105.8459
|  | Spese generali (B) |  | 15% di (A) |  | 15.8769
|  | di cui per oneri sicurezza |  | 5% di (B) |  | 0.79384
|  | utile di impresa (C) |  | 10% di (A + B) |  | 12.1723
|  | Totale (A + B + C) |  |  |  | 133.895
|  | Incidenza manodopera |  |  |  | 49,83%
TOS21_18.W01.009.001 | INDAGINI GEOGNOSTICHE: i prezzi sono relativi ai cantieri presenti nella tipologia a cui appartiene il lavoro svolto. Sono compresi: approntamento dell’area di cantiere, trasporto dell'attrezzatura tra la sede dell'impresa e il sito d'indagine, viaggio del personale tecnico e della mano d'opera di cantiere, installazione dell'attrezzatura per l'esecuzione delle indagini geofisiche, E’ compreso altresì l'onere dello spostamento da una postazione alla successiva, ad esclusione dei casi in cui è prevista una specifica voce per la movimentazione e il posizionamento dell’attrezzatura di prova all'interno dell’area di indagine e l’approvvigionamento dell'acqua necessaria alla perforazione. - SONDAGGI GEOGNOSTICI
Perforazione ad andamento verticale eseguita a rotazione a carotaggio continuo, con carotieri semplici Ø 131 mm e con recuperi compatibili con la natura e le caratteristiche dei materiali attraversati, in terreni a granulometria media costituiti da sabbie, sabbie ghiaiose anche con qualche ciottolo ed in rocce di durezza media che non richiedano l'uso del diamante, anche in frana, in terreni asciutti o bagnati o in presenza di acqua fluente, compreso l'utilizzo del rivestimento provvisorio del foro - per profondità comprese tra m 0 e m 20 p.c.
Prezzo a ml € 62,82614
Codice analisi | Codice dettaglio | Voce/Articolo | Unita' di misura | Quantita' | Prezzo unitario | Importo
TOS21_18.W01.009.001 | TOS21_AT.N25.020.050 | MACCHINARI PER LE INDAGINI GEOLOGICHE - Sonda a rotazione per esecuzione sondaggio a carotaggio continuo, corredata di utensili, aste di perforazione e pompa per l'utilizzo di acqua in fase di perforazione. Coppia massima 400-1.000 kgm | ora | 0.48 | 25.9467 | 12.4544
TOS21_18.W01.009.001 | TOS21_AT.N25.100.902 | Oneri consumo carburanti, oli e altri materiali - per attrezzature e macchinari per perforazioni alimentate a gasolio da 51 CV a 126 CV | ora | 0.48 | 13.09 | 6.2832
|  | Totale TOS21_AT |  |  |  | 18.7376
TOS21_18.W01.009.001 | TOS21_PR.P39.002.011 | Carotieri, campionatori e corone per sondaggi geologici - Carotiere semplice, con valvola di testa a sfera e calice, lunghezza utile L = 300 cm, diametro nominale esterno 131 mm | cad | 0.004 | 558.5968 | 2.2344
TOS21_18.W01.009.001 | TOS21_PR.P39.002.031 | Carotieri, campionatori e corone per sondaggi geologici - Corona per carotiere a pareti sottili, diametro nominale esterno 131 mm | cad | 0.008 | 66.1333 | 0.52907
TOS21_18.W01.009.001 | TOS21_PR.P39.002.051 | Carotieri, campionatori e corone per sondaggi geologici - Tubo di rivestimento, lunghezza utile L=150 cm, diametro nominale esterno 152 mm | cad | 0.00333 | 206 | 0.68598
TOS21_18.W01.009.001 | TOS21_PR.P39.002.056 | Carotieri, campionatori e corone per sondaggi geologici - Corona per tubo di rivestimento, diametro nominale esterno 152 mm | cad | 0.00556 | 82.5 | 0.4587
|  | Totale TOS21_PR |  |  |  | 3.9081
TOS21_18.W01.009.001 | TOS21_RU.M10.001.002 | Operaio edile - Specializzato | ora | 0.48 | 29.18 | 14.0064
TOS21_18.W01.009.001 | TOS21_RU.M10.001.003 | Operaio edile - Qualificato | ora | 0.48 | 27.11 | 13.0128
|  | Totale TOS21_RU |  |  |  | 27.0192
|  | Totale Parziale (A) |  |  |  | 49.6649
|  | Spese generali (B) |  | 15% di (A) |  | 7.4497
|  | di cui per oneri sicurezza |  | 5% di (B) |  | 0.37249
|  | utile di impresa (C) |  | 10% di (A + B) |  | 5.7115
|  | Totale (A + B + C) |  |  |  | 62.8261
|  | Incidenza manodopera |  |  |  | 43,01%
TOS21_18.W01.009.002 | INDAGINI GEOGNOSTICHE: i prezzi sono relativi ai cantieri presenti nella tipologia a cui appartiene il lavoro svolto. Sono compresi: approntamento dell’area di cantiere, trasporto dell'attrezzatura tra la sede dell'impresa e il sito d'indagine, viaggio del personale tecnico e della mano d'opera di cantiere, installazione dell'attrezzatura per l'esecuzione delle indagini geofisiche, E’ compreso altresì l'onere dello spostamento da una postazione alla successiva, ad esclusione dei casi in cui è prevista una specifica voce per la movimentazione e il posizionamento dell’attrezzatura di prova all'interno dell’area di indagine e l’approvvigionamento dell'acqua necessaria alla perforazione. - SONDAGGI GEOGNOSTICI
Perforazione ad andamento verticale eseguita a rotazione a carotaggio continuo, con carotieri semplici Ø 131 mm e con recuperi compatibili con la natura e le caratteristiche dei materiali attraversati, in terreni a granulometria media costituiti da sabbie, sabbie ghiaiose anche con qualche ciottolo ed in rocce di durezza media che non richiedano l'uso del diamante, anche in frana, in terreni asciutti o bagnati o in presenza di acqua fluente, compreso l'utilizzo del rivestimento provvisorio del foro - per profondità comprese tra m 20 e m 40 p.c.
Prezzo a ml € 77,29673
Codice analisi | Codice dettaglio | Voce/Articolo | Unita' di misura | Quantita' | Prezzo unitario | Importo
TOS21_18.W01.009.002 | TOS21_AT.N25.020.050 | MACCHINARI PER LE INDAGINI GEOLOGICHE - Sonda a rotazione per esecuzione sondaggio a carotaggio continuo, corredata di utensili, aste di perforazione e pompa per l'utilizzo di acqua in fase di perforazione. Coppia massima 400-1.000 kgm | ora | 0.6 | 25.9467 | 15.568
TOS21_18.W01.009.002 | TOS21_AT.N25.100.902 | Oneri consumo carburanti, oli e altri materiali - per attrezzature e macchinari per perforazioni alimentate a gasolio da 51 CV a 126 CV | ora | 0.6 | 13.09 | 7.854
|  | Totale TOS21_AT |  |  |  | 23.422
TOS21_18.W01.009.002 | TOS21_PR.P39.002.011 | Carotieri, campionatori e corone per sondaggi geologici - Carotiere semplice, con valvola di testa a sfera e calice, lunghezza utile L = 300 cm, diametro nominale esterno 131 mm | cad | 0.004 | 558.5968 | 2.2344
TOS21_18.W01.009.002 | TOS21_PR.P39.002.031 | Carotieri, campionatori e corone per sondaggi geologici - Corona per carotiere a pareti sottili, diametro nominale esterno 131 mm | cad | 0.008 | 66.1333 | 0.52907
TOS21_18.W01.009.002 | TOS21_PR.P39.002.051 | Carotieri, campionatori e corone per sondaggi geologici - Tubo di rivestimento, lunghezza utile L=150 cm, diametro nominale esterno 152 mm | cad | 0.00333 | 206 | 0.68598
TOS21_18.W01.009.002 | TOS21_PR.P39.002.056 | Carotieri, campionatori e corone per sondaggi geologici - Corona per tubo di rivestimento, diametro nominale esterno 152 mm | cad | 0.00556 | 82.5 | 0.4587
|  | Totale TOS21_PR |  |  |  | 3.9081
TOS21_18.W01.009.002 | TOS21_RU.M10.001.002 | Operaio edile - Specializzato | ora | 0.6 | 29.18 | 17.508
TOS21_18.W01.009.002 | TOS21_RU.M10.001.003 | Operaio edile - Qualificato | ora | 0.6 | 27.11 | 16.266
|  | Totale TOS21_RU |  |  |  | 33.774
|  | Totale Parziale (A) |  |  |  | 61.1041
|  | Spese generali (B) |  | 15% di (A) |  | 9.1656
|  | di cui per oneri sicurezza |  | 5% di (B) |  | 0.45828
|  | utile di impresa (C) |  | 10% di (A + B) |  | 7.027
|  | Totale (A + B + C) |  |  |  | 77.2967
|  | Incidenza manodopera |  |  |  | 43,69%
TOS21_18.W01.009.003 | INDAGINI GEOGNOSTICHE: i prezzi sono relativi ai cantieri presenti nella tipologia a cui appartiene il lavoro svolto. Sono compresi: approntamento dell’area di cantiere, trasporto dell'attrezzatura tra la sede dell'impresa e il sito d'indagine, viaggio del personale tecnico e della mano d'opera di cantiere, installazione dell'attrezzatura per l'esecuzione delle indagini geofisiche, E’ compreso altresì l'onere dello spostamento da una postazione alla successiva, ad esclusione dei casi in cui è prevista una specifica voce per la movimentazione e il posizionamento dell’attrezzatura di prova all'interno dell’area di indagine e l’approvvigionamento dell'acqua necessaria alla perforazione. - SONDAGGI GEOGNOSTICI
Perforazione ad andamento verticale eseguita a rotazione a carotaggio continuo, con carotieri semplici Ø 131 mm e con recuperi compatibili con la natura e le caratteristiche dei materiali attraversati, in terreni a granulometria media costituiti da sabbie, sabbie ghiaiose anche con qualche ciottolo ed in rocce di durezza media che non richiedano l'uso del diamante, anche in frana, in terreni asciutti o bagnati o in presenza di acqua fluente, compreso l'utilizzo del rivestimento provvisorio del foro - per profondità comprese tra m 40 e m 60 p.c.
Prezzo a ml € 121,10558
Codice analisi | Codice dettaglio | Voce/Articolo | Unita' di misura | Quantita' | Prezzo unitario | Importo
TOS21_18.W01.009.003 | TOS21_AT.N25.020.050 | MACCHINARI PER LE INDAGINI GEOLOGICHE - Sonda a rotazione per esecuzione sondaggio a carotaggio continuo, corredata di utensili, aste di perforazione e pompa per l'utilizzo di acqua in fase di perforazione. Coppia massima 400-1.000 kgm | ora | 0.75 | 25.9467 | 19.46
TOS21_18.W01.009.003 | TOS21_AT.N25.100.902 | Oneri consumo carburanti, oli e altri materiali - per attrezzature e macchinari per perforazioni alimentate a gasolio da 51 CV a 126 CV | ora | 0.75 | 13.09 | 9.8175
|  | Totale TOS21_AT |  |  |  | 29.2775
TOS21_18.W01.009.003 | TOS21_PR.P39.002.011 | Carotieri, campionatori e corone per sondaggi geologici - Carotiere semplice, con valvola di testa a sfera e calice, lunghezza utile L = 300 cm, diametro nominale esterno 131 mm | cad | 0.004 | 558.5968 | 2.2344
TOS21_18.W01.009.003 | TOS21_PR.P39.002.031 | Carotieri, campionatori e corone per sondaggi geologici - Corona per carotiere a pareti sottili, diametro nominale esterno 131 mm | cad | 0.008 | 66.1333 | 0.52907
TOS21_18.W01.009.003 | TOS21_PR.P39.002.051 | Carotieri, campionatori e corone per sondaggi geologici - Tubo di rivestimento, lunghezza utile L=150 cm, diametro nominale esterno 152 mm | cad | 0.00333 | 206 | 0.68598
TOS21_18.W01.009.003 | TOS21_PR.P39.002.056 | Carotieri, campionatori e corone per sondaggi geologici - Corona per tubo di rivestimento, diametro nominale esterno 152 mm | cad | 0.00556 | 82.5 | 0.4587
|  | Totale TOS21_PR |  |  |  | 3.9081
TOS21_18.W01.009.003 | TOS21_RU.M10.001.002 | Operaio edile - Specializzato | ora | 0.75 | 29.18 | 21.885
TOS21_18.W01.009.003 | TOS21_RU.M10.001.003 | Operaio edile - Qualificato | ora | 0.75 | 27.11 | 20.3325
TOS21_18.W01.009.003 | TOS21_RU.M10.001.003 | Operaio edile - Qualificato | ora | 0.75 | 27.11 | 20.3325
|  | Totale TOS21_RU |  |  |  | 62.55
|  | Totale Parziale (A) |  |  |  | 95.7356
|  | Spese generali (B) |  | 15% di (A) |  | 14.3603
|  | di cui per oneri sicurezza |  | 5% di (B) |  | 0.71802
|  | utile di impresa (C) |  | 10% di (A + B) |  | 11.0096
|  | Totale (A + B + C) |  |  |  | 121.1056
|  | Incidenza manodopera |  |  |  | 51,65%
TOS21_18.W01.009.004 | INDAGINI GEOGNOSTICHE: i prezzi sono relativi ai cantieri presenti nella tipologia a cui appartiene il lavoro svolto. Sono compresi: approntamento dell’area di cantiere, trasporto dell'attrezzatura tra la sede dell'impresa e il sito d'indagine, viaggio del personale tecnico e della mano d'opera di cantiere, installazione dell'attrezzatura per l'esecuzione delle indagini geofisiche, E’ compreso altresì l'onere dello spostamento da una postazione alla successiva, ad esclusione dei casi in cui è prevista una specifica voce per la movimentazione e il posizionamento dell’attrezzatura di prova all'interno dell’area di indagine e l’approvvigionamento dell'acqua necessaria alla perforazione. - SONDAGGI GEOGNOSTICI
Perforazione ad andamento verticale eseguita a rotazione a carotaggio continuo, con carotieri semplici Ø 131 mm e con recuperi compatibili con la natura e le caratteristiche dei materiali attraversati, in terreni a granulometria media costituiti da sabbie, sabbie ghiaiose anche con qualche ciottolo ed in rocce di durezza media che non richiedano l'uso del diamante, anche in frana, in terreni asciutti o bagnati o in presenza di acqua fluente, compreso l'utilizzo del rivestimento provvisorio del foro - per profondità oltre i 60 m
Prezzo a ml € 152,14045
Codice analisi | Codice dettaglio | Voce/Articolo | Unita' di misura | Quantita' | Prezzo unitario | Importo
TOS21_18.W01.009.004 | TOS21_AT.N25.020.055 | MACCHINARI PER LE INDAGINI GEOLOGICHE - Sonda a rotazione per esecuzione sondaggio a carotaggio continuo, corredata di utensili, aste di perforazione e pompa per l'utilizzo di acqua in fase di perforazione. Coppia massima >1.000 kgm | ora | 0.9 | 32.8 | 29.52
TOS21_18.W01.009.004 | TOS21_AT.N25.100.902 | Oneri consumo carburanti, oli e altri materiali - per attrezzature e macchinari per perforazioni alimentate a gasolio da 51 CV a 126 CV | ora | 0.9 | 13.09 | 11.781
|  | Totale TOS21_AT |  |  |  | 41.301
TOS21_18.W01.009.004 | TOS21_PR.P39.002.011 | Carotieri, campionatori e corone per sondaggi geologici - Carotiere semplice, con valvola di testa a sfera e calice, lunghezza utile L = 300 cm, diametro nominale esterno 131 mm | cad | 0.004 | 558.5968 | 2.2344
TOS21_18.W01.009.004 | TOS21_PR.P39.002.031 | Carotieri, campionatori e corone per sondaggi geologici - Corona per carotiere a pareti sottili, diametro nominale esterno 131 mm | cad | 0.008 | 66.1333 | 0.52907
TOS21_18.W01.009.004 | TOS21_PR.P39.002.051 | Carotieri, campionatori e corone per sondaggi geologici - Tubo di rivestimento, lunghezza utile L=150 cm, diametro nominale esterno 152 mm | cad | 0.00333 | 206 | 0.68598
TOS21_18.W01.009.004 | TOS21_PR.P39.002.056 | Carotieri, campionatori e corone per sondaggi geologici - Corona per tubo di rivestimento, diametro nominale esterno 152 mm | cad | 0.00556 | 82.5 | 0.4587
|  | Totale TOS21_PR |  |  |  | 3.9081
TOS21_18.W01.009.004 | TOS21_RU.M10.001.002 | Operaio edile - Specializzato | ora | 0.9 | 29.18 | 26.262
TOS21_18.W01.009.004 | TOS21_RU.M10.001.003 | Operaio edile - Qualificato | ora | 0.9 | 27.11 | 24.399
TOS21_18.W01.009.004 | TOS21_RU.M10.001.003 | Operaio edile - Qualificato | ora | 0.9 | 27.11 | 24.399
|  | Totale TOS21_RU |  |  |  | 75.06
|  | Totale Parziale (A) |  |  |  | 120.2691
|  | Spese generali (B) |  | 15% di (A) |  | 18.0404
|  | di cui per oneri sicurezza |  | 5% di (B) |  | 0.90202
|  | utile di impresa (C) |  | 10% di (A + B) |  | 13.831
|  | Totale (A + B + C) |  |  |  | 152.1405
|  | Incidenza manodopera |  |  |  | 49,34%
TOS21_18.W01.010.001 | INDAGINI GEOGNOSTICHE: i prezzi sono relativi ai cantieri presenti nella tipologia a cui appartiene il lavoro svolto. Sono compresi: approntamento dell’area di cantiere, trasporto dell'attrezzatura tra la sede dell'impresa e il sito d'indagine, viaggio del personale tecnico e della mano d'opera di cantiere, installazione dell'attrezzatura per l'esecuzione delle indagini geofisiche, E’ compreso altresì l'onere dello spostamento da una postazione alla successiva, ad esclusione dei casi in cui è prevista una specifica voce per la movimentazione e il posizionamento dell’attrezzatura di prova all'interno dell’area di indagine e l’approvvigionamento dell'acqua necessaria alla perforazione. - SONDAGGI GEOGNOSTICI
Perforazione ad andamento verticale eseguita a rotazione a carotaggio continuo, con carotieri semplici Ø 131 mm e con recuperi compatibili con la natura e le caratteristiche dei materiali attraversati, in terreni a granulometria grossolana costituiti da ghiaie, ghiaie sabbiose, ciottoli e in rocce dure, anche in frana, in terreni asciutti o bagnati o in presenza di acqua fluente, compreso l'utilizzo del rivestimento provvisorio del foro - per profondità comprese tra m 0 e m 20 p.c.
Prezzo a ml € 78,72501
Codice analisi | Codice dettaglio | Voce/Articolo | Unita' di misura | Quantita' | Prezzo unitario | Importo
TOS21_18.W01.010.001 | TOS21_AT.N25.020.050 | MACCHINARI PER LE INDAGINI GEOLOGICHE - Sonda a rotazione per esecuzione sondaggio a carotaggio continuo, corredata di utensili, aste di perforazione e pompa per l'utilizzo di acqua in fase di perforazione. Coppia massima 400-1.000 kgm | ora | 0.55 | 25.9467 | 14.2707
TOS21_18.W01.010.001 | TOS21_AT.N25.100.902 | Oneri consumo carburanti, oli e altri materiali - per attrezzature e macchinari per perforazioni alimentate a gasolio da 51 CV a 126 CV | ora | 0.55 | 13.09 | 7.1995
|  | Totale TOS21_AT |  |  |  | 21.4702
TOS21_18.W01.010.001 | TOS21_PR.P39.002.011 | Carotieri, campionatori e corone per sondaggi geologici - Carotiere semplice, con valvola di testa a sfera e calice, lunghezza utile L = 300 cm, diametro nominale esterno 131 mm | cad | 0.01 | 558.5968 | 5.586
TOS21_18.W01.010.001 | TOS21_PR.P39.002.031 | Carotieri, campionatori e corone per sondaggi geologici - Corona per carotiere a pareti sottili, diametro nominale esterno 131 mm | cad | 0.02 | 66.1333 | 1.3227
TOS21_18.W01.010.001 | TOS21_PR.P39.002.051 | Carotieri, campionatori e corone per sondaggi geologici - Tubo di rivestimento, lunghezza utile L=150 cm, diametro nominale esterno 152 mm | cad | 0.00833 | 206 | 1.716
TOS21_18.W01.010.001 | TOS21_PR.P39.002.056 | Carotieri, campionatori e corone per sondaggi geologici - Corona per tubo di rivestimento, diametro nominale esterno 152 mm | cad | 0.01429 | 82.5 | 1.1789
|  | Totale TOS21_PR |  |  |  | 9.8035
TOS21_18.W01.010.001 | TOS21_RU.M10.001.002 | Operaio edile - Specializzato | ora | 0.55 | 29.18 | 16.049
TOS21_18.W01.010.001 | TOS21_RU.M10.001.003 | Operaio edile - Qualificato | ora | 0.55 | 27.11 | 14.9105
|  | Totale TOS21_RU |  |  |  | 30.9595
|  | Totale Parziale (A) |  |  |  | 62.2332
|  | Spese generali (B) |  | 15% di (A) |  | 9.335
|  | di cui per oneri sicurezza |  | 5% di (B) |  | 0.46675
|  | utile di impresa (C) |  | 10% di (A + B) |  | 7.1568
|  | Totale (A + B + C) |  |  |  | 78.725
|  | Incidenza manodopera |  |  |  | 39,33%
TOS21_18.W01.010.002 | INDAGINI GEOGNOSTICHE: i prezzi sono relativi ai cantieri presenti nella tipologia a cui appartiene il lavoro svolto. Sono compresi: approntamento dell’area di cantiere, trasporto dell'attrezzatura tra la sede dell'impresa e il sito d'indagine, viaggio del personale tecnico e della mano d'opera di cantiere, installazione dell'attrezzatura per l'esecuzione delle indagini geofisiche, E’ compreso altresì l'onere dello spostamento da una postazione alla successiva, ad esclusione dei casi in cui è prevista una specifica voce per la movimentazione e il posizionamento dell’attrezzatura di prova all'interno dell’area di indagine e l’approvvigionamento dell'acqua necessaria alla perforazione. - SONDAGGI GEOGNOSTICI
Perforazione ad andamento verticale eseguita a rotazione a carotaggio continuo, con carotieri semplici Ø 131 mm e con recuperi compatibili con la natura e le caratteristiche dei materiali attraversati, in terreni a granulometria grossolana costituiti da ghiaie, ghiaie sabbiose, ciottoli e in rocce dure, anche in frana, in terreni asciutti o bagnati o in presenza di acqua fluente, compreso l'utilizzo del rivestimento provvisorio del foro - per profondità comprese tra m 20 e m 40 p.c.
Prezzo a ml € 102,84265
Codice analisi | Codice dettaglio | Voce/Articolo | Unita' di misura | Quantita' | Prezzo unitario | Importo
TOS21_18.W01.010.002 | TOS21_AT.N25.020.050 | MACCHINARI PER LE INDAGINI GEOLOGICHE - Sonda a rotazione per esecuzione sondaggio a carotaggio continuo, corredata di utensili, aste di perforazione e pompa per l'utilizzo di acqua in fase di perforazione. Coppia massima 400-1.000 kgm | ora | 0.75 | 25.9467 | 19.46
TOS21_18.W01.010.002 | TOS21_AT.N25.100.902 | Oneri consumo carburanti, oli e altri materiali - per attrezzature e macchinari per perforazioni alimentate a gasolio da 51 CV a 126 CV | ora | 0.75 | 13.09 | 9.8175
|  | Totale TOS21_AT |  |  |  | 29.2775
TOS21_18.W01.010.002 | TOS21_PR.P39.002.011 | Carotieri, campionatori e corone per sondaggi geologici - Carotiere semplice, con valvola di testa a sfera e calice, lunghezza utile L = 300 cm, diametro nominale esterno 131 mm | cad | 0.01 | 558.5968 | 5.586
TOS21_18.W01.010.002 | TOS21_PR.P39.002.031 | Carotieri, campionatori e corone per sondaggi geologici - Corona per carotiere a pareti sottili, diametro nominale esterno 131 mm | cad | 0.02 | 66.1333 | 1.3227
TOS21_18.W01.010.002 | TOS21_PR.P39.002.051 | Carotieri, campionatori e corone per sondaggi geologici - Tubo di rivestimento, lunghezza utile L=150 cm, diametro nominale esterno 152 mm | cad | 0.00833 | 206 | 1.716
TOS21_18.W01.010.002 | TOS21_PR.P39.002.056 | Carotieri, campionatori e corone per sondaggi geologici - Corona per tubo di rivestimento, diametro nominale esterno 152 mm | cad | 0.01429 | 82.5 | 1.1789
|  | Totale TOS21_PR |  |  |  | 9.8035
TOS21_18.W01.010.002 | TOS21_RU.M10.001.002 | Operaio edile - Specializzato | ora | 0.75 | 29.18 | 21.885
TOS21_18.W01.010.002 | TOS21_RU.M10.001.003 | Operaio edile - Qualificato | ora | 0.75 | 27.11 | 20.3325
|  | Totale TOS21_RU |  |  |  | 42.2175
|  | Totale Parziale (A) |  |  |  | 81.2985
|  | Spese generali (B) |  | 15% di (A) |  | 12.1948
|  | di cui per oneri sicurezza |  | 5% di (B) |  | 0.60974
|  | utile di impresa (C) |  | 10% di (A + B) |  | 9.3493
|  | Totale (A + B + C) |  |  |  | 102.8427
|  | Incidenza manodopera |  |  |  | 41,05%
TOS21_18.W01.010.003 | INDAGINI GEOGNOSTICHE: i prezzi sono relativi ai cantieri presenti nella tipologia a cui appartiene il lavoro svolto. Sono compresi: approntamento dell’area di cantiere, trasporto dell'attrezzatura tra la sede dell'impresa e il sito d'indagine, viaggio del personale tecnico e della mano d'opera di cantiere, installazione dell'attrezzatura per l'esecuzione delle indagini geofisiche, E’ compreso altresì l'onere dello spostamento da una postazione alla successiva, ad esclusione dei casi in cui è prevista una specifica voce per la movimentazione e il posizionamento dell’attrezzatura di prova all'interno dell’area di indagine e l’approvvigionamento dell'acqua necessaria alla perforazione. - SONDAGGI GEOGNOSTICI
Perforazione ad andamento verticale eseguita a rotazione a carotaggio continuo, con carotieri semplici Ø 131 mm e con recuperi compatibili con la natura e le caratteristiche dei materiali attraversati, in terreni a granulometria grossolana costituiti da ghiaie, ghiaie sabbiose, ciottoli e in rocce dure, anche in frana, in terreni asciutti o bagnati o in presenza di acqua fluente, compreso l'utilizzo del rivestimento provvisorio del foro - per profondità comprese tra m 40 e m 60 p.c.
Prezzo a ml € 159,53974
Codice analisi | Codice dettaglio | Voce/Articolo | Unita' di misura | Quantita' | Prezzo unitario | Importo
TOS21_18.W01.010.003 | TOS21_AT.N25.020.050 | MACCHINARI PER LE INDAGINI GEOLOGICHE - Sonda a rotazione per esecuzione sondaggio a carotaggio continuo, corredata di utensili, aste di perforazione e pompa per l'utilizzo di acqua in fase di perforazione. Coppia massima 400-1.000 kgm | ora | 0.95 | 25.9467 | 24.6493
TOS21_18.W01.010.003 | TOS21_AT.N25.100.902 | Oneri consumo carburanti, oli e altri materiali - per attrezzature e macchinari per perforazioni alimentate a gasolio da 51 CV a 126 CV | ora | 0.95 | 13.09 | 12.4355
|  | Totale TOS21_AT |  |  |  | 37.0848
TOS21_18.W01.010.003 | TOS21_PR.P39.002.011 | Carotieri, campionatori e corone per sondaggi geologici - Carotiere semplice, con valvola di testa a sfera e calice, lunghezza utile L = 300 cm, diametro nominale esterno 131 mm | cad | 0.01 | 558.5968 | 5.586
TOS21_18.W01.010.003 | TOS21_PR.P39.002.031 | Carotieri, campionatori e corone per sondaggi geologici - Corona per carotiere a pareti sottili, diametro nominale esterno 131 mm | cad | 0.02 | 66.1333 | 1.3227
TOS21_18.W01.010.003 | TOS21_PR.P39.002.051 | Carotieri, campionatori e corone per sondaggi geologici - Tubo di rivestimento, lunghezza utile L=150 cm, diametro nominale esterno 152 mm | cad | 0.00833 | 206 | 1.716
TOS21_18.W01.010.003 | TOS21_PR.P39.002.056 | Carotieri, campionatori e corone per sondaggi geologici - Corona per tubo di rivestimento, diametro nominale esterno 152 mm | cad | 0.01429 | 82.5 | 1.1789
|  | Totale TOS21_PR |  |  |  | 9.8035
TOS21_18.W01.010.003 | TOS21_RU.M10.001.002 | Operaio edile - Specializzato | ora | 0.95 | 29.18 | 27.721
TOS21_18.W01.010.003 | TOS21_RU.M10.001.003 | Operaio edile - Qualificato | ora | 0.95 | 27.11 | 25.7545
TOS21_18.W01.010.003 | TOS21_RU.M10.001.003 | Operaio edile - Qualificato | ora | 0.95 | 27.11 | 25.7545
|  | Totale TOS21_RU |  |  |  | 79.23
|  | Totale Parziale (A) |  |  |  | 126.1184
|  | Spese generali (B) |  | 15% di (A) |  | 18.9178
|  | di cui per oneri sicurezza |  | 5% di (B) |  | 0.94589
|  | utile di impresa (C) |  | 10% di (A + B) |  | 14.5036
|  | Totale (A + B + C) |  |  |  | 159.5397
|  | Incidenza manodopera |  |  |  | 49,66%
TOS21_18.W01.010.004 | INDAGINI GEOGNOSTICHE: i prezzi sono relativi ai cantieri presenti nella tipologia a cui appartiene il lavoro svolto. Sono compresi: approntamento dell’area di cantiere, trasporto dell'attrezzatura tra la sede dell'impresa e il sito d'indagine, viaggio del personale tecnico e della mano d'opera di cantiere, installazione dell'attrezzatura per l'esecuzione delle indagini geofisiche, E’ compreso altresì l'onere dello spostamento da una postazione alla successiva, ad esclusione dei casi in cui è prevista una specifica voce per la movimentazione e il posizionamento dell’attrezzatura di prova all'interno dell’area di indagine e l’approvvigionamento dell'acqua necessaria alla perforazione. - SONDAGGI GEOGNOSTICI
Perforazione ad andamento verticale eseguita a rotazione a carotaggio continuo, con carotieri semplici Ø 131 mm e con recuperi compatibili con la natura e le caratteristiche dei materiali attraversati, in terreni a granulometria grossolana costituiti da ghiaie, ghiaie sabbiose, ciottoli e in rocce dure, anche in frana, in terreni asciutti o bagnati o in presenza di acqua fluente, compreso l'utilizzo del rivestimento provvisorio del foro - per profondità oltre i 60 m
Prezzo a ml € 200,48610
Codice analisi | Codice dettaglio | Voce/Articolo | Unita' di misura | Quantita' | Prezzo unitario | Importo
TOS21_18.W01.010.004 | TOS21_AT.N25.020.055 | MACCHINARI PER LE INDAGINI GEOLOGICHE - Sonda a rotazione per esecuzione sondaggio a carotaggio continuo, corredata di utensili, aste di perforazione e pompa per l'utilizzo di acqua in fase di perforazione. Coppia massima >1.000 kgm | ora | 1.15 | 32.8 | 37.72
TOS21_18.W01.010.004 | TOS21_AT.N25.100.902 | Oneri consumo carburanti, oli e altri materiali - per attrezzature e macchinari per perforazioni alimentate a gasolio da 51 CV a 126 CV | ora | 1.15 | 13.09 | 15.0535
|  | Totale TOS21_AT |  |  |  | 52.7735
TOS21_18.W01.010.004 | TOS21_PR.P39.002.011 | Carotieri, campionatori e corone per sondaggi geologici - Carotiere semplice, con valvola di testa a sfera e calice, lunghezza utile L = 300 cm, diametro nominale esterno 131 mm | cad | 0.01 | 558.5968 | 5.586
TOS21_18.W01.010.004 | TOS21_PR.P39.002.031 | Carotieri, campionatori e corone per sondaggi geologici - Corona per carotiere a pareti sottili, diametro nominale esterno 131 mm | cad | 0.02 | 66.1333 | 1.3227
TOS21_18.W01.010.004 | TOS21_PR.P39.002.051 | Carotieri, campionatori e corone per sondaggi geologici - Tubo di rivestimento, lunghezza utile L=150 cm, diametro nominale esterno 152 mm | cad | 0.00833 | 206 | 1.716
TOS21_18.W01.010.004 | TOS21_PR.P39.002.056 | Carotieri, campionatori e corone per sondaggi geologici - Corona per tubo di rivestimento, diametro nominale esterno 152 mm | cad | 0.01429 | 82.5 | 1.1789
|  | Totale TOS21_PR |  |  |  | 9.8035
TOS21_18.W01.010.004 | TOS21_RU.M10.001.002 | Operaio edile - Specializzato | ora | 1.15 | 29.18 | 33.557
TOS21_18.W01.010.004 | TOS21_RU.M10.001.003 | Operaio edile - Qualificato | ora | 1.15 | 27.11 | 31.1765
TOS21_18.W01.010.004 | TOS21_RU.M10.001.003 | Operaio edile - Qualificato | ora | 1.15 | 27.11 | 31.1765
|  | Totale TOS21_RU |  |  |  | 95.91
|  | Totale Parziale (A) |  |  |  | 158.487
|  | Spese generali (B) |  | 15% di (A) |  | 23.7731
|  | di cui per oneri sicurezza |  | 5% di (B) |  | 1.1887
|  | utile di impresa (C) |  | 10% di (A + B) |  | 18.226
|  | Totale (A + B + C) |  |  |  | 200.4861
|  | Incidenza manodopera |  |  |  | 47,84%
TOS21_20.M01.001.001 | OPERE MARITTIME E PORTUALI: i prezzi si riferiscono ad opere sul demanio marittimo, a mare, a terra ed in ambito portuale a difesa dell'abitato e delle coste. Sono ricomprese tra le altre le opere di consolidamento e protezione dei litorali, l’esecuzione di scogliere, di ripascimenti e le mantellate. - SCOGLIERE NATURALI fornitura e posa di scogliere entro e fuori acqua, secondo le modalita' di progetto, compreso trasporto, cali e sollevamento dei materiali il tutto per dare il tutto compito e a regola d'arte.
Scogliera con massi naturali, calcarei, compatti non gelivi per costruzione e/o rifiorimento, forniti e posti in opera con l'ausilio di mezzi terrestri. - per imbasamento con scapolame di pietrisco da 5 a 50 kg, compreso spianamento e sistemazione.
Prezzo a m³ € 16,95640
Codice analisi | Codice dettaglio | Voce/Articolo | Unita' di misura | Quantita' | Prezzo unitario | Importo
TOS21_20.M01.001.001 | TOS21_AT.N01.001.208 | Macchine per movimento terra e accessori - Escavatore cingolato con attrezzatura frontale o rovescia con massa in assetto operativo di 33000 Kg - 1 mese | ora | 0.05 | 34.3954 | 1.7198
TOS21_20.M01.001.001 | TOS21_AT.N01.100.902 | Oneri per consumo carburanti, oli e altri materiali - per macchine operatrici -da 10.000 kg a 25.000 kg - da 126 CV a 300 CV | ora | 0.05 | 31.41 | 1.5705
|  | Totale TOS21_AT |  |  |  | 3.2903
TOS21_20.M01.001.001 | TOS21_PR.P01.002.015 | Sabbie, ghiaie ed inerti vari - tout venant | Tn | 1 | 8.655 | 8.655
|  | Totale TOS21_PR |  |  |  | 8.655
TOS21_20.M01.001.001 | TOS21_RU.M10.001.002 | Operaio edile - Specializzato | ora | 0.05 | 29.18 | 1.459
|  | Totale TOS21_RU |  |  |  | 1.459
|  | Totale Parziale (A) |  |  |  | 13.4043
|  | Spese generali (B) |  | 15% di (A) |  | 2.0106
|  | di cui per oneri sicurezza |  | 1% di (B) |  | 0.020106
|  | utile di impresa (C) |  | 10% di (A + B) |  | 1.5415
|  | Totale (A + B + C) |  |  |  | 16.9564
|  | Incidenza manodopera |  |  |  | 8,6%
TOS21_20.M01.001.002 | OPERE MARITTIME E PORTUALI: i prezzi si riferiscono ad opere sul demanio marittimo, a mare, a terra ed in ambito portuale a difesa dell'abitato e delle coste. Sono ricomprese tra le altre le opere di consolidamento e protezione dei litorali, l’esecuzione di scogliere, di ripascimenti e le mantellate. - SCOGLIERE NATURALI fornitura e posa di scogliere entro e fuori acqua, secondo le modalita' di progetto, compreso trasporto, cali e sollevamento dei materiali il tutto per dare il tutto compito e a regola d'arte.
Scogliera con massi naturali, calcarei, compatti non gelivi per costruzione e/o rifiorimento, forniti e posti in opera con l'ausilio di mezzi terrestri. - in massi cat. 1 di peso tra 50 kg e 1000 kg.
Prezzo a Tn € 19,75490
Codice analisi | Codice dettaglio | Voce/Articolo | Unita' di misura | Quantita' | Prezzo unitario | Importo
TOS21_20.M01.001.002 | TOS21_AT.N01.001.208 | Macchine per movimento terra e accessori - Escavatore cingolato con attrezzatura frontale o rovescia con massa in assetto operativo di 33000 Kg - 1 mese | ora | 0.01 | 34.3954 | 0.34395
TOS21_20.M01.001.002 | TOS21_AT.N01.100.902 | Oneri per consumo carburanti, oli e altri materiali - per macchine operatrici -da 10.000 kg a 25.000 kg - da 126 CV a 300 CV | ora | 0.01 | 31.41 | 0.3141
|  | Totale TOS21_AT |  |  |  | 0.65805
TOS21_20.M01.001.002 | TOS21_PR.P01.006.001 | Massi naturali per scogliera, compatti non gelivi, esenti da giunti, fratture o piani di sfaldamento, certificati CE secondo la UNI EN 13383-1:2003. - In pietra calcarea tipo EXTRADURA, di 1° Categoria con peso compreso tra 0,20 - 1,00 Tn. | Tn | 1 | 14.6667 | 14.6667
|  | Totale TOS21_PR |  |  |  | 14.6667
TOS21_20.M01.001.002 | TOS21_RU.M10.001.002 | Operaio edile - Specializzato | ora | 0.01 | 29.18 | 0.2918
|  | Totale TOS21_RU |  |  |  | 0.2918
|  | Totale Parziale (A) |  |  |  | 15.6165
|  | Spese generali (B) |  | 15% di (A) |  | 2.3425
|  | di cui per oneri sicurezza |  | 1% di (B) |  | 0.023425
|  | utile di impresa (C) |  | 10% di (A + B) |  | 1.7959
|  | Totale (A + B + C) |  |  |  | 19.7549
|  | Incidenza manodopera |  |  |  | 1,48%
TOS21_20.M01.001.003 | OPERE MARITTIME E PORTUALI: i prezzi si riferiscono ad opere sul demanio marittimo, a mare, a terra ed in ambito portuale a difesa dell'abitato e delle coste. Sono ricomprese tra le altre le opere di consolidamento e protezione dei litorali, l’esecuzione di scogliere, di ripascimenti e le mantellate. - SCOGLIERE NATURALI fornitura e posa di scogliere entro e fuori acqua, secondo le modalita' di progetto, compreso trasporto, cali e sollevamento dei materiali il tutto per dare il tutto compito e a regola d'arte.
Scogliera con massi naturali, calcarei, compatti non gelivi per costruzione e/o rifiorimento, forniti e posti in opera con l'ausilio di mezzi terrestri. - in massi di cat. 2 di peso tra i 1001 kg e 3000 kg
Prezzo a Tn € 22,66440
Codice analisi | Codice dettaglio | Voce/Articolo | Unita' di misura | Quantita' | Prezzo unitario | Importo
TOS21_20.M01.001.003 | TOS21_AT.N01.001.208 | Macchine per movimento terra e accessori - Escavatore cingolato con attrezzatura frontale o rovescia con massa in assetto operativo di 33000 Kg - 1 mese | ora | 0.01 | 34.3954 | 0.34395
TOS21_20.M01.001.003 | TOS21_AT.N01.100.902 | Oneri per consumo carburanti, oli e altri materiali - per macchine operatrici -da 10.000 kg a 25.000 kg - da 126 CV a 300 CV | ora | 0.01 | 31.41 | 0.3141
|  | Totale TOS21_AT |  |  |  | 0.65805
TOS21_20.M01.001.003 | TOS21_PR.P01.006.002 | Massi naturali per scogliera, compatti non gelivi, esenti da giunti, fratture o piani di sfaldamento, certificati CE secondo la UNI EN 13383-1:2003. - In pietra calcarea tipo EXTRADURA, di 2° Categoria con peso compreso tra 1,01 - 3,00 Tn. | Tn | 1 | 16.9667 | 16.9667
|  | Totale TOS21_PR |  |  |  | 16.9667
TOS21_20.M01.001.003 | TOS21_RU.M10.001.002 | Operaio edile - Specializzato | ora | 0.01 | 29.18 | 0.2918
|  | Totale TOS21_RU |  |  |  | 0.2918
|  | Totale Parziale (A) |  |  |  | 17.9165
|  | Spese generali (B) |  | 15% di (A) |  | 2.6875
|  | di cui per oneri sicurezza |  | 1% di (B) |  | 0.026875
|  | utile di impresa (C) |  | 10% di (A + B) |  | 2.0604
|  | Totale (A + B + C) |  |  |  | 22.6644
|  | Incidenza manodopera |  |  |  | 1,29%
TOS21_20.M01.001.004 | OPERE MARITTIME E PORTUALI: i prezzi si riferiscono ad opere sul demanio marittimo, a mare, a terra ed in ambito portuale a difesa dell'abitato e delle coste. Sono ricomprese tra le altre le opere di consolidamento e protezione dei litorali, l’esecuzione di scogliere, di ripascimenti e le mantellate. - SCOGLIERE NATURALI fornitura e posa di scogliere entro e fuori acqua, secondo le modalita' di progetto, compreso trasporto, cali e sollevamento dei materiali il tutto per dare il tutto compito e a regola d'arte.
Scogliera con massi naturali, calcarei, compatti non gelivi per costruzione e/o rifiorimento, forniti e posti in opera con l'ausilio di mezzi terrestri. - in massi di cat. 3 di peso tra 3001 kg e 7000 kg.
Prezzo a Tn € 24,74101
Codice analisi | Codice dettaglio | Voce/Articolo | Unita' di misura | Quantita' | Prezzo unitario | Importo
TOS21_20.M01.001.004 | TOS21_AT.N01.001.208 | Macchine per movimento terra e accessori - Escavatore cingolato con attrezzatura frontale o rovescia con massa in assetto operativo di 33000 Kg - 1 mese | ora | 0.015 | 34.3954 | 0.51593
TOS21_20.M01.001.004 | TOS21_AT.N01.100.902 | Oneri per consumo carburanti, oli e altri materiali - per macchine operatrici -da 10.000 kg a 25.000 kg - da 126 CV a 300 CV | ora | 0.015 | 31.41 | 0.47115
|  | Totale TOS21_AT |  |  |  | 0.98708
TOS21_20.M01.001.004 | TOS21_PR.P01.006.003 | Massi naturali per scogliera, compatti non gelivi, esenti da giunti, fratture o piani di sfaldamento, certificati CE secondo la UNI EN 13383-1:2003. - In pietra calcarea tipo EXTRADURA, di 3° Categoria con peso compreso tra 3,01 - 7,00 Tn. | Tn | 1 | 18.1333 | 18.1333
|  | Totale TOS21_PR |  |  |  | 18.1333
TOS21_20.M01.001.004 | TOS21_RU.M10.001.002 | Operaio edile - Specializzato | ora | 0.015 | 29.18 | 0.4377
|  | Totale TOS21_RU |  |  |  | 0.4377
|  | Totale Parziale (A) |  |  |  | 19.5581
|  | Spese generali (B) |  | 15% di (A) |  | 2.9337
|  | di cui per oneri sicurezza |  | 1% di (B) |  | 0.029337
|  | utile di impresa (C) |  | 10% di (A + B) |  | 2.2492
|  | Totale (A + B + C) |  |  |  | 24.741
|  | Incidenza manodopera |  |  |  | 1,77%
TOS21_20.M01.001.005 | OPERE MARITTIME E PORTUALI: i prezzi si riferiscono ad opere sul demanio marittimo, a mare, a terra ed in ambito portuale a difesa dell'abitato e delle coste. Sono ricomprese tra le altre le opere di consolidamento e protezione dei litorali, l’esecuzione di scogliere, di ripascimenti e le mantellate. - SCOGLIERE NATURALI fornitura e posa di scogliere entro e fuori acqua, secondo le modalita' di progetto, compreso trasporto, cali e sollevamento dei materiali il tutto per dare il tutto compito e a regola d'arte.
Scogliera con massi naturali, calcarei, compatti non gelivi per costruzione e/o rifiorimento, forniti e posti in opera con l'ausilio di mezzi terrestri. - in massi di cat. 3 di tipo oltre 7000 kg
Prezzo a Tn € 35,95735
Codice analisi | Codice dettaglio | Voce/Articolo | Unita' di misura | Quantita' | Prezzo unitario | Importo
TOS21_20.M01.001.005 | TOS21_AT.N01.001.208 | Macchine per movimento terra e accessori - Escavatore cingolato con attrezzatura frontale o rovescia con massa in assetto operativo di 33000 Kg - 1 mese | ora | 0.015 | 34.3954 | 0.51593
TOS21_20.M01.001.005 | TOS21_AT.N01.100.902 | Oneri per consumo carburanti, oli e altri materiali - per macchine operatrici -da 10.000 kg a 25.000 kg - da 126 CV a 300 CV | ora | 0.015 | 31.41 | 0.47115
|  | Totale TOS21_AT |  |  |  | 0.98708
TOS21_20.M01.001.005 | TOS21_PR.P01.006.004 | Massi naturali per scogliera, compatti non gelivi, esenti da giunti, fratture o piani di sfaldamento, certificati CE secondo la UNI EN 13383-1:2003. - In pietra calcarea tipo EXTRADURA, di 4° Categoria con peso oltre 7,00 Tn. | Tn | 1 | 27 | 27
|  | Totale TOS21_PR |  |  |  | 27
TOS21_20.M01.001.005 | TOS21_RU.M10.001.002 | Operaio edile - Specializzato | ora | 0.015 | 29.18 | 0.4377
|  | Totale TOS21_RU |  |  |  | 0.4377
|  | Totale Parziale (A) |  |  |  | 28.4248
|  | Spese generali (B) |  | 15% di (A) |  | 4.2637
|  | di cui per oneri sicurezza |  | 1% di (B) |  | 0.042637
|  | utile di impresa (C) |  | 10% di (A + B) |  | 3.2688
|  | Totale (A + B + C) |  |  |  | 35.9573
|  | Incidenza manodopera |  |  |  | 1,22%
TOS21_20.M01.002.001 | OPERE MARITTIME E PORTUALI: i prezzi si riferiscono ad opere sul demanio marittimo, a mare, a terra ed in ambito portuale a difesa dell'abitato e delle coste. Sono ricomprese tra le altre le opere di consolidamento e protezione dei litorali, l’esecuzione di scogliere, di ripascimenti e le mantellate. - SCOGLIERE NATURALI fornitura e posa di scogliere entro e fuori acqua, secondo le modalita' di progetto, compreso trasporto, cali e sollevamento dei materiali il tutto per dare il tutto compito e a regola d'arte.
Scogliera con massi naturali,calcarei,compatti non gelivi per costruzione e/o rifiorimento,forniti e posti in opera con l'ausilio di mezzi marittimi. - in massi cat. 1 di peso tra 50 kg e 1000 kg.
Prezzo a Tn € 48,28719
Codice analisi | Codice dettaglio | Voce/Articolo | Unita' di misura | Quantita' | Prezzo unitario | Importo
TOS21_20.M01.002.001 | TOS21_AT.N01.001.208 | Macchine per movimento terra e accessori - Escavatore cingolato con attrezzatura frontale o rovescia con massa in assetto operativo di 33000 Kg - 1 mese | ora | 0.008 | 34.3954 | 0.27516
TOS21_20.M01.002.001 | TOS21_AT.N01.100.902 | Oneri per consumo carburanti, oli e altri materiali - per macchine operatrici -da 10.000 kg a 25.000 kg - da 126 CV a 300 CV | ora | 0.008 | 31.41 | 0.25128
TOS21_20.M01.002.001 | TOS21_AT.N30.001.004 | PONTONE per il sollevamento, infissione pali/palancole, trasporto di inerti, lavori di dragaggio, posa in opera di materiale lapideo e/o massi artificiali, trasporto mezzi d’opera, compreso, salvo diversa indicazione, l'equipaggio composto da n. 3 marinai. - a bigo con gru a motore da 200 Hp braccio fino a 60 mt., benna a polipo o a bilvalve fino a 5000 lt. e capacità sollevamento fino a 150 T, compreso equipaggio consumi di carburanti e di altri materiali (nolo a caldo) - 1 mese | ora | 0.022 | 525.47 | 11.5603
TOS21_20.M01.002.001 | TOS21_AT.N30.002.004 | RIMORCHIATORE MARITTIMO specializzato per il traino e la spinta dei mezzi operativi galleggianti anche di notevoli dimensioni, compreso, salvo diversa indicazione, i consumi dei carburanti e altri materiali, il comandante e l'equipaggio composto da macchinista e un marinaio. - per uso civile, potenza 250/300 Hp compreso equipaggio consumi di carburanti e di altri materiali (nolo a caldo) - 1 mese | ora | 0.022 | 508.4 | 11.1848
|  | Totale TOS21_AT |  |  |  | 23.2716
TOS21_20.M01.002.001 | TOS21_PR.P01.006.001 | Massi naturali per scogliera, compatti non gelivi, esenti da giunti, fratture o piani di sfaldamento, certificati CE secondo la UNI EN 13383-1:2003. - In pietra calcarea tipo EXTRADURA, di 1° Categoria con peso compreso tra 0,20 - 1,00 Tn. | Tn | 1 | 14.6667 | 14.6667
|  | Totale TOS21_PR |  |  |  | 14.6667
TOS21_20.M01.002.001 | TOS21_RU.M10.001.002 | Operaio edile - Specializzato | ora | 0.008 | 29.18 | 0.23344
|  | Totale TOS21_RU |  |  |  | 0.23344
|  | Totale Parziale (A) |  |  |  | 38.1717
|  | Spese generali (B) |  | 15% di (A) |  | 5.7258
|  | di cui per oneri sicurezza |  | 1% di (B) |  | 0.057258
|  | utile di impresa (C) |  | 10% di (A + B) |  | 4.3897
|  | Totale (A + B + C) |  |  |  | 48.2872
|  | Incidenza manodopera |  |  |  | 9,51%
TOS21_20.M01.002.002 | OPERE MARITTIME E PORTUALI: i prezzi si riferiscono ad opere sul demanio marittimo, a mare, a terra ed in ambito portuale a difesa dell'abitato e delle coste. Sono ricomprese tra le altre le opere di consolidamento e protezione dei litorali, l’esecuzione di scogliere, di ripascimenti e le mantellate. - SCOGLIERE NATURALI fornitura e posa di scogliere entro e fuori acqua, secondo le modalita' di progetto, compreso trasporto, cali e sollevamento dei materiali il tutto per dare il tutto compito e a regola d'arte.
Scogliera con massi naturali,calcarei,compatti non gelivi per costruzione e/o rifiorimento,forniti e posti in opera con l'ausilio di mezzi marittimi. - in massi di cat. 2 di peso tra i 1001 kg e 3000 kg.
Prezzo a Tn € 51,19669
Codice analisi | Codice dettaglio | Voce/Articolo | Unita' di misura | Quantita' | Prezzo unitario | Importo
TOS21_20.M01.002.002 | TOS21_AT.N01.001.208 | Macchine per movimento terra e accessori - Escavatore cingolato con attrezzatura frontale o rovescia con massa in assetto operativo di 33000 Kg - 1 mese | ora | 0.008 | 34.3954 | 0.27516
TOS21_20.M01.002.002 | TOS21_AT.N01.100.902 | Oneri per consumo carburanti, oli e altri materiali - per macchine operatrici -da 10.000 kg a 25.000 kg - da 126 CV a 300 CV | ora | 0.008 | 31.41 | 0.25128
TOS21_20.M01.002.002 | TOS21_AT.N30.001.004 | PONTONE per il sollevamento, infissione pali/palancole, trasporto di inerti, lavori di dragaggio, posa in opera di materiale lapideo e/o massi artificiali, trasporto mezzi d’opera, compreso, salvo diversa indicazione, l'equipaggio composto da n. 3 marinai. - a bigo con gru a motore da 200 Hp braccio fino a 60 mt., benna a polipo o a bilvalve fino a 5000 lt. e capacità sollevamento fino a 150 T, compreso equipaggio consumi di carburanti e di altri materiali (nolo a caldo) - 1 mese | ora | 0.022 | 525.47 | 11.5603
TOS21_20.M01.002.002 | TOS21_AT.N30.002.004 | RIMORCHIATORE MARITTIMO specializzato per il traino e la spinta dei mezzi operativi galleggianti anche di notevoli dimensioni, compreso, salvo diversa indicazione, i consumi dei carburanti e altri materiali, il comandante e l'equipaggio composto da macchinista e un marinaio. - per uso civile, potenza 250/300 Hp compreso equipaggio consumi di carburanti e di altri materiali (nolo a caldo) - 1 mese | ora | 0.022 | 508.4 | 11.1848
|  | Totale TOS21_AT |  |  |  | 23.2716
TOS21_20.M01.002.002 | TOS21_PR.P01.006.002 | Massi naturali per scogliera, compatti non gelivi, esenti da giunti, fratture o piani di sfaldamento, certificati CE secondo la UNI EN 13383-1:2003. - In pietra calcarea tipo EXTRADURA, di 2° Categoria con peso compreso tra 1,01 - 3,00 Tn. | Tn | 1 | 16.9667 | 16.9667
|  | Totale TOS21_PR |  |  |  | 16.9667
TOS21_20.M01.002.002 | TOS21_RU.M10.001.002 | Operaio edile - Specializzato | ora | 0.008 | 29.18 | 0.23344
|  | Totale TOS21_RU |  |  |  | 0.23344
|  | Totale Parziale (A) |  |  |  | 40.4717
|  | Spese generali (B) |  | 15% di (A) |  | 6.0708
|  | di cui per oneri sicurezza |  | 1% di (B) |  | 0.060708
|  | utile di impresa (C) |  | 10% di (A + B) |  | 4.6542
|  | Totale (A + B + C) |  |  |  | 51.1967
|  | Incidenza manodopera |  |  |  | 8,97%
TOS21_20.M01.002.003 | OPERE MARITTIME E PORTUALI: i prezzi si riferiscono ad opere sul demanio marittimo, a mare, a terra ed in ambito portuale a difesa dell'abitato e delle coste. Sono ricomprese tra le altre le opere di consolidamento e protezione dei litorali, l’esecuzione di scogliere, di ripascimenti e le mantellate. - SCOGLIERE NATURALI fornitura e posa di scogliere entro e fuori acqua, secondo le modalita' di progetto, compreso trasporto, cali e sollevamento dei materiali il tutto per dare il tutto compito e a regola d'arte.
Scogliera con massi naturali,calcarei,compatti non gelivi per costruzione e/o rifiorimento,forniti e posti in opera con l'ausilio di mezzi marittimi. - in massi di cat. 3 di peso tra 3001 kg e 7000 kg
Prezzo a Tn € 53,98036
Codice analisi | Codice dettaglio | Voce/Articolo | Unita' di misura | Quantita' | Prezzo unitario | Importo
TOS21_20.M01.002.003 | TOS21_AT.N01.001.208 | Macchine per movimento terra e accessori - Escavatore cingolato con attrezzatura frontale o rovescia con massa in assetto operativo di 33000 Kg - 1 mese | ora | 0.008 | 34.3954 | 0.27516
TOS21_20.M01.002.003 | TOS21_AT.N01.100.902 | Oneri per consumo carburanti, oli e altri materiali - per macchine operatrici -da 10.000 kg a 25.000 kg - da 126 CV a 300 CV | ora | 0.008 | 31.41 | 0.25128
TOS21_20.M01.002.003 | TOS21_AT.N30.001.004 | PONTONE per il sollevamento, infissione pali/palancole, trasporto di inerti, lavori di dragaggio, posa in opera di materiale lapideo e/o massi artificiali, trasporto mezzi d’opera, compreso, salvo diversa indicazione, l'equipaggio composto da n. 3 marinai. - a bigo con gru a motore da 200 Hp braccio fino a 60 mt., benna a polipo o a bilvalve fino a 5000 lt. e capacità sollevamento fino a 150 T, compreso equipaggio consumi di carburanti e di altri materiali (nolo a caldo) - 1 mese | ora | 0.023 | 525.47 | 12.0858
TOS21_20.M01.002.003 | TOS21_AT.N30.002.004 | RIMORCHIATORE MARITTIMO specializzato per il traino e la spinta dei mezzi operativi galleggianti anche di notevoli dimensioni, compreso, salvo diversa indicazione, i consumi dei carburanti e altri materiali, il comandante e l'equipaggio composto da macchinista e un marinaio. - per uso civile, potenza 250/300 Hp compreso equipaggio consumi di carburanti e di altri materiali (nolo a caldo) - 1 mese | ora | 0.023 | 508.4 | 11.6932
|  | Totale TOS21_AT |  |  |  | 24.3055
TOS21_20.M01.002.003 | TOS21_PR.P01.006.003 | Massi naturali per scogliera, compatti non gelivi, esenti da giunti, fratture o piani di sfaldamento, certificati CE secondo la UNI EN 13383-1:2003. - In pietra calcarea tipo EXTRADURA, di 3° Categoria con peso compreso tra 3,01 - 7,00 Tn. | Tn | 1 | 18.1333 | 18.1333
|  | Totale TOS21_PR |  |  |  | 18.1333
TOS21_20.M01.002.003 | TOS21_RU.M10.001.002 | Operaio edile - Specializzato | ora | 0.008 | 29.18 | 0.23344
|  | Totale TOS21_RU |  |  |  | 0.23344
|  | Totale Parziale (A) |  |  |  | 42.6722
|  | Spese generali (B) |  | 15% di (A) |  | 6.4008
|  | di cui per oneri sicurezza |  | 1% di (B) |  | 0.064008
|  | utile di impresa (C) |  | 10% di (A + B) |  | 4.9073
|  | Totale (A + B + C) |  |  |  | 53.9804
|  | Incidenza manodopera |  |  |  | 8,87%
TOS21_20.M01.002.004 | OPERE MARITTIME E PORTUALI: i prezzi si riferiscono ad opere sul demanio marittimo, a mare, a terra ed in ambito portuale a difesa dell'abitato e delle coste. Sono ricomprese tra le altre le opere di consolidamento e protezione dei litorali, l’esecuzione di scogliere, di ripascimenti e le mantellate. - SCOGLIERE NATURALI fornitura e posa di scogliere entro e fuori acqua, secondo le modalita' di progetto, compreso trasporto, cali e sollevamento dei materiali il tutto per dare il tutto compito e a regola d'arte.
Scogliera con massi naturali,calcarei,compatti non gelivi per costruzione e/o rifiorimento,forniti e posti in opera con l'ausilio di mezzi marittimi. - in massi cat. 3 di peso oltre 7000 kg
Prezzo a Tn € 65,19670
Codice analisi | Codice dettaglio | Voce/Articolo | Unita' di misura | Quantita' | Prezzo unitario | Importo
TOS21_20.M01.002.004 | TOS21_AT.N01.001.208 | Macchine per movimento terra e accessori - Escavatore cingolato con attrezzatura frontale o rovescia con massa in assetto operativo di 33000 Kg - 1 mese | ora | 0.008 | 34.3954 | 0.27516
TOS21_20.M01.002.004 | TOS21_AT.N01.100.902 | Oneri per consumo carburanti, oli e altri materiali - per macchine operatrici -da 10.000 kg a 25.000 kg - da 126 CV a 300 CV | ora | 0.008 | 31.41 | 0.25128
TOS21_20.M01.002.004 | TOS21_AT.N30.001.004 | PONTONE per il sollevamento, infissione pali/palancole, trasporto di inerti, lavori di dragaggio, posa in opera di materiale lapideo e/o massi artificiali, trasporto mezzi d’opera, compreso, salvo diversa indicazione, l'equipaggio composto da n. 3 marinai. - a bigo con gru a motore da 200 Hp braccio fino a 60 mt., benna a polipo o a bilvalve fino a 5000 lt. e capacità sollevamento fino a 150 T, compreso equipaggio consumi di carburanti e di altri materiali (nolo a caldo) - 1 mese | ora | 0.023 | 525.47 | 12.0858
TOS21_20.M01.002.004 | TOS21_AT.N30.002.004 | RIMORCHIATORE MARITTIMO specializzato per il traino e la spinta dei mezzi operativi galleggianti anche di notevoli dimensioni, compreso, salvo diversa indicazione, i consumi dei carburanti e altri materiali, il comandante e l'equipaggio composto da macchinista e un marinaio. - per uso civile, potenza 250/300 Hp compreso equipaggio consumi di carburanti e di altri materiali (nolo a caldo) - 1 mese | ora | 0.023 | 508.4 | 11.6932
|  | Totale TOS21_AT |  |  |  | 24.3055
TOS21_20.M01.002.004 | TOS21_PR.P01.006.004 | Massi naturali per scogliera, compatti non gelivi, esenti da giunti, fratture o piani di sfaldamento, certificati CE secondo la UNI EN 13383-1:2003. - In pietra calcarea tipo EXTRADURA, di 4° Categoria con peso oltre 7,00 Tn. | Tn | 1 | 27 | 27
|  | Totale TOS21_PR |  |  |  | 27
TOS21_20.M01.002.004 | TOS21_RU.M10.001.002 | Operaio edile - Specializzato | ora | 0.008 | 29.18 | 0.23344
|  | Totale TOS21_RU |  |  |  | 0.23344
|  | Totale Parziale (A) |  |  |  | 51.5389
|  | Spese generali (B) |  | 15% di (A) |  | 7.7308
|  | di cui per oneri sicurezza |  | 1% di (B) |  | 0.077308
|  | utile di impresa (C) |  | 10% di (A + B) |  | 5.927
|  | Totale (A + B + C) |  |  |  | 65.1967
|  | Incidenza manodopera |  |  |  | 7,34%
TOS21_22.L01.001.001 | OPERE FORESTALI: I prezzi sono relativi alla realizzazione di interventi selvicolturali e/o di miglioramento e realizzazione di infrastrutture in ambito forestale. - INTERVENTI DI UTILIZZAZIONE FORESTALE: interventi selvicolturali quali: tagli intercalari (sfollo, diradamenti, spalcature), di utilizzazione, di miglioramento dei boschi esistenti, di avviamento all'alto fusto, nonché le operazioni di allestimento ed esbosco del materiale legnoso. Gli interventi sono effettuati su 3 classi di pendenza definite come segue: I classe 0-20%, II classe 20-40% e III classe >40%. Dove non specificato il materiale di risulta è sistemato in loco nei modi previsti dal regolamento forestale e i relativi costi sono compresi nelle singole operazioni.
Taglio raso del ceduo come da regolamento forestale comprensivo di abbattimento, allestimento ed esbosco fino al piazzale di raccolta e sistemazione della ramaglia con distanza media di esbosco fino a 500 metri, escluso cippatura. - I classe pendenza, massa asportata inferiore ai 1000 q/ha, esbosco effettuato con rimorchio
Prezzo a ettaro € 6.019,76183
Codice analisi | Codice dettaglio | Voce/Articolo | Unita' di misura | Quantita' | Prezzo unitario | Importo
TOS21_22.L01.001.001 | TOS21_AT.N01.015.070 | Attrezzature per la realizzazione e manutenzione del verde - Motosega completa di catena dentata, con motore a scoppio, con barra da 45 cm - 1 mese | ora | 140 | 1.1687 | 163.625
TOS21_22.L01.001.001 | TOS21_AT.N01.101.914 | Consumo carburante agevolato, oli e altri materiali per macchine operatrici (escluso macchine movimento terra) per l'esecuzione di opere agricole - per motoseghe | ora | 140 | 2.24 | 313.6
TOS21_22.L01.001.001 | TOS21_AT.N02.014.031 | Autocarri, motocarri e trattori (MTT=Massa totale a terra, Pu Portata utile) - Trattore gommato con potenza da 75 a 150 HP completo di presa di potenza, impianto distribuzione idraulica e sollevatore ed attacchi per attrezzature (nolo a freddo), nolo mensile. | ora | 28 | 10.79 | 302.12
TOS21_22.L01.001.001 | TOS21_AT.N02.023.020 | Accessori portati, trainati o azionati da trattore o motrice per l'esecuzione di opere forestali - Rimorchio con ruote motrici, con portata di 7000 Kg, lunghezza di area di carico fino a 3 metri e larghezza di 2 metri con gru con portata lorda di 500 - 1000 Kg azionata dalla presa di potenza del trattore. | ora | 28 | 6.49 | 181.72
TOS21_22.L01.001.001 | TOS21_AT.N02.101.002 | Consumo carburante agevolato, oli e altri materiali per mezzi di trasporto ecc. per l'esecuzione di opere agricole - oneri carburante per nolo a freddo mezzi trasporto, con motrice da 75 a 150 HP | ora | 28 | 10.92 | 305.76
|  | Totale TOS21_AT |  |  |  | 1266.825
TOS21_22.L01.001.001 | TOS21_RU.M05.001.001 | Operaio forestale, sopra i mille metri - 5° livello - specializzato super | ora | 28 | 16.58 | 464.24
TOS21_22.L01.001.001 | TOS21_RU.M05.001.002 | Operaio forestale, sopra i mille metri - 4° livello - specializzato | ora | 140 | 15.71 | 2199.4
TOS21_22.L01.001.001 | TOS21_RU.M05.001.004 | Operaio forestale, sopra i mille metri - 2° livello - qualificato | ora | 56 | 14.79 | 828.24
|  | Totale TOS21_RU |  |  |  | 3491.88
|  | Totale Parziale (A) |  |  |  | 4758.705
|  | Spese generali (B) |  | 15% di (A) |  | 713.8057
|  | di cui per oneri sicurezza |  | 2,5% di (B) |  | 17.8451
|  | utile di impresa (C) |  | 10% di (A + B) |  | 547.2511
|  | Totale (A + B + C) |  |  |  | 6019.7618
|  | Incidenza manodopera |  |  |  | 58,01%
TOS21_22.L01.001.002 | OPERE FORESTALI: I prezzi sono relativi alla realizzazione di interventi selvicolturali e/o di miglioramento e realizzazione di infrastrutture in ambito forestale. - INTERVENTI DI UTILIZZAZIONE FORESTALE: interventi selvicolturali quali: tagli intercalari (sfollo, diradamenti, spalcature), di utilizzazione, di miglioramento dei boschi esistenti, di avviamento all'alto fusto, nonché le operazioni di allestimento ed esbosco del materiale legnoso. Gli interventi sono effettuati su 3 classi di pendenza definite come segue: I classe 0-20%, II classe 20-40% e III classe >40%. Dove non specificato il materiale di risulta è sistemato in loco nei modi previsti dal regolamento forestale e i relativi costi sono compresi nelle singole operazioni.
Taglio raso del ceduo come da regolamento forestale comprensivo di abbattimento, allestimento ed esbosco fino al piazzale di raccolta e sistemazione della ramaglia con distanza media di esbosco fino a 500 metri, escluso cippatura. - II classe pendenza, massa asportata inferiore ai 1000 q/ha, esbosco effettuato con gabbie
Prezzo a ettaro € 5.969,45436
Codice analisi | Codice dettaglio | Voce/Articolo | Unita' di misura | Quantita' | Prezzo unitario | Importo
TOS21_22.L01.001.002 | TOS21_AT.N01.015.070 | Attrezzature per la realizzazione e manutenzione del verde - Motosega completa di catena dentata, con motore a scoppio, con barra da 45 cm - 1 mese | ora | 147 | 1.1687 | 171.8063
TOS21_22.L01.001.002 | TOS21_AT.N01.101.914 | Consumo carburante agevolato, oli e altri materiali per macchine operatrici (escluso macchine movimento terra) per l'esecuzione di opere agricole - per motoseghe | ora | 147 | 2.24 | 329.28
TOS21_22.L01.001.002 | TOS21_AT.N02.014.031 | Autocarri, motocarri e trattori (MTT=Massa totale a terra, Pu Portata utile) - Trattore gommato con potenza da 75 a 150 HP completo di presa di potenza, impianto distribuzione idraulica e sollevatore ed attacchi per attrezzature (nolo a freddo), nolo mensile. | ora | 28 | 10.79 | 302.12
TOS21_22.L01.001.002 | TOS21_AT.N02.023.001 | Accessori portati, trainati o azionati da trattore o motrice per l'esecuzione di opere forestali - Gabbia posteriore, per esbosco con trattore, per legname depezzato a 1 metro di lunghezza, da montare sul sollevatore e puntone idraulico per lo scarico, con capacità di 4 mst (metri steri) | ora | 28 | 0.17 | 4.76
TOS21_22.L01.001.002 | TOS21_AT.N02.023.002 | Accessori portati, trainati o azionati da trattore o motrice per l'esecuzione di opere forestali - Gabbia anteriore per esbosco con trattore, per legname depezzato a 1 metro di lunghezza, da montare sul sollevatore anteriore o su un caricatore anteriore, con capacità di 2 mst (metri steri) | ora | 28 | 0.12 | 3.36
TOS21_22.L01.001.002 | TOS21_AT.N02.101.002 | Consumo carburante agevolato, oli e altri materiali per mezzi di trasporto ecc. per l'esecuzione di opere agricole - oneri carburante per nolo a freddo mezzi trasporto, con motrice da 75 a 150 HP | ora | 28 | 10.92 | 305.76
|  | Totale TOS21_AT |  |  |  | 1117.0863
TOS21_22.L01.001.002 | TOS21_RU.M05.001.001 | Operaio forestale, sopra i mille metri - 5° livello - specializzato super | ora | 28 | 16.58 | 464.24
TOS21_22.L01.001.002 | TOS21_RU.M05.001.002 | Operaio forestale, sopra i mille metri - 4° livello - specializzato | ora | 147 | 15.71 | 2309.37
TOS21_22.L01.001.002 | TOS21_RU.M05.001.004 | Operaio forestale, sopra i mille metri - 2° livello - qualificato | ora | 56 | 14.79 | 828.24
|  | Totale TOS21_RU |  |  |  | 3601.85
|  | Totale Parziale (A) |  |  |  | 4718.9362
|  | Spese generali (B) |  | 15% di (A) |  | 707.8404
|  | di cui per oneri sicurezza |  | 2,5% di (B) |  | 17.696
|  | utile di impresa (C) |  | 10% di (A + B) |  | 542.6777
|  | Totale (A + B + C) |  |  |  | 5969.4544
|  | Incidenza manodopera |  |  |  | 60,34%
TOS21_22.L01.001.003 | OPERE FORESTALI: I prezzi sono relativi alla realizzazione di interventi selvicolturali e/o di miglioramento e realizzazione di infrastrutture in ambito forestale. - INTERVENTI DI UTILIZZAZIONE FORESTALE: interventi selvicolturali quali: tagli intercalari (sfollo, diradamenti, spalcature), di utilizzazione, di miglioramento dei boschi esistenti, di avviamento all'alto fusto, nonché le operazioni di allestimento ed esbosco del materiale legnoso. Gli interventi sono effettuati su 3 classi di pendenza definite come segue: I classe 0-20%, II classe 20-40% e III classe >40%. Dove non specificato il materiale di risulta è sistemato in loco nei modi previsti dal regolamento forestale e i relativi costi sono compresi nelle singole operazioni.
Taglio raso del ceduo come da regolamento forestale comprensivo di abbattimento, allestimento ed esbosco fino al piazzale di raccolta e sistemazione della ramaglia con distanza media di esbosco fino a 500 metri, escluso cippatura. - III classe pendenza, massa asportata inferiore ai 1000 q/ha, esbosco effettuato con verricello
Prezzo a ettaro € 6.311,60960
Codice analisi | Codice dettaglio | Voce/Articolo | Unita' di misura | Quantita' | Prezzo unitario | Importo
TOS21_22.L01.001.003 | TOS21_AT.N01.015.070 | Attrezzature per la realizzazione e manutenzione del verde - Motosega completa di catena dentata, con motore a scoppio, con barra da 45 cm - 1 mese | ora | 154 | 1.1687 | 179.9875
TOS21_22.L01.001.003 | TOS21_AT.N01.101.914 | Consumo carburante agevolato, oli e altri materiali per macchine operatrici (escluso macchine movimento terra) per l'esecuzione di opere agricole - per motoseghe | ora | 154 | 2.24 | 344.96
TOS21_22.L01.001.003 | TOS21_AT.N02.014.031 | Autocarri, motocarri e trattori (MTT=Massa totale a terra, Pu Portata utile) - Trattore gommato con potenza da 75 a 150 HP completo di presa di potenza, impianto distribuzione idraulica e sollevatore ed attacchi per attrezzature (nolo a freddo), nolo mensile. | ora | 29.75 | 10.79 | 321.0025
TOS21_22.L01.001.003 | TOS21_AT.N02.023.017 | Accessori portati, trainati o azionati da trattore o motrice per l'esecuzione di opere forestali - Verricello forestale idraulico azionato dalla presa di potenza del trattore con forza di trazione massima di 4500 Kg con diametro fune di circa 9 mm | ora | 29.75 | 3.27 | 97.2825
TOS21_22.L01.001.003 | TOS21_AT.N02.101.002 | Consumo carburante agevolato, oli e altri materiali per mezzi di trasporto ecc. per l'esecuzione di opere agricole - oneri carburante per nolo a freddo mezzi trasporto, con motrice da 75 a 150 HP | ora | 29.75 | 10.92 | 324.87
|  | Totale TOS21_AT |  |  |  | 1268.1025
TOS21_22.L01.001.003 | TOS21_RU.M05.001.001 | Operaio forestale, sopra i mille metri - 5° livello - specializzato super | ora | 29.75 | 16.58 | 493.255
TOS21_22.L01.001.003 | TOS21_RU.M05.001.002 | Operaio forestale, sopra i mille metri - 4° livello - specializzato | ora | 154 | 15.71 | 2419.34
TOS21_22.L01.001.003 | TOS21_RU.M05.001.004 | Operaio forestale, sopra i mille metri - 2° livello - qualificato | ora | 54.68 | 14.79 | 808.7172
|  | Totale TOS21_RU |  |  |  | 3721.3122
|  | Totale Parziale (A) |  |  |  | 4989.4147
|  | Spese generali (B) |  | 15% di (A) |  | 748.4122
|  | di cui per oneri sicurezza |  | 2,5% di (B) |  | 18.7103
|  | utile di impresa (C) |  | 10% di (A + B) |  | 573.7827
|  | Totale (A + B + C) |  |  |  | 6311.6096
|  | Incidenza manodopera |  |  |  | 58,96%
TOS21_22.L01.001.004 | OPERE FORESTALI: I prezzi sono relativi alla realizzazione di interventi selvicolturali e/o di miglioramento e realizzazione di infrastrutture in ambito forestale. - INTERVENTI DI UTILIZZAZIONE FORESTALE: interventi selvicolturali quali: tagli intercalari (sfollo, diradamenti, spalcature), di utilizzazione, di miglioramento dei boschi esistenti, di avviamento all'alto fusto, nonché le operazioni di allestimento ed esbosco del materiale legnoso. Gli interventi sono effettuati su 3 classi di pendenza definite come segue: I classe 0-20%, II classe 20-40% e III classe >40%. Dove non specificato il materiale di risulta è sistemato in loco nei modi previsti dal regolamento forestale e i relativi costi sono compresi nelle singole operazioni.
Taglio raso del ceduo come da regolamento forestale comprensivo di abbattimento, allestimento ed esbosco fino al piazzale di raccolta e sistemazione della ramaglia con distanza media di esbosco fino a 500 metri, escluso cippatura. - II e III classe, massa asportata inferiore a 1000 q/ha, esbosco effettuato con risine (legna già concentrata)
Prezzo a ettaro € 5.482,08623
Codice analisi | Codice dettaglio | Voce/Articolo | Unita' di misura | Quantita' | Prezzo unitario | Importo
TOS21_22.L01.001.004 | TOS21_AT.N01.015.070 | Attrezzature per la realizzazione e manutenzione del verde - Motosega completa di catena dentata, con motore a scoppio, con barra da 45 cm - 1 mese | ora | 140 | 1.1687 | 163.625
TOS21_22.L01.001.004 | TOS21_AT.N01.017.010 | Macchine operatrici ed attrezzature per le operazioni forestali - Canalette in polietilene ad alta densità (risine) per avvallamento manuale di legname con diametro di 250 mm, lunghezza di 4 metri con spessore di circa 10 mm e diametro nominale di 400mm, corredata di ganci di collegamento | ora | 56 | 0.01 | 0.56
TOS21_22.L01.001.004 | TOS21_AT.N01.101.914 | Consumo carburante agevolato, oli e altri materiali per macchine operatrici (escluso macchine movimento terra) per l'esecuzione di opere agricole - per motoseghe | ora | 140 | 2.24 | 313.6
|  | Totale TOS21_AT |  |  |  | 477.785
TOS21_22.L01.001.004 | TOS21_RU.M05.001.002 | Operaio forestale, sopra i mille metri - 4° livello - specializzato | ora | 140 | 15.71 | 2199.4
TOS21_22.L01.001.004 | TOS21_RU.M05.001.004 | Operaio forestale, sopra i mille metri - 2° livello - qualificato | ora | 112 | 14.79 | 1656.48
|  | Totale TOS21_RU |  |  |  | 3855.88
|  | Totale Parziale (A) |  |  |  | 4333.665
|  | Spese generali (B) |  | 15% di (A) |  | 650.0498
|  | di cui per oneri sicurezza |  | 2,5% di (B) |  | 16.2512
|  | utile di impresa (C) |  | 10% di (A + B) |  | 498.3715
|  | Totale (A + B + C) |  |  |  | 5482.0862
|  | Incidenza manodopera |  |  |  | 70,34%
TOS21_22.L01.001.005 | OPERE FORESTALI: I prezzi sono relativi alla realizzazione di interventi selvicolturali e/o di miglioramento e realizzazione di infrastrutture in ambito forestale. - INTERVENTI DI UTILIZZAZIONE FORESTALE: interventi selvicolturali quali: tagli intercalari (sfollo, diradamenti, spalcature), di utilizzazione, di miglioramento dei boschi esistenti, di avviamento all'alto fusto, nonché le operazioni di allestimento ed esbosco del materiale legnoso. Gli interventi sono effettuati su 3 classi di pendenza definite come segue: I classe 0-20%, II classe 20-40% e III classe >40%. Dove non specificato il materiale di risulta è sistemato in loco nei modi previsti dal regolamento forestale e i relativi costi sono compresi nelle singole operazioni.
Taglio raso del ceduo come da regolamento forestale comprensivo di abbattimento, allestimento ed esbosco fino al piazzale di raccolta e sistemazione della ramaglia con distanza media di esbosco fino a 500 metri, escluso cippatura. - II e III classe, massa asportata inferiore a 1000 q/ha, esbosco effettuato per avvallamento libero
Prezzo a ettaro € 6.005,23963
Codice analisi | Codice dettaglio | Voce/Articolo | Unita' di misura | Quantita' | Prezzo unitario | Importo
TOS21_22.L01.001.005 | TOS21_AT.N01.015.070 | Attrezzature per la realizzazione e manutenzione del verde - Motosega completa di catena dentata, con motore a scoppio, con barra da 45 cm - 1 mese | ora | 140 | 1.1687 | 163.625
TOS21_22.L01.001.005 | TOS21_AT.N01.101.914 | Consumo carburante agevolato, oli e altri materiali per macchine operatrici (escluso macchine movimento terra) per l'esecuzione di opere agricole - per motoseghe | ora | 140 | 2.24 | 313.6
|  | Totale TOS21_AT |  |  |  | 477.225
TOS21_22.L01.001.005 | TOS21_RU.M05.001.002 | Operaio forestale, sopra i mille metri - 4° livello - specializzato | ora | 140 | 15.71 | 2199.4
TOS21_22.L01.001.005 | TOS21_RU.M05.001.004 | Operaio forestale, sopra i mille metri - 2° livello - qualificato | ora | 140 | 14.79 | 2070.6
|  | Totale TOS21_RU |  |  |  | 4270
|  | Totale Parziale (A) |  |  |  | 4747.225
|  | Spese generali (B) |  | 15% di (A) |  | 712.0838
|  | di cui per oneri sicurezza |  | 2,5% di (B) |  | 17.8021
|  | utile di impresa (C) |  | 10% di (A + B) |  | 545.9309
|  | Totale (A + B + C) |  |  |  | 6005.2396
|  | Incidenza manodopera |  |  |  | 71,1%
TOS21_22.L01.001.006 | OPERE FORESTALI: I prezzi sono relativi alla realizzazione di interventi selvicolturali e/o di miglioramento e realizzazione di infrastrutture in ambito forestale. - INTERVENTI DI UTILIZZAZIONE FORESTALE: interventi selvicolturali quali: tagli intercalari (sfollo, diradamenti, spalcature), di utilizzazione, di miglioramento dei boschi esistenti, di avviamento all'alto fusto, nonché le operazioni di allestimento ed esbosco del materiale legnoso. Gli interventi sono effettuati su 3 classi di pendenza definite come segue: I classe 0-20%, II classe 20-40% e III classe >40%. Dove non specificato il materiale di risulta è sistemato in loco nei modi previsti dal regolamento forestale e i relativi costi sono compresi nelle singole operazioni.
Taglio raso del ceduo come da regolamento forestale comprensivo di abbattimento, allestimento ed esbosco fino al piazzale di raccolta e sistemazione della ramaglia con distanza media di esbosco fino a 500 metri, escluso cippatura. - I, II e III classe, massa asportata inferiore a 1000 q/ha, esbosco effettuato a soma con animali
Prezzo a ettaro € 7.252,37783
Codice analisi | Codice dettaglio | Voce/Articolo | Unita' di misura | Quantita' | Prezzo unitario | Importo
TOS21_22.L01.001.006 | TOS21_AT.N01.015.070 | Attrezzature per la realizzazione e manutenzione del verde - Motosega completa di catena dentata, con motore a scoppio, con barra da 45 cm - 1 mese | ora | 140 | 1.1687 | 163.625
TOS21_22.L01.001.006 | TOS21_AT.N01.101.914 | Consumo carburante agevolato, oli e altri materiali per macchine operatrici (escluso macchine movimento terra) per l'esecuzione di opere agricole - per motoseghe | ora | 140 | 2.24 | 313.6
TOS21_22.L01.001.006 | TOS21_AT.N20.001.001 | UNITA’ OPERATIVA PER ESBOSCO A SOMA CON ANIMALI - composta da manovratore esperto di animali da "soma" e n. 5 muli opportunamente attrezzati con sellaggi, bardature porta materiali ceste, ganci di ancoraggio del legname, compreso ogni onere per la conduzione degli animali in gruppo unico in movimento sia per il raggiungimento a condizione di scarico che per il ritorno al posto di deposito a carico massimo di materiale trasportato, le pause di abbevaraggio, foraggio degli animali. | ora | 56 | 25 | 1400
|  | Totale TOS21_AT |  |  |  | 1877.225
TOS21_22.L01.001.006 | TOS21_RU.M05.001.002 | Operaio forestale, sopra i mille metri - 4° livello - specializzato | ora | 140 | 15.71 | 2199.4
TOS21_22.L01.001.006 | TOS21_RU.M05.001.004 | Operaio forestale, sopra i mille metri - 2° livello - qualificato | ora | 112 | 14.79 | 1656.48
|  | Totale TOS21_RU |  |  |  | 3855.88
|  | Totale Parziale (A) |  |  |  | 5733.105
|  | Spese generali (B) |  | 15% di (A) |  | 859.9657
|  | di cui per oneri sicurezza |  | 2,5% di (B) |  | 21.4991
|  | utile di impresa (C) |  | 10% di (A + B) |  | 659.3071
|  | Totale (A + B + C) |  |  |  | 7252.3778
|  | Incidenza manodopera |  |  |  | 53,17%
TOS21_22.L01.001.007 | OPERE FORESTALI: I prezzi sono relativi alla realizzazione di interventi selvicolturali e/o di miglioramento e realizzazione di infrastrutture in ambito forestale. - INTERVENTI DI UTILIZZAZIONE FORESTALE: interventi selvicolturali quali: tagli intercalari (sfollo, diradamenti, spalcature), di utilizzazione, di miglioramento dei boschi esistenti, di avviamento all'alto fusto, nonché le operazioni di allestimento ed esbosco del materiale legnoso. Gli interventi sono effettuati su 3 classi di pendenza definite come segue: I classe 0-20%, II classe 20-40% e III classe >40%. Dove non specificato il materiale di risulta è sistemato in loco nei modi previsti dal regolamento forestale e i relativi costi sono compresi nelle singole operazioni.
Taglio raso del ceduo come da regolamento forestale comprensivo di abbattimento, allestimento ed esbosco fino al piazzale di raccolta e sistemazione della ramaglia con distanza media di esbosco fino a 500 metri, escluso cippatura. - III classe, massa asportata inferiore a 1000 q/ha, esbosco effettuato con teleferica
Prezzo a ettaro € 9.429,99943
Codice analisi | Codice dettaglio | Voce/Articolo | Unita' di misura | Quantita' | Prezzo unitario | Importo
TOS21_22.L01.001.007 | TOS21_AT.N01.015.070 | Attrezzature per la realizzazione e manutenzione del verde - Motosega completa di catena dentata, con motore a scoppio, con barra da 45 cm - 1 mese | ora | 140 | 1.1687 | 163.625
TOS21_22.L01.001.007 | TOS21_AT.N01.017.001 | Macchine operatrici ed attrezzature per le operazioni forestali - Impianto a fune teleferica con stazione motrice mobile, azionata presa di potenza trattore, per esbosco su distanze massime di 600-800 metri, diametro fune portante 16mm, potenza di tiro fino a 3 tonnellate | ora | 56 | 12.95 | 725.2
TOS21_22.L01.001.007 | TOS21_AT.N01.017.003 | Macchine operatrici ed attrezzature per le operazioni forestali - Carrello per esbosco con teleferica con portata massima 1500-2500 Kg. Funzionamento a gravità - esbosco verso monte, comando automatico standard ad inversione movimento, con alloggiamento per l'utilizzo di fune portante di diametro compreso fra 14 e 28 mm e di fune traente di diametro compreso fra 8 e 14 mm. | ora | 56 | 4.5 | 252
TOS21_22.L01.001.007 | TOS21_AT.N01.101.914 | Consumo carburante agevolato, oli e altri materiali per macchine operatrici (escluso macchine movimento terra) per l'esecuzione di opere agricole - per motoseghe | ora | 140 | 2.24 | 313.6
TOS21_22.L01.001.007 | TOS21_AT.N02.014.031 | Autocarri, motocarri e trattori (MTT=Massa totale a terra, Pu Portata utile) - Trattore gommato con potenza da 75 a 150 HP completo di presa di potenza, impianto distribuzione idraulica e sollevatore ed attacchi per attrezzature (nolo a freddo), nolo mensile. | ora | 56 | 10.79 | 604.24
TOS21_22.L01.001.007 | TOS21_AT.N02.101.002 | Consumo carburante agevolato, oli e altri materiali per mezzi di trasporto ecc. per l'esecuzione di opere agricole - oneri carburante per nolo a freddo mezzi trasporto, con motrice da 75 a 150 HP | ora | 56 | 10.92 | 611.52
|  | Totale TOS21_AT |  |  |  | 2670.185
TOS21_22.L01.001.007 | TOS21_RU.M05.001.001 | Operaio forestale, sopra i mille metri - 5° livello - specializzato super | ora | 56 | 16.58 | 928.48
TOS21_22.L01.001.007 | TOS21_RU.M05.001.002 | Operaio forestale, sopra i mille metri - 4° livello - specializzato | ora | 140 | 15.71 | 2199.4
TOS21_22.L01.001.007 | TOS21_RU.M05.001.004 | Operaio forestale, sopra i mille metri - 2° livello - qualificato | ora | 112 | 14.79 | 1656.48
|  | Totale TOS21_RU |  |  |  | 4784.36
|  | Totale Parziale (A) |  |  |  | 7454.545
|  | Spese generali (B) |  | 15% di (A) |  | 1118.1817
|  | di cui per oneri sicurezza |  | 2,5% di (B) |  | 27.9545
|  | utile di impresa (C) |  | 10% di (A + B) |  | 857.2727
|  | Totale (A + B + C) |  |  |  | 9429.9994
|  | Incidenza manodopera |  |  |  | 50,74%
TOS21_22.L01.001.008 | OPERE FORESTALI: I prezzi sono relativi alla realizzazione di interventi selvicolturali e/o di miglioramento e realizzazione di infrastrutture in ambito forestale. - INTERVENTI DI UTILIZZAZIONE FORESTALE: interventi selvicolturali quali: tagli intercalari (sfollo, diradamenti, spalcature), di utilizzazione, di miglioramento dei boschi esistenti, di avviamento all'alto fusto, nonché le operazioni di allestimento ed esbosco del materiale legnoso. Gli interventi sono effettuati su 3 classi di pendenza definite come segue: I classe 0-20%, II classe 20-40% e III classe >40%. Dove non specificato il materiale di risulta è sistemato in loco nei modi previsti dal regolamento forestale e i relativi costi sono compresi nelle singole operazioni.
Taglio raso del ceduo come da regolamento forestale comprensivo di abbattimento, allestimento ed esbosco fino al piazzale di raccolta e sistemazione della ramaglia con distanza media di esbosco fino a 500 metri, escluso cippatura. - I classe pendenza, massa asportata superiore ai 1000 q/ha, esbosco effettuato con rimorchio
Prezzo a ettaro € 7.150,34318
Codice analisi | Codice dettaglio | Voce/Articolo | Unita' di misura | Quantita' | Prezzo unitario | Importo
TOS21_22.L01.001.008 | TOS21_AT.N01.015.070 | Attrezzature per la realizzazione e manutenzione del verde - Motosega completa di catena dentata, con motore a scoppio, con barra da 45 cm - 1 mese | ora | 168 | 1.1687 | 196.35
TOS21_22.L01.001.008 | TOS21_AT.N01.101.914 | Consumo carburante agevolato, oli e altri materiali per macchine operatrici (escluso macchine movimento terra) per l'esecuzione di opere agricole - per motoseghe | ora | 168 | 2.24 | 376.32
TOS21_22.L01.001.008 | TOS21_AT.N02.014.031 | Autocarri, motocarri e trattori (MTT=Massa totale a terra, Pu Portata utile) - Trattore gommato con potenza da 75 a 150 HP completo di presa di potenza, impianto distribuzione idraulica e sollevatore ed attacchi per attrezzature (nolo a freddo), nolo mensile. | ora | 32.82 | 10.79 | 354.1278
TOS21_22.L01.001.008 | TOS21_AT.N02.023.020 | Accessori portati, trainati o azionati da trattore o motrice per l'esecuzione di opere forestali - Rimorchio con ruote motrici, con portata di 7000 Kg, lunghezza di area di carico fino a 3 metri e larghezza di 2 metri con gru con portata lorda di 500 - 1000 Kg azionata dalla presa di potenza del trattore. | ora | 32.82 | 6.49 | 213.0018
TOS21_22.L01.001.008 | TOS21_AT.N02.101.002 | Consumo carburante agevolato, oli e altri materiali per mezzi di trasporto ecc. per l'esecuzione di opere agricole - oneri carburante per nolo a freddo mezzi trasporto, con motrice da 75 a 150 HP | ora | 32.82 | 10.92 | 358.3944
|  | Totale TOS21_AT |  |  |  | 1498.194
TOS21_22.L01.001.008 | TOS21_RU.M05.001.001 | Operaio forestale, sopra i mille metri - 5° livello - specializzato super | ora | 32.82 | 16.58 | 544.1556
TOS21_22.L01.001.008 | TOS21_RU.M05.001.002 | Operaio forestale, sopra i mille metri - 4° livello - specializzato | ora | 168 | 15.71 | 2639.28
TOS21_22.L01.001.008 | TOS21_RU.M05.001.004 | Operaio forestale, sopra i mille metri - 2° livello - qualificato | ora | 65.64 | 14.79 | 970.8156
|  | Totale TOS21_RU |  |  |  | 4154.2512
|  | Totale Parziale (A) |  |  |  | 5652.4452
|  | Spese generali (B) |  | 15% di (A) |  | 847.8668
|  | di cui per oneri sicurezza |  | 2,5% di (B) |  | 21.1967
|  | utile di impresa (C) |  | 10% di (A + B) |  | 650.0312
|  | Totale (A + B + C) |  |  |  | 7150.3432
|  | Incidenza manodopera |  |  |  | 58,1%
TOS21_22.L01.001.009 | OPERE FORESTALI: I prezzi sono relativi alla realizzazione di interventi selvicolturali e/o di miglioramento e realizzazione di infrastrutture in ambito forestale. - INTERVENTI DI UTILIZZAZIONE FORESTALE: interventi selvicolturali quali: tagli intercalari (sfollo, diradamenti, spalcature), di utilizzazione, di miglioramento dei boschi esistenti, di avviamento all'alto fusto, nonché le operazioni di allestimento ed esbosco del materiale legnoso. Gli interventi sono effettuati su 3 classi di pendenza definite come segue: I classe 0-20%, II classe 20-40% e III classe >40%. Dove non specificato il materiale di risulta è sistemato in loco nei modi previsti dal regolamento forestale e i relativi costi sono compresi nelle singole operazioni.
Taglio raso del ceduo come da regolamento forestale comprensivo di abbattimento, allestimento ed esbosco fino al piazzale di raccolta e sistemazione della ramaglia con distanza media di esbosco fino a 500 metri, escluso cippatura. - II classe pendenza, massa asportata superiore ai 1000 q/ha, esbosco effettuato con gabbie
Prezzo a ettaro € 7.024,52716
Codice analisi | Codice dettaglio | Voce/Articolo | Unita' di misura | Quantita' | Prezzo unitario | Importo
TOS21_22.L01.001.009 | TOS21_AT.N01.015.070 | Attrezzature per la realizzazione e manutenzione del verde - Motosega completa di catena dentata, con motore a scoppio, con barra da 45 cm - 1 mese | ora | 176.4 | 1.1687 | 206.1675
TOS21_22.L01.001.009 | TOS21_AT.N01.101.914 | Consumo carburante agevolato, oli e altri materiali per macchine operatrici (escluso macchine movimento terra) per l'esecuzione di opere agricole - per motoseghe | ora | 176.4 | 2.24 | 395.136
TOS21_22.L01.001.009 | TOS21_AT.N02.014.031 | Autocarri, motocarri e trattori (MTT=Massa totale a terra, Pu Portata utile) - Trattore gommato con potenza da 75 a 150 HP completo di presa di potenza, impianto distribuzione idraulica e sollevatore ed attacchi per attrezzature (nolo a freddo), nolo mensile. | ora | 31.99 | 10.79 | 345.1721
TOS21_22.L01.001.009 | TOS21_AT.N02.023.001 | Accessori portati, trainati o azionati da trattore o motrice per l'esecuzione di opere forestali - Gabbia posteriore, per esbosco con trattore, per legname depezzato a 1 metro di lunghezza, da montare sul sollevatore e puntone idraulico per lo scarico, con capacità di 4 mst (metri steri) | ora | 31.99 | 0.17 | 5.4383
TOS21_22.L01.001.009 | TOS21_AT.N02.023.002 | Accessori portati, trainati o azionati da trattore o motrice per l'esecuzione di opere forestali - Gabbia anteriore per esbosco con trattore, per legname depezzato a 1 metro di lunghezza, da montare sul sollevatore anteriore o su un caricatore anteriore, con capacità di 2 mst (metri steri) | ora | 31.99 | 0.12 | 3.8388
TOS21_22.L01.001.009 | TOS21_AT.N02.101.002 | Consumo carburante agevolato, oli e altri materiali per mezzi di trasporto ecc. per l'esecuzione di opere agricole - oneri carburante per nolo a freddo mezzi trasporto, con motrice da 75 a 150 HP | ora | 31.99 | 10.92 | 349.3308
|  | Totale TOS21_AT |  |  |  | 1305.0835
TOS21_22.L01.001.009 | TOS21_RU.M05.001.001 | Operaio forestale, sopra i mille metri - 5° livello - specializzato super | ora | 31.99 | 16.58 | 530.3942
TOS21_22.L01.001.009 | TOS21_RU.M05.001.002 | Operaio forestale, sopra i mille metri - 4° livello - specializzato | ora | 176.4 | 15.71 | 2771.244
TOS21_22.L01.001.009 | TOS21_RU.M05.001.004 | Operaio forestale, sopra i mille metri - 2° livello - qualificato | ora | 63.98 | 14.79 | 946.2642
|  | Totale TOS21_RU |  |  |  | 4247.9024
|  | Totale Parziale (A) |  |  |  | 5552.9859
|  | Spese generali (B) |  | 15% di (A) |  | 832.9479
|  | di cui per oneri sicurezza |  | 2,5% di (B) |  | 20.8237
|  | utile di impresa (C) |  | 10% di (A + B) |  | 638.5934
|  | Totale (A + B + C) |  |  |  | 7024.5272
|  | Incidenza manodopera |  |  |  | 60,47%
TOS21_22.L01.001.010 | OPERE FORESTALI: I prezzi sono relativi alla realizzazione di interventi selvicolturali e/o di miglioramento e realizzazione di infrastrutture in ambito forestale. - INTERVENTI DI UTILIZZAZIONE FORESTALE: interventi selvicolturali quali: tagli intercalari (sfollo, diradamenti, spalcature), di utilizzazione, di miglioramento dei boschi esistenti, di avviamento all'alto fusto, nonché le operazioni di allestimento ed esbosco del materiale legnoso. Gli interventi sono effettuati su 3 classi di pendenza definite come segue: I classe 0-20%, II classe 20-40% e III classe >40%. Dove non specificato il materiale di risulta è sistemato in loco nei modi previsti dal regolamento forestale e i relativi costi sono compresi nelle singole operazioni.
Taglio raso del ceduo come da regolamento forestale comprensivo di abbattimento, allestimento ed esbosco fino al piazzale di raccolta e sistemazione della ramaglia con distanza media di esbosco fino a 500 metri, escluso cippatura. - III classe pendenza, massa asportata superiore ai 1000 q/ha, esbosco effettuato con verricello
Prezzo a ettaro € 7.485,58209
Codice analisi | Codice dettaglio | Voce/Articolo | Unita' di misura | Quantita' | Prezzo unitario | Importo
TOS21_22.L01.001.010 | TOS21_AT.N01.015.070 | Attrezzature per la realizzazione e manutenzione del verde - Motosega completa di catena dentata, con motore a scoppio, con barra da 45 cm - 1 mese | ora | 184.8 | 1.1687 | 215.985
TOS21_22.L01.001.010 | TOS21_AT.N01.101.914 | Consumo carburante agevolato, oli e altri materiali per macchine operatrici (escluso macchine movimento terra) per l'esecuzione di opere agricole - per motoseghe | ora | 184.8 | 2.24 | 413.952
TOS21_22.L01.001.010 | TOS21_AT.N02.014.031 | Autocarri, motocarri e trattori (MTT=Massa totale a terra, Pu Portata utile) - Trattore gommato con potenza da 75 a 150 HP completo di presa di potenza, impianto distribuzione idraulica e sollevatore ed attacchi per attrezzature (nolo a freddo), nolo mensile. | ora | 34.68 | 10.79 | 374.1972
TOS21_22.L01.001.010 | TOS21_AT.N02.023.017 | Accessori portati, trainati o azionati da trattore o motrice per l'esecuzione di opere forestali - Verricello forestale idraulico azionato dalla presa di potenza del trattore con forza di trazione massima di 4500 Kg con diametro fune di circa 9 mm | ora | 34.68 | 3.27 | 113.4036
TOS21_22.L01.001.010 | TOS21_AT.N02.101.002 | Consumo carburante agevolato, oli e altri materiali per mezzi di trasporto ecc. per l'esecuzione di opere agricole - oneri carburante per nolo a freddo mezzi trasporto, con motrice da 75 a 150 HP | ora | 34.68 | 10.92 | 378.7056
|  | Totale TOS21_AT |  |  |  | 1496.2434
TOS21_22.L01.001.010 | TOS21_RU.M05.001.001 | Operaio forestale, sopra i mille metri - 5° livello - specializzato super | ora | 34.68 | 16.58 | 574.9944
TOS21_22.L01.001.010 | TOS21_RU.M05.001.002 | Operaio forestale, sopra i mille metri - 4° livello - specializzato | ora | 184.8 | 15.71 | 2903.208
TOS21_22.L01.001.010 | TOS21_RU.M05.001.004 | Operaio forestale, sopra i mille metri - 2° livello - qualificato | ora | 63.76 | 14.79 | 943.0104
|  | Totale TOS21_RU |  |  |  | 4421.2128
|  | Totale Parziale (A) |  |  |  | 5917.4562
|  | Spese generali (B) |  | 15% di (A) |  | 887.6184
|  | di cui per oneri sicurezza |  | 2,5% di (B) |  | 22.1905
|  | utile di impresa (C) |  | 10% di (A + B) |  | 680.5075
|  | Totale (A + B + C) |  |  |  | 7485.5821
|  | Incidenza manodopera |  |  |  | 59,06%
TOS21_22.L01.001.011 | OPERE FORESTALI: I prezzi sono relativi alla realizzazione di interventi selvicolturali e/o di miglioramento e realizzazione di infrastrutture in ambito forestale. - INTERVENTI DI UTILIZZAZIONE FORESTALE: interventi selvicolturali quali: tagli intercalari (sfollo, diradamenti, spalcature), di utilizzazione, di miglioramento dei boschi esistenti, di avviamento all'alto fusto, nonché le operazioni di allestimento ed esbosco del materiale legnoso. Gli interventi sono effettuati su 3 classi di pendenza definite come segue: I classe 0-20%, II classe 20-40% e III classe >40%. Dove non specificato il materiale di risulta è sistemato in loco nei modi previsti dal regolamento forestale e i relativi costi sono compresi nelle singole operazioni.
Taglio raso del ceduo come da regolamento forestale comprensivo di abbattimento, allestimento ed esbosco fino al piazzale di raccolta e sistemazione della ramaglia con distanza media di esbosco fino a 500 metri, escluso cippatura. - II e III classe, massa asportata superiore a 1000 q/ha, esbosco effettuato con risine (legna già concentrata)
Prezzo a ettaro € 6.457,97452
Codice analisi | Codice dettaglio | Voce/Articolo | Unita' di misura | Quantita' | Prezzo unitario | Importo
TOS21_22.L01.001.011 | TOS21_AT.N01.015.070 | Attrezzature per la realizzazione e manutenzione del verde - Motosega completa di catena dentata, con motore a scoppio, con barra da 45 cm - 1 mese | ora | 168 | 1.1687 | 196.35
TOS21_22.L01.001.011 | TOS21_AT.N01.017.010 | Macchine operatrici ed attrezzature per le operazioni forestali - Canalette in polietilene ad alta densità (risine) per avvallamento manuale di legname con diametro di 250 mm, lunghezza di 4 metri con spessore di circa 10 mm e diametro nominale di 400mm, corredata di ganci di collegamento | ora | 63.98 | 0.01 | 0.6398
TOS21_22.L01.001.011 | TOS21_AT.N01.101.914 | Consumo carburante agevolato, oli e altri materiali per macchine operatrici (escluso macchine movimento terra) per l'esecuzione di opere agricole - per motoseghe | ora | 168 | 2.24 | 376.32
|  | Totale TOS21_AT |  |  |  | 573.3098
TOS21_22.L01.001.011 | TOS21_RU.M05.001.002 | Operaio forestale, sopra i mille metri - 4° livello - specializzato | ora | 168 | 15.71 | 2639.28
TOS21_22.L01.001.011 | TOS21_RU.M05.001.004 | Operaio forestale, sopra i mille metri - 2° livello - qualificato | ora | 127.96 | 14.79 | 1892.5284
|  | Totale TOS21_RU |  |  |  | 4531.8084
|  | Totale Parziale (A) |  |  |  | 5105.1182
|  | Spese generali (B) |  | 15% di (A) |  | 765.7677
|  | di cui per oneri sicurezza |  | 2,5% di (B) |  | 19.1442
|  | utile di impresa (C) |  | 10% di (A + B) |  | 587.0886
|  | Totale (A + B + C) |  |  |  | 6457.9745
|  | Incidenza manodopera |  |  |  | 70,17%
TOS21_22.L01.001.012 | OPERE FORESTALI: I prezzi sono relativi alla realizzazione di interventi selvicolturali e/o di miglioramento e realizzazione di infrastrutture in ambito forestale. - INTERVENTI DI UTILIZZAZIONE FORESTALE: interventi selvicolturali quali: tagli intercalari (sfollo, diradamenti, spalcature), di utilizzazione, di miglioramento dei boschi esistenti, di avviamento all'alto fusto, nonché le operazioni di allestimento ed esbosco del materiale legnoso. Gli interventi sono effettuati su 3 classi di pendenza definite come segue: I classe 0-20%, II classe 20-40% e III classe >40%. Dove non specificato il materiale di risulta è sistemato in loco nei modi previsti dal regolamento forestale e i relativi costi sono compresi nelle singole operazioni.
Taglio raso del ceduo come da regolamento forestale comprensivo di abbattimento, allestimento ed esbosco fino al piazzale di raccolta e sistemazione della ramaglia con distanza media di esbosco fino a 500 metri, escluso cippatura. - II e III classe, massa asportata superiore a 1000 q/ha, esbosco effettuato per avvallamento libero
Prezzo a ettaro € 7.055,49019
Codice analisi | Codice dettaglio | Voce/Articolo | Unita' di misura | Quantita' | Prezzo unitario | Importo
TOS21_22.L01.001.012 | TOS21_AT.N01.015.070 | Attrezzature per la realizzazione e manutenzione del verde - Motosega completa di catena dentata, con motore a scoppio, con barra da 45 cm - 1 mese | ora | 168 | 1.1687 | 196.35
TOS21_22.L01.001.012 | TOS21_AT.N01.101.914 | Consumo carburante agevolato, oli e altri materiali per macchine operatrici (escluso macchine movimento terra) per l'esecuzione di opere agricole - per motoseghe | ora | 168 | 2.24 | 376.32
|  | Totale TOS21_AT |  |  |  | 572.67
TOS21_22.L01.001.012 | TOS21_RU.M05.001.002 | Operaio forestale, sopra i mille metri - 4° livello - specializzato | ora | 168 | 15.71 | 2639.28
TOS21_22.L01.001.012 | TOS21_RU.M05.001.004 | Operaio forestale, sopra i mille metri - 2° livello - qualificato | ora | 159.94 | 14.79 | 2365.5126
|  | Totale TOS21_RU |  |  |  | 5004.7926
|  | Totale Parziale (A) |  |  |  | 5577.4626
|  | Spese generali (B) |  | 15% di (A) |  | 836.6194
|  | di cui per oneri sicurezza |  | 2,5% di (B) |  | 20.9155
|  | utile di impresa (C) |  | 10% di (A + B) |  | 641.4082
|  | Totale (A + B + C) |  |  |  | 7055.4902
|  | Incidenza manodopera |  |  |  | 70,93%
TOS21_22.L01.001.013 | OPERE FORESTALI: I prezzi sono relativi alla realizzazione di interventi selvicolturali e/o di miglioramento e realizzazione di infrastrutture in ambito forestale. - INTERVENTI DI UTILIZZAZIONE FORESTALE: interventi selvicolturali quali: tagli intercalari (sfollo, diradamenti, spalcature), di utilizzazione, di miglioramento dei boschi esistenti, di avviamento all'alto fusto, nonché le operazioni di allestimento ed esbosco del materiale legnoso. Gli interventi sono effettuati su 3 classi di pendenza definite come segue: I classe 0-20%, II classe 20-40% e III classe >40%. Dove non specificato il materiale di risulta è sistemato in loco nei modi previsti dal regolamento forestale e i relativi costi sono compresi nelle singole operazioni.
Taglio raso del ceduo come da regolamento forestale comprensivo di abbattimento, allestimento ed esbosco fino al piazzale di raccolta e sistemazione della ramaglia con distanza media di esbosco fino a 500 metri, escluso cippatura. - I, II e III classe, massa asportata superiore a 1000 q/ha, esbosco effettuato a soma con animali
Prezzo a ettaro € 8.480,53268
Codice analisi | Codice dettaglio | Voce/Articolo | Unita' di misura | Quantita' | Prezzo unitario | Importo
TOS21_22.L01.001.013 | TOS21_AT.N01.015.070 | Attrezzature per la realizzazione e manutenzione del verde - Motosega completa di catena dentata, con motore a scoppio, con barra da 45 cm - 1 mese | ora | 168 | 1.1687 | 196.35
TOS21_22.L01.001.013 | TOS21_AT.N01.101.914 | Consumo carburante agevolato, oli e altri materiali per macchine operatrici (escluso macchine movimento terra) per l'esecuzione di opere agricole - per motoseghe | ora | 168 | 2.24 | 376.32
TOS21_22.L01.001.013 | TOS21_AT.N20.001.001 | UNITA’ OPERATIVA PER ESBOSCO A SOMA CON ANIMALI - composta da manovratore esperto di animali da "soma" e n. 5 muli opportunamente attrezzati con sellaggi, bardature porta materiali ceste, ganci di ancoraggio del legname, compreso ogni onere per la conduzione degli animali in gruppo unico in movimento sia per il raggiungimento a condizione di scarico che per il ritorno al posto di deposito a carico massimo di materiale trasportato, le pause di abbevaraggio, foraggio degli animali. | ora | 63.98 | 25 | 1599.5
|  | Totale TOS21_AT |  |  |  | 2172.17
TOS21_22.L01.001.013 | TOS21_RU.M05.001.002 | Operaio forestale, sopra i mille metri - 4° livello - specializzato | ora | 168 | 15.71 | 2639.28
TOS21_22.L01.001.013 | TOS21_RU.M05.001.004 | Operaio forestale, sopra i mille metri - 2° livello - qualificato | ora | 127.96 | 14.79 | 1892.5284
|  | Totale TOS21_RU |  |  |  | 4531.8084
|  | Totale Parziale (A) |  |  |  | 6703.9784
|  | Spese generali (B) |  | 15% di (A) |  | 1005.5968
|  | di cui per oneri sicurezza |  | 2,5% di (B) |  | 25.1399
|  | utile di impresa (C) |  | 10% di (A + B) |  | 770.9575
|  | Totale (A + B + C) |  |  |  | 8480.5327
|  | Incidenza manodopera |  |  |  | 53,44%
TOS21_22.L01.001.014 | OPERE FORESTALI: I prezzi sono relativi alla realizzazione di interventi selvicolturali e/o di miglioramento e realizzazione di infrastrutture in ambito forestale. - INTERVENTI DI UTILIZZAZIONE FORESTALE: interventi selvicolturali quali: tagli intercalari (sfollo, diradamenti, spalcature), di utilizzazione, di miglioramento dei boschi esistenti, di avviamento all'alto fusto, nonché le operazioni di allestimento ed esbosco del materiale legnoso. Gli interventi sono effettuati su 3 classi di pendenza definite come segue: I classe 0-20%, II classe 20-40% e III classe >40%. Dove non specificato il materiale di risulta è sistemato in loco nei modi previsti dal regolamento forestale e i relativi costi sono compresi nelle singole operazioni.
Taglio raso del ceduo come da regolamento forestale comprensivo di abbattimento, allestimento ed esbosco fino al piazzale di raccolta e sistemazione della ramaglia con distanza media di esbosco fino a 500 metri, escluso cippatura. - III classe, massa asportata superiore a 1000 q/ha, esbosco effettuato con teleferica
Prezzo a ettaro € 10.968,46535
Codice analisi | Codice dettaglio | Voce/Articolo | Unita' di misura | Quantita' | Prezzo unitario | Importo
TOS21_22.L01.001.014 | TOS21_AT.N01.015.070 | Attrezzature per la realizzazione e manutenzione del verde - Motosega completa di catena dentata, con motore a scoppio, con barra da 45 cm - 1 mese | ora | 168 | 1.1687 | 196.35
TOS21_22.L01.001.014 | TOS21_AT.N01.017.001 | Macchine operatrici ed attrezzature per le operazioni forestali - Impianto a fune teleferica con stazione motrice mobile, azionata presa di potenza trattore, per esbosco su distanze massime di 600-800 metri, diametro fune portante 16mm, potenza di tiro fino a 3 tonnellate | ora | 63.98 | 12.95 | 828.541
TOS21_22.L01.001.014 | TOS21_AT.N01.017.003 | Macchine operatrici ed attrezzature per le operazioni forestali - Carrello per esbosco con teleferica con portata massima 1500-2500 Kg. Funzionamento a gravità - esbosco verso monte, comando automatico standard ad inversione movimento, con alloggiamento per l'utilizzo di fune portante di diametro compreso fra 14 e 28 mm e di fune traente di diametro compreso fra 8 e 14 mm. | ora | 63.98 | 4.5 | 287.91
TOS21_22.L01.001.014 | TOS21_AT.N01.101.914 | Consumo carburante agevolato, oli e altri materiali per macchine operatrici (escluso macchine movimento terra) per l'esecuzione di opere agricole - per motoseghe | ora | 168 | 2.24 | 376.32
TOS21_22.L01.001.014 | TOS21_AT.N02.014.031 | Autocarri, motocarri e trattori (MTT=Massa totale a terra, Pu Portata utile) - Trattore gommato con potenza da 75 a 150 HP completo di presa di potenza, impianto distribuzione idraulica e sollevatore ed attacchi per attrezzature (nolo a freddo), nolo mensile. | ora | 63.98 | 10.79 | 690.3442
TOS21_22.L01.001.014 | TOS21_AT.N02.101.002 | Consumo carburante agevolato, oli e altri materiali per mezzi di trasporto ecc. per l'esecuzione di opere agricole - oneri carburante per nolo a freddo mezzi trasporto, con motrice da 75 a 150 HP | ora | 63.98 | 10.92 | 698.6616
|  | Totale TOS21_AT |  |  |  | 3078.1268
TOS21_22.L01.001.014 | TOS21_RU.M05.001.001 | Operaio forestale, sopra i mille metri - 5° livello - specializzato super | ora | 63.98 | 16.58 | 1060.7884
TOS21_22.L01.001.014 | TOS21_RU.M05.001.002 | Operaio forestale, sopra i mille metri - 4° livello - specializzato | ora | 168 | 15.71 | 2639.28
TOS21_22.L01.001.014 | TOS21_RU.M05.001.004 | Operaio forestale, sopra i mille metri - 2° livello - qualificato | ora | 127.96 | 14.79 | 1892.5284
|  | Totale TOS21_RU |  |  |  | 5592.5968
|  | Totale Parziale (A) |  |  |  | 8670.7236
|  | Spese generali (B) |  | 15% di (A) |  | 1300.6085
|  | di cui per oneri sicurezza |  | 2,5% di (B) |  | 32.5152
|  | utile di impresa (C) |  | 10% di (A + B) |  | 997.1332
|  | Totale (A + B + C) |  |  |  | 10968.4654
|  | Incidenza manodopera |  |  |  | 50,99%
TOS21_22.L01.002.001 | OPERE FORESTALI: I prezzi sono relativi alla realizzazione di interventi selvicolturali e/o di miglioramento e realizzazione di infrastrutture in ambito forestale. - INTERVENTI DI UTILIZZAZIONE FORESTALE: interventi selvicolturali quali: tagli intercalari (sfollo, diradamenti, spalcature), di utilizzazione, di miglioramento dei boschi esistenti, di avviamento all'alto fusto, nonché le operazioni di allestimento ed esbosco del materiale legnoso. Gli interventi sono effettuati su 3 classi di pendenza definite come segue: I classe 0-20%, II classe 20-40% e III classe >40%. Dove non specificato il materiale di risulta è sistemato in loco nei modi previsti dal regolamento forestale e i relativi costi sono compresi nelle singole operazioni.
Taglio raso del ceduo come da regolamento forestale comprensivo di abbattimento, allestimento ed esbosco fino al piazzale di raccolta e sistemazione della ramaglia con distanza media di esbosco da 500 metri a 1000 metri, escluso cippatura. - I classe pendenza, massa asportata inferiore ai 1000 q/ha, esbosco effettuato con rimorchio
Prezzo a ettaro € 6.932,19621
Codice analisi | Codice dettaglio | Voce/Articolo | Unita' di misura | Quantita' | Prezzo unitario | Importo
TOS21_22.L01.002.001 | TOS21_AT.N01.015.070 | Attrezzature per la realizzazione e manutenzione del verde - Motosega completa di catena dentata, con motore a scoppio, con barra da 45 cm - 1 mese | ora | 140 | 1.1687 | 163.625
TOS21_22.L01.002.001 | TOS21_AT.N01.101.914 | Consumo carburante agevolato, oli e altri materiali per macchine operatrici (escluso macchine movimento terra) per l'esecuzione di opere agricole - per motoseghe | ora | 140 | 2.24 | 313.6
TOS21_22.L01.002.001 | TOS21_AT.N02.014.031 | Autocarri, motocarri e trattori (MTT=Massa totale a terra, Pu Portata utile) - Trattore gommato con potenza da 75 a 150 HP completo di presa di potenza, impianto distribuzione idraulica e sollevatore ed attacchi per attrezzature (nolo a freddo), nolo mensile. | ora | 37.7 | 10.79 | 406.783
TOS21_22.L01.002.001 | TOS21_AT.N02.023.020 | Accessori portati, trainati o azionati da trattore o motrice per l'esecuzione di opere forestali - Rimorchio con ruote motrici, con portata di 7000 Kg, lunghezza di area di carico fino a 3 metri e larghezza di 2 metri con gru con portata lorda di 500 - 1000 Kg azionata dalla presa di potenza del trattore. | ora | 37.7 | 6.49 | 244.673
TOS21_22.L01.002.001 | TOS21_AT.N02.101.002 | Consumo carburante agevolato, oli e altri materiali per mezzi di trasporto ecc. per l'esecuzione di opere agricole - oneri carburante per nolo a freddo mezzi trasporto, con motrice da 75 a 150 HP | ora | 37.7 | 10.92 | 411.684
|  | Totale TOS21_AT |  |  |  | 1540.365
TOS21_22.L01.002.001 | TOS21_RU.M05.001.001 | Operaio forestale, sopra i mille metri - 5° livello - specializzato super | ora | 37.7 | 16.58 | 625.066
TOS21_22.L01.002.001 | TOS21_RU.M05.001.002 | Operaio forestale, sopra i mille metri - 4° livello - specializzato | ora | 140 | 15.71 | 2199.4
TOS21_22.L01.002.001 | TOS21_RU.M05.001.004 | Operaio forestale, sopra i mille metri - 2° livello - qualificato | ora | 75.4 | 14.79 | 1115.166
|  | Totale TOS21_RU |  |  |  | 3939.632
|  | Totale Parziale (A) |  |  |  | 5479.997
|  | Spese generali (B) |  | 15% di (A) |  | 821.9995
|  | di cui per oneri sicurezza |  | 2,5% di (B) |  | 20.55
|  | utile di impresa (C) |  | 10% di (A + B) |  | 630.1997
|  | Totale (A + B + C) |  |  |  | 6932.1962
|  | Incidenza manodopera |  |  |  | 56,83%
TOS21_22.L01.002.002 | OPERE FORESTALI: I prezzi sono relativi alla realizzazione di interventi selvicolturali e/o di miglioramento e realizzazione di infrastrutture in ambito forestale. - INTERVENTI DI UTILIZZAZIONE FORESTALE: interventi selvicolturali quali: tagli intercalari (sfollo, diradamenti, spalcature), di utilizzazione, di miglioramento dei boschi esistenti, di avviamento all'alto fusto, nonché le operazioni di allestimento ed esbosco del materiale legnoso. Gli interventi sono effettuati su 3 classi di pendenza definite come segue: I classe 0-20%, II classe 20-40% e III classe >40%. Dove non specificato il materiale di risulta è sistemato in loco nei modi previsti dal regolamento forestale e i relativi costi sono compresi nelle singole operazioni.
Taglio raso del ceduo come da regolamento forestale comprensivo di abbattimento, allestimento ed esbosco fino al piazzale di raccolta e sistemazione della ramaglia con distanza media di esbosco da 500 metri a 1000 metri, escluso cippatura. - II classe pendenza, massa asportata inferiore ai 1000 q/ha, esbosco effettuato con gabbie
Prezzo a ettaro € 6.805,81164
Codice analisi | Codice dettaglio | Voce/Articolo | Unita' di misura | Quantita' | Prezzo unitario | Importo
TOS21_22.L01.002.002 | TOS21_AT.N01.015.070 | Attrezzature per la realizzazione e manutenzione del verde - Motosega completa di catena dentata, con motore a scoppio, con barra da 45 cm - 1 mese | ora | 147 | 1.1687 | 171.8063
TOS21_22.L01.002.002 | TOS21_AT.N01.101.914 | Consumo carburante agevolato, oli e altri materiali per macchine operatrici (escluso macchine movimento terra) per l'esecuzione di opere agricole - per motoseghe | ora | 147 | 2.24 | 329.28
TOS21_22.L01.002.002 | TOS21_AT.N02.014.031 | Autocarri, motocarri e trattori (MTT=Massa totale a terra, Pu Portata utile) - Trattore gommato con potenza da 75 a 150 HP completo di presa di potenza, impianto distribuzione idraulica e sollevatore ed attacchi per attrezzature (nolo a freddo), nolo mensile. | ora | 37.7 | 10.79 | 406.783
TOS21_22.L01.002.002 | TOS21_AT.N02.023.001 | Accessori portati, trainati o azionati da trattore o motrice per l'esecuzione di opere forestali - Gabbia posteriore, per esbosco con trattore, per legname depezzato a 1 metro di lunghezza, da montare sul sollevatore e puntone idraulico per lo scarico, con capacità di 4 mst (metri steri) | ora | 37.7 | 0.17 | 6.409
TOS21_22.L01.002.002 | TOS21_AT.N02.023.002 | Accessori portati, trainati o azionati da trattore o motrice per l'esecuzione di opere forestali - Gabbia anteriore per esbosco con trattore, per legname depezzato a 1 metro di lunghezza, da montare sul sollevatore anteriore o su un caricatore anteriore, con capacità di 2 mst (metri steri) | ora | 37.7 | 0.12 | 4.524
TOS21_22.L01.002.002 | TOS21_AT.N02.101.002 | Consumo carburante agevolato, oli e altri materiali per mezzi di trasporto ecc. per l'esecuzione di opere agricole - oneri carburante per nolo a freddo mezzi trasporto, con motrice da 75 a 150 HP | ora | 37.7 | 10.92 | 411.684
|  | Totale TOS21_AT |  |  |  | 1330.4862
TOS21_22.L01.002.002 | TOS21_RU.M05.001.001 | Operaio forestale, sopra i mille metri - 5° livello - specializzato super | ora | 37.7 | 16.58 | 625.066
TOS21_22.L01.002.002 | TOS21_RU.M05.001.002 | Operaio forestale, sopra i mille metri - 4° livello - specializzato | ora | 147 | 15.71 | 2309.37
TOS21_22.L01.002.002 | TOS21_RU.M05.001.004 | Operaio forestale, sopra i mille metri - 2° livello - qualificato | ora | 75.4 | 14.79 | 1115.166
|  | Totale TOS21_RU |  |  |  | 4049.602
|  | Totale Parziale (A) |  |  |  | 5380.0882
|  | Spese generali (B) |  | 15% di (A) |  | 807.0132
|  | di cui per oneri sicurezza |  | 2,5% di (B) |  | 20.1753
|  | utile di impresa (C) |  | 10% di (A + B) |  | 618.7101
|  | Totale (A + B + C) |  |  |  | 6805.8116
|  | Incidenza manodopera |  |  |  | 59,5%
TOS21_22.L01.002.003 | OPERE FORESTALI: I prezzi sono relativi alla realizzazione di interventi selvicolturali e/o di miglioramento e realizzazione di infrastrutture in ambito forestale. - INTERVENTI DI UTILIZZAZIONE FORESTALE: interventi selvicolturali quali: tagli intercalari (sfollo, diradamenti, spalcature), di utilizzazione, di miglioramento dei boschi esistenti, di avviamento all'alto fusto, nonché le operazioni di allestimento ed esbosco del materiale legnoso. Gli interventi sono effettuati su 3 classi di pendenza definite come segue: I classe 0-20%, II classe 20-40% e III classe >40%. Dove non specificato il materiale di risulta è sistemato in loco nei modi previsti dal regolamento forestale e i relativi costi sono compresi nelle singole operazioni.
Taglio raso del ceduo come da regolamento forestale comprensivo di abbattimento, allestimento ed esbosco fino al piazzale di raccolta e sistemazione della ramaglia con distanza media di esbosco da 500 metri a 1000 metri, escluso cippatura. - III classe pendenza, massa asportata inferiore ai 1000 q/ha, esbosco effettuato con verricello.
Prezzo a ettaro € 8.764,08129
Codice analisi | Codice dettaglio | Voce/Articolo | Unita' di misura | Quantita' | Prezzo unitario | Importo
TOS21_22.L01.002.003 | TOS21_AT.N01.015.070 | Attrezzature per la realizzazione e manutenzione del verde - Motosega completa di catena dentata, con motore a scoppio, con barra da 45 cm - 1 mese | ora | 154 | 1.1687 | 179.9875
TOS21_22.L01.002.003 | TOS21_AT.N01.101.914 | Consumo carburante agevolato, oli e altri materiali per macchine operatrici (escluso macchine movimento terra) per l'esecuzione di opere agricole - per motoseghe | ora | 154 | 2.24 | 344.96
TOS21_22.L01.002.003 | TOS21_AT.N02.014.031 | Autocarri, motocarri e trattori (MTT=Massa totale a terra, Pu Portata utile) - Trattore gommato con potenza da 75 a 150 HP completo di presa di potenza, impianto distribuzione idraulica e sollevatore ed attacchi per attrezzature (nolo a freddo), nolo mensile. | ora | 56 | 10.79 | 604.24
TOS21_22.L01.002.003 | TOS21_AT.N02.023.017 | Accessori portati, trainati o azionati da trattore o motrice per l'esecuzione di opere forestali - Verricello forestale idraulico azionato dalla presa di potenza del trattore con forza di trazione massima di 4500 Kg con diametro fune di circa 9 mm | ora | 56 | 3.27 | 183.12
TOS21_22.L01.002.003 | TOS21_AT.N02.101.002 | Consumo carburante agevolato, oli e altri materiali per mezzi di trasporto ecc. per l'esecuzione di opere agricole - oneri carburante per nolo a freddo mezzi trasporto, con motrice da 75 a 150 HP | ora | 56 | 10.92 | 611.52
|  | Totale TOS21_AT |  |  |  | 1923.8275
TOS21_22.L01.002.003 | TOS21_RU.M05.001.001 | Operaio forestale, sopra i mille metri - 5° livello - specializzato super | ora | 56 | 16.58 | 928.48
TOS21_22.L01.002.003 | TOS21_RU.M05.001.002 | Operaio forestale, sopra i mille metri - 4° livello - specializzato | ora | 154 | 15.71 | 2419.34
TOS21_22.L01.002.003 | TOS21_RU.M05.001.004 | Operaio forestale, sopra i mille metri - 2° livello - qualificato | ora | 112 | 14.79 | 1656.48
|  | Totale TOS21_RU |  |  |  | 5004.3
|  | Totale Parziale (A) |  |  |  | 6928.1275
|  | Spese generali (B) |  | 15% di (A) |  | 1039.2191
|  | di cui per oneri sicurezza |  | 2,5% di (B) |  | 25.9805
|  | utile di impresa (C) |  | 10% di (A + B) |  | 796.7347
|  | Totale (A + B + C) |  |  |  | 8764.0813
|  | Incidenza manodopera |  |  |  | 57,1%
TOS21_22.L01.002.004 | OPERE FORESTALI: I prezzi sono relativi alla realizzazione di interventi selvicolturali e/o di miglioramento e realizzazione di infrastrutture in ambito forestale. - INTERVENTI DI UTILIZZAZIONE FORESTALE: interventi selvicolturali quali: tagli intercalari (sfollo, diradamenti, spalcature), di utilizzazione, di miglioramento dei boschi esistenti, di avviamento all'alto fusto, nonché le operazioni di allestimento ed esbosco del materiale legnoso. Gli interventi sono effettuati su 3 classi di pendenza definite come segue: I classe 0-20%, II classe 20-40% e III classe >40%. Dove non specificato il materiale di risulta è sistemato in loco nei modi previsti dal regolamento forestale e i relativi costi sono compresi nelle singole operazioni.
Taglio raso del ceduo come da regolamento forestale comprensivo di abbattimento, allestimento ed esbosco fino al piazzale di raccolta e sistemazione della ramaglia con distanza media di esbosco da 500 metri a 1000 metri, escluso cippatura. - I, II e III classe, massa asportata inferiore a 1000 q/ha, esbosco effettuato a soma con animali
Prezzo a ettaro € 11.118,82503
Codice analisi | Codice dettaglio | Voce/Articolo | Unita' di misura | Quantita' | Prezzo unitario | Importo
TOS21_22.L01.002.004 | TOS21_AT.N01.015.070 | Attrezzature per la realizzazione e manutenzione del verde - Motosega completa di catena dentata, con motore a scoppio, con barra da 45 cm - 1 mese | ora | 140 | 1.1687 | 163.625
TOS21_22.L01.002.004 | TOS21_AT.N01.101.914 | Consumo carburante agevolato, oli e altri materiali per macchine operatrici (escluso macchine movimento terra) per l'esecuzione di opere agricole - per motoseghe | ora | 140 | 2.24 | 313.6
TOS21_22.L01.002.004 | TOS21_AT.N20.001.001 | UNITA’ OPERATIVA PER ESBOSCO A SOMA CON ANIMALI - composta da manovratore esperto di animali da "soma" e n. 5 muli opportunamente attrezzati con sellaggi, bardature porta materiali ceste, ganci di ancoraggio del legname, compreso ogni onere per la conduzione degli animali in gruppo unico in movimento sia per il raggiungimento a condizione di scarico che per il ritorno al posto di deposito a carico massimo di materiale trasportato, le pause di abbevaraggio, foraggio degli animali. | ora | 112 | 25 | 2800
|  | Totale TOS21_AT |  |  |  | 3277.225
TOS21_22.L01.002.004 | TOS21_RU.M05.001.002 | Operaio forestale, sopra i mille metri - 4° livello - specializzato | ora | 140 | 15.71 | 2199.4
TOS21_22.L01.002.004 | TOS21_RU.M05.001.004 | Operaio forestale, sopra i mille metri - 2° livello - qualificato | ora | 224 | 14.79 | 3312.96
|  | Totale TOS21_RU |  |  |  | 5512.36
|  | Totale Parziale (A) |  |  |  | 8789.585
|  | Spese generali (B) |  | 15% di (A) |  | 1318.4378
|  | di cui per oneri sicurezza |  | 2,5% di (B) |  | 32.9609
|  | utile di impresa (C) |  | 10% di (A + B) |  | 1010.8023
|  | Totale (A + B + C) |  |  |  | 11118.825
|  | Incidenza manodopera |  |  |  | 49,58%
TOS21_22.L01.002.005 | OPERE FORESTALI: I prezzi sono relativi alla realizzazione di interventi selvicolturali e/o di miglioramento e realizzazione di infrastrutture in ambito forestale. - INTERVENTI DI UTILIZZAZIONE FORESTALE: interventi selvicolturali quali: tagli intercalari (sfollo, diradamenti, spalcature), di utilizzazione, di miglioramento dei boschi esistenti, di avviamento all'alto fusto, nonché le operazioni di allestimento ed esbosco del materiale legnoso. Gli interventi sono effettuati su 3 classi di pendenza definite come segue: I classe 0-20%, II classe 20-40% e III classe >40%. Dove non specificato il materiale di risulta è sistemato in loco nei modi previsti dal regolamento forestale e i relativi costi sono compresi nelle singole operazioni.
Taglio raso del ceduo come da regolamento forestale comprensivo di abbattimento, allestimento ed esbosco fino al piazzale di raccolta e sistemazione della ramaglia con distanza media di esbosco da 500 metri a 1000 metri, escluso cippatura. - I classe pendenza, massa asportata superiore ai 1000 q/ha, esbosco effettuato con rimorchio
Prezzo a ettaro € 8.197,29108
Codice analisi | Codice dettaglio | Voce/Articolo | Unita' di misura | Quantita' | Prezzo unitario | Importo
TOS21_22.L01.002.005 | TOS21_AT.N01.015.070 | Attrezzature per la realizzazione e manutenzione del verde - Motosega completa di catena dentata, con motore a scoppio, con barra da 45 cm - 1 mese | ora | 168 | 1.1687 | 196.35
TOS21_22.L01.002.005 | TOS21_AT.N01.101.914 | Consumo carburante agevolato, oli e altri materiali per macchine operatrici (escluso macchine movimento terra) per l'esecuzione di opere agricole - per motoseghe | ora | 168 | 2.24 | 376.32
TOS21_22.L01.002.005 | TOS21_AT.N02.014.031 | Autocarri, motocarri e trattori (MTT=Massa totale a terra, Pu Portata utile) - Trattore gommato con potenza da 75 a 150 HP completo di presa di potenza, impianto distribuzione idraulica e sollevatore ed attacchi per attrezzature (nolo a freddo), nolo mensile. | ora | 43.95 | 10.79 | 474.2205
TOS21_22.L01.002.005 | TOS21_AT.N02.023.020 | Accessori portati, trainati o azionati da trattore o motrice per l'esecuzione di opere forestali - Rimorchio con ruote motrici, con portata di 7000 Kg, lunghezza di area di carico fino a 3 metri e larghezza di 2 metri con gru con portata lorda di 500 - 1000 Kg azionata dalla presa di potenza del trattore. | ora | 43.95 | 6.49 | 285.2355
TOS21_22.L01.002.005 | TOS21_AT.N02.101.002 | Consumo carburante agevolato, oli e altri materiali per mezzi di trasporto ecc. per l'esecuzione di opere agricole - oneri carburante per nolo a freddo mezzi trasporto, con motrice da 75 a 150 HP | ora | 43.95 | 10.92 | 479.934
|  | Totale TOS21_AT |  |  |  | 1812.06
TOS21_22.L01.002.005 | TOS21_RU.M05.001.001 | Operaio forestale, sopra i mille metri - 5° livello - specializzato super | ora | 43.95 | 16.58 | 728.691
TOS21_22.L01.002.005 | TOS21_RU.M05.001.002 | Operaio forestale, sopra i mille metri - 4° livello - specializzato | ora | 168 | 15.71 | 2639.28
TOS21_22.L01.002.005 | TOS21_RU.M05.001.004 | Operaio forestale, sopra i mille metri - 2° livello - qualificato | ora | 87.9 | 14.79 | 1300.041
|  | Totale TOS21_RU |  |  |  | 4668.012
|  | Totale Parziale (A) |  |  |  | 6480.072
|  | Spese generali (B) |  | 15% di (A) |  | 972.0108
|  | di cui per oneri sicurezza |  | 2,5% di (B) |  | 24.3003
|  | utile di impresa (C) |  | 10% di (A + B) |  | 745.2083
|  | Totale (A + B + C) |  |  |  | 8197.2911
|  | Incidenza manodopera |  |  |  | 56,95%
TOS21_22.L01.002.006 | OPERE FORESTALI: I prezzi sono relativi alla realizzazione di interventi selvicolturali e/o di miglioramento e realizzazione di infrastrutture in ambito forestale. - INTERVENTI DI UTILIZZAZIONE FORESTALE: interventi selvicolturali quali: tagli intercalari (sfollo, diradamenti, spalcature), di utilizzazione, di miglioramento dei boschi esistenti, di avviamento all'alto fusto, nonché le operazioni di allestimento ed esbosco del materiale legnoso. Gli interventi sono effettuati su 3 classi di pendenza definite come segue: I classe 0-20%, II classe 20-40% e III classe >40%. Dove non specificato il materiale di risulta è sistemato in loco nei modi previsti dal regolamento forestale e i relativi costi sono compresi nelle singole operazioni.
Taglio raso del ceduo come da regolamento forestale comprensivo di abbattimento, allestimento ed esbosco fino al piazzale di raccolta e sistemazione della ramaglia con distanza media di esbosco da 500 metri a 1000 metri, escluso cippatura. - II classe pendenza, massa asportata superiore ai 1000 q/ha, esbosco effettuato con gabbie
Prezzo a ettaro € 7.966,93800
Codice analisi | Codice dettaglio | Voce/Articolo | Unita' di misura | Quantita' | Prezzo unitario | Importo
TOS21_22.L01.002.006 | TOS21_AT.N01.015.070 | Attrezzature per la realizzazione e manutenzione del verde - Motosega completa di catena dentata, con motore a scoppio, con barra da 45 cm - 1 mese | ora | 176.4 | 1.1687 | 206.1675
TOS21_22.L01.002.006 | TOS21_AT.N01.101.914 | Consumo carburante agevolato, oli e altri materiali per macchine operatrici (escluso macchine movimento terra) per l'esecuzione di opere agricole - per motoseghe | ora | 176.4 | 2.24 | 395.136
TOS21_22.L01.002.006 | TOS21_AT.N02.014.031 | Autocarri, motocarri e trattori (MTT=Massa totale a terra, Pu Portata utile) - Trattore gommato con potenza da 75 a 150 HP completo di presa di potenza, impianto distribuzione idraulica e sollevatore ed attacchi per attrezzature (nolo a freddo), nolo mensile. | ora | 42.92 | 10.79 | 463.1068
TOS21_22.L01.002.006 | TOS21_AT.N02.023.001 | Accessori portati, trainati o azionati da trattore o motrice per l'esecuzione di opere forestali - Gabbia posteriore, per esbosco con trattore, per legname depezzato a 1 metro di lunghezza, da montare sul sollevatore e puntone idraulico per lo scarico, con capacità di 4 mst (metri steri) | ora | 42.92 | 0.17 | 7.2964
TOS21_22.L01.002.006 | TOS21_AT.N02.023.002 | Accessori portati, trainati o azionati da trattore o motrice per l'esecuzione di opere forestali - Gabbia anteriore per esbosco con trattore, per legname depezzato a 1 metro di lunghezza, da montare sul sollevatore anteriore o su un caricatore anteriore, con capacità di 2 mst (metri steri) | ora | 42.92 | 0.12 | 5.1504
TOS21_22.L01.002.006 | TOS21_AT.N02.101.002 | Consumo carburante agevolato, oli e altri materiali per mezzi di trasporto ecc. per l'esecuzione di opere agricole - oneri carburante per nolo a freddo mezzi trasporto, con motrice da 75 a 150 HP | ora | 42.92 | 10.92 | 468.6864
|  | Totale TOS21_AT |  |  |  | 1545.5435
TOS21_22.L01.002.006 | TOS21_RU.M05.001.001 | Operaio forestale, sopra i mille metri - 5° livello - specializzato super | ora | 42.92 | 16.58 | 711.6136
TOS21_22.L01.002.006 | TOS21_RU.M05.001.002 | Operaio forestale, sopra i mille metri - 4° livello - specializzato | ora | 176.4 | 15.71 | 2771.244
TOS21_22.L01.002.006 | TOS21_RU.M05.001.004 | Operaio forestale, sopra i mille metri - 2° livello - qualificato | ora | 85.84 | 14.79 | 1269.5736
|  | Totale TOS21_RU |  |  |  | 4752.4312
|  | Totale Parziale (A) |  |  |  | 6297.9747
|  | Spese generali (B) |  | 15% di (A) |  | 944.6962
|  | di cui per oneri sicurezza |  | 2,5% di (B) |  | 23.6174
|  | utile di impresa (C) |  | 10% di (A + B) |  | 724.2671
|  | Totale (A + B + C) |  |  |  | 7966.938
|  | Incidenza manodopera |  |  |  | 59,65%
TOS21_22.L01.002.007 | OPERE FORESTALI: I prezzi sono relativi alla realizzazione di interventi selvicolturali e/o di miglioramento e realizzazione di infrastrutture in ambito forestale. - INTERVENTI DI UTILIZZAZIONE FORESTALE: interventi selvicolturali quali: tagli intercalari (sfollo, diradamenti, spalcature), di utilizzazione, di miglioramento dei boschi esistenti, di avviamento all'alto fusto, nonché le operazioni di allestimento ed esbosco del materiale legnoso. Gli interventi sono effettuati su 3 classi di pendenza definite come segue: I classe 0-20%, II classe 20-40% e III classe >40%. Dove non specificato il materiale di risulta è sistemato in loco nei modi previsti dal regolamento forestale e i relativi costi sono compresi nelle singole operazioni.
Taglio raso del ceduo come da regolamento forestale comprensivo di abbattimento, allestimento ed esbosco fino al piazzale di raccolta e sistemazione della ramaglia con distanza media di esbosco da 500 metri a 1000 metri, escluso cippatura. - III classe pendenza, massa asportata superiore ai 1000 q/ha, esbosco effettuato con verricello
Prezzo a ettaro € 10.393,60837
Codice analisi | Codice dettaglio | Voce/Articolo | Unita' di misura | Quantita' | Prezzo unitario | Importo
TOS21_22.L01.002.007 | TOS21_AT.N01.015.070 | Attrezzature per la realizzazione e manutenzione del verde - Motosega completa di catena dentata, con motore a scoppio, con barra da 45 cm - 1 mese | ora | 184.8 | 1.1687 | 215.985
TOS21_22.L01.002.007 | TOS21_AT.N01.101.914 | Consumo carburante agevolato, oli e altri materiali per macchine operatrici (escluso macchine movimento terra) per l'esecuzione di opere agricole - per motoseghe | ora | 184.8 | 2.24 | 413.952
TOS21_22.L01.002.007 | TOS21_AT.N02.014.031 | Autocarri, motocarri e trattori (MTT=Massa totale a terra, Pu Portata utile) - Trattore gommato con potenza da 75 a 150 HP completo di presa di potenza, impianto distribuzione idraulica e sollevatore ed attacchi per attrezzature (nolo a freddo), nolo mensile. | ora | 65.83 | 10.79 | 710.3057
TOS21_22.L01.002.007 | TOS21_AT.N02.023.017 | Accessori portati, trainati o azionati da trattore o motrice per l'esecuzione di opere forestali - Verricello forestale idraulico azionato dalla presa di potenza del trattore con forza di trazione massima di 4500 Kg con diametro fune di circa 9 mm | ora | 65.83 | 3.27 | 215.2641
TOS21_22.L01.002.007 | TOS21_AT.N02.101.002 | Consumo carburante agevolato, oli e altri materiali per mezzi di trasporto ecc. per l'esecuzione di opere agricole - oneri carburante per nolo a freddo mezzi trasporto, con motrice da 75 a 150 HP | ora | 65.83 | 10.92 | 718.8636
|  | Totale TOS21_AT |  |  |  | 2274.3704
TOS21_22.L01.002.007 | TOS21_RU.M05.001.001 | Operaio forestale, sopra i mille metri - 5° livello - specializzato super | ora | 65.83 | 16.58 | 1091.4614
TOS21_22.L01.002.007 | TOS21_RU.M05.001.002 | Operaio forestale, sopra i mille metri - 4° livello - specializzato | ora | 184.8 | 15.71 | 2903.208
TOS21_22.L01.002.007 | TOS21_RU.M05.001.004 | Operaio forestale, sopra i mille metri - 2° livello - qualificato | ora | 131.66 | 14.79 | 1947.2514
|  | Totale TOS21_RU |  |  |  | 5941.9208
|  | Totale Parziale (A) |  |  |  | 8216.2912
|  | Spese generali (B) |  | 15% di (A) |  | 1232.4437
|  | di cui per oneri sicurezza |  | 2,5% di (B) |  | 30.8111
|  | utile di impresa (C) |  | 10% di (A + B) |  | 944.8735
|  | Totale (A + B + C) |  |  |  | 10393.6084
|  | Incidenza manodopera |  |  |  | 57,17%
TOS21_22.L01.002.008 | OPERE FORESTALI: I prezzi sono relativi alla realizzazione di interventi selvicolturali e/o di miglioramento e realizzazione di infrastrutture in ambito forestale. - INTERVENTI DI UTILIZZAZIONE FORESTALE: interventi selvicolturali quali: tagli intercalari (sfollo, diradamenti, spalcature), di utilizzazione, di miglioramento dei boschi esistenti, di avviamento all'alto fusto, nonché le operazioni di allestimento ed esbosco del materiale legnoso. Gli interventi sono effettuati su 3 classi di pendenza definite come segue: I classe 0-20%, II classe 20-40% e III classe >40%. Dove non specificato il materiale di risulta è sistemato in loco nei modi previsti dal regolamento forestale e i relativi costi sono compresi nelle singole operazioni.
Taglio raso del ceduo come da regolamento forestale comprensivo di abbattimento, allestimento ed esbosco fino al piazzale di raccolta e sistemazione della ramaglia con distanza media di esbosco da 500 metri a 1000 metri, escluso cippatura. - I, II e III classe, massa asportata superiore a 1000q, esbosco effettuato a soma con animali
Prezzo a ettaro € 12.897,94860
Codice analisi | Codice dettaglio | Voce/Articolo | Unita' di misura | Quantita' | Prezzo unitario | Importo
TOS21_22.L01.002.008 | TOS21_AT.N01.015.070 | Attrezzature per la realizzazione e manutenzione del verde - Motosega completa di catena dentata, con motore a scoppio, con barra da 45 cm - 1 mese | ora | 168 | 1.1687 | 196.35
TOS21_22.L01.002.008 | TOS21_AT.N01.101.914 | Consumo carburante agevolato, oli e altri materiali per macchine operatrici (escluso macchine movimento terra) per l'esecuzione di opere agricole - per motoseghe | ora | 168 | 2.24 | 376.32
TOS21_22.L01.002.008 | TOS21_AT.N20.001.001 | UNITA’ OPERATIVA PER ESBOSCO A SOMA CON ANIMALI - composta da manovratore esperto di animali da "soma" e n. 5 muli opportunamente attrezzati con sellaggi, bardature porta materiali ceste, ganci di ancoraggio del legname, compreso ogni onere per la conduzione degli animali in gruppo unico in movimento sia per il raggiungimento a condizione di scarico che per il ritorno al posto di deposito a carico massimo di materiale trasportato, le pause di abbevaraggio, foraggio degli animali. | ora | 127.96 | 25 | 3199
|  | Totale TOS21_AT |  |  |  | 3771.67
TOS21_22.L01.002.008 | TOS21_RU.M05.001.002 | Operaio forestale, sopra i mille metri - 4° livello - specializzato | ora | 168 | 15.71 | 2639.28
TOS21_22.L01.002.008 | TOS21_RU.M05.001.004 | Operaio forestale, sopra i mille metri - 2° livello - qualificato | ora | 255.92 | 14.79 | 3785.0568
|  | Totale TOS21_RU |  |  |  | 6424.3368
|  | Totale Parziale (A) |  |  |  | 10196.0068
|  | Spese generali (B) |  | 15% di (A) |  | 1529.401
|  | di cui per oneri sicurezza |  | 2,5% di (B) |  | 38.235
|  | utile di impresa (C) |  | 10% di (A + B) |  | 1172.5408
|  | Totale (A + B + C) |  |  |  | 12897.9486
|  | Incidenza manodopera |  |  |  | 49,81%
TOS21_22.L01.003.001 | OPERE FORESTALI: I prezzi sono relativi alla realizzazione di interventi selvicolturali e/o di miglioramento e realizzazione di infrastrutture in ambito forestale. - INTERVENTI DI UTILIZZAZIONE FORESTALE: interventi selvicolturali quali: tagli intercalari (sfollo, diradamenti, spalcature), di utilizzazione, di miglioramento dei boschi esistenti, di avviamento all'alto fusto, nonché le operazioni di allestimento ed esbosco del materiale legnoso. Gli interventi sono effettuati su 3 classi di pendenza definite come segue: I classe 0-20%, II classe 20-40% e III classe >40%. Dove non specificato il materiale di risulta è sistemato in loco nei modi previsti dal regolamento forestale e i relativi costi sono compresi nelle singole operazioni.
Taglio raso del ceduo come da regolamento forestale comprensivo di abbattimento, allestimento ed esbosco fino al piazzale di raccolta e sistemazione della ramaglia con distanza media di esbosco superiore a 1000 metri, escluso cippatura. - I classe pendenza, massa asportata inferiore ai 1000 q/ha, esbosco effettuato con rimorchio
Prezzo a ettaro € 7.976,32215
Codice analisi | Codice dettaglio | Voce/Articolo | Unita' di misura | Quantita' | Prezzo unitario | Importo
TOS21_22.L01.003.001 | TOS21_AT.N01.015.070 | Attrezzature per la realizzazione e manutenzione del verde - Motosega completa di catena dentata, con motore a scoppio, con barra da 45 cm - 1 mese | ora | 140 | 1.1687 | 163.625
TOS21_22.L01.003.001 | TOS21_AT.N01.101.914 | Consumo carburante agevolato, oli e altri materiali per macchine operatrici (escluso macchine movimento terra) per l'esecuzione di opere agricole - per motoseghe | ora | 140 | 2.24 | 313.6
TOS21_22.L01.003.001 | TOS21_AT.N02.014.031 | Autocarri, motocarri e trattori (MTT=Massa totale a terra, Pu Portata utile) - Trattore gommato con potenza da 75 a 150 HP completo di presa di potenza, impianto distribuzione idraulica e sollevatore ed attacchi per attrezzature (nolo a freddo), nolo mensile. | ora | 48.8 | 10.79 | 526.552
TOS21_22.L01.003.001 | TOS21_AT.N02.023.020 | Accessori portati, trainati o azionati da trattore o motrice per l'esecuzione di opere forestali - Rimorchio con ruote motrici, con portata di 7000 Kg, lunghezza di area di carico fino a 3 metri e larghezza di 2 metri con gru con portata lorda di 500 - 1000 Kg azionata dalla presa di potenza del trattore. | ora | 48.8 | 6.49 | 316.712
TOS21_22.L01.003.001 | TOS21_AT.N02.101.002 | Consumo carburante agevolato, oli e altri materiali per mezzi di trasporto ecc. per l'esecuzione di opere agricole - oneri carburante per nolo a freddo mezzi trasporto, con motrice da 75 a 150 HP | ora | 48.8 | 10.92 | 532.896
|  | Totale TOS21_AT |  |  |  | 1853.385
TOS21_22.L01.003.001 | TOS21_RU.M05.001.001 | Operaio forestale, sopra i mille metri - 5° livello - specializzato super | ora | 48.8 | 16.58 | 809.104
TOS21_22.L01.003.001 | TOS21_RU.M05.001.002 | Operaio forestale, sopra i mille metri - 4° livello - specializzato | ora | 140 | 15.71 | 2199.4
TOS21_22.L01.003.001 | TOS21_RU.M05.001.004 | Operaio forestale, sopra i mille metri - 2° livello - qualificato | ora | 97.6 | 14.79 | 1443.504
|  | Totale TOS21_RU |  |  |  | 4452.008
|  | Totale Parziale (A) |  |  |  | 6305.393
|  | Spese generali (B) |  | 15% di (A) |  | 945.8089
|  | di cui per oneri sicurezza |  | 1% di (B) |  | 9.4581
|  | utile di impresa (C) |  | 10% di (A + B) |  | 725.1202
|  | Totale (A + B + C) |  |  |  | 7976.3221
|  | Incidenza manodopera |  |  |  | 55,82%
TOS21_22.L01.003.002 | OPERE FORESTALI: I prezzi sono relativi alla realizzazione di interventi selvicolturali e/o di miglioramento e realizzazione di infrastrutture in ambito forestale. - INTERVENTI DI UTILIZZAZIONE FORESTALE: interventi selvicolturali quali: tagli intercalari (sfollo, diradamenti, spalcature), di utilizzazione, di miglioramento dei boschi esistenti, di avviamento all'alto fusto, nonché le operazioni di allestimento ed esbosco del materiale legnoso. Gli interventi sono effettuati su 3 classi di pendenza definite come segue: I classe 0-20%, II classe 20-40% e III classe >40%. Dove non specificato il materiale di risulta è sistemato in loco nei modi previsti dal regolamento forestale e i relativi costi sono compresi nelle singole operazioni.
Taglio raso del ceduo come da regolamento forestale comprensivo di abbattimento, allestimento ed esbosco fino al piazzale di raccolta e sistemazione della ramaglia con distanza media di esbosco superiore a 1000 metri, escluso cippatura. - II classe pendenza, massa asportata inferiore ai 1000 q/ha, esbosco effettuato con gabbie
Prezzo a ettaro € 7.762,88028
Codice analisi | Codice dettaglio | Voce/Articolo | Unita' di misura | Quantita' | Prezzo unitario | Importo
TOS21_22.L01.003.002 | TOS21_AT.N01.015.070 | Attrezzature per la realizzazione e manutenzione del verde - Motosega completa di catena dentata, con motore a scoppio, con barra da 45 cm - 1 mese | ora | 147 | 1.1687 | 171.8063
TOS21_22.L01.003.002 | TOS21_AT.N01.101.914 | Consumo carburante agevolato, oli e altri materiali per macchine operatrici (escluso macchine movimento terra) per l'esecuzione di opere agricole - per motoseghe | ora | 147 | 2.24 | 329.28
TOS21_22.L01.003.002 | TOS21_AT.N02.014.031 | Autocarri, motocarri e trattori (MTT=Massa totale a terra, Pu Portata utile) - Trattore gommato con potenza da 75 a 150 HP completo di presa di potenza, impianto distribuzione idraulica e sollevatore ed attacchi per attrezzature (nolo a freddo), nolo mensile. | ora | 48.8 | 10.79 | 526.552
TOS21_22.L01.003.002 | TOS21_AT.N02.023.001 | Accessori portati, trainati o azionati da trattore o motrice per l'esecuzione di opere forestali - Gabbia posteriore, per esbosco con trattore, per legname depezzato a 1 metro di lunghezza, da montare sul sollevatore e puntone idraulico per lo scarico, con capacità di 4 mst (metri steri) | ora | 48.8 | 0.17 | 8.296
TOS21_22.L01.003.002 | TOS21_AT.N02.023.002 | Accessori portati, trainati o azionati da trattore o motrice per l'esecuzione di opere forestali - Gabbia anteriore per esbosco con trattore, per legname depezzato a 1 metro di lunghezza, da montare sul sollevatore anteriore o su un caricatore anteriore, con capacità di 2 mst (metri steri) | ora | 48.8 | 0.12 | 5.856
TOS21_22.L01.003.002 | TOS21_AT.N02.101.002 | Consumo carburante agevolato, oli e altri materiali per mezzi di trasporto ecc. per l'esecuzione di opere agricole - oneri carburante per nolo a freddo mezzi trasporto, con motrice da 75 a 150 HP | ora | 48.8 | 10.92 | 532.896
|  | Totale TOS21_AT |  |  |  | 1574.6862
TOS21_22.L01.003.002 | TOS21_RU.M05.001.001 | Operaio forestale, sopra i mille metri - 5° livello - specializzato super | ora | 48.8 | 16.58 | 809.104
TOS21_22.L01.003.002 | TOS21_RU.M05.001.002 | Operaio forestale, sopra i mille metri - 4° livello - specializzato | ora | 147 | 15.71 | 2309.37
TOS21_22.L01.003.002 | TOS21_RU.M05.001.004 | Operaio forestale, sopra i mille metri - 2° livello - qualificato | ora | 97.6 | 14.79 | 1443.504
|  | Totale TOS21_RU |  |  |  | 4561.978
|  | Totale Parziale (A) |  |  |  | 6136.6642
|  | Spese generali (B) |  | 15% di (A) |  | 920.4996
|  | di cui per oneri sicurezza |  | 2,5% di (B) |  | 23.0125
|  | utile di impresa (C) |  | 10% di (A + B) |  | 705.7164
|  | Totale (A + B + C) |  |  |  | 7762.8803
|  | Incidenza manodopera |  |  |  | 58,77%
TOS21_22.L01.003.003 | OPERE FORESTALI: I prezzi sono relativi alla realizzazione di interventi selvicolturali e/o di miglioramento e realizzazione di infrastrutture in ambito forestale. - INTERVENTI DI UTILIZZAZIONE FORESTALE: interventi selvicolturali quali: tagli intercalari (sfollo, diradamenti, spalcature), di utilizzazione, di miglioramento dei boschi esistenti, di avviamento all'alto fusto, nonché le operazioni di allestimento ed esbosco del materiale legnoso. Gli interventi sono effettuati su 3 classi di pendenza definite come segue: I classe 0-20%, II classe 20-40% e III classe >40%. Dove non specificato il materiale di risulta è sistemato in loco nei modi previsti dal regolamento forestale e i relativi costi sono compresi nelle singole operazioni.
Taglio raso del ceduo come da regolamento forestale comprensivo di abbattimento, allestimento ed esbosco fino al piazzale di raccolta e sistemazione della ramaglia con distanza media di esbosco superiore a 1000 metri, escluso cippatura. - III classe pendenza, massa asportata inferiore ai 1000 q/ha, esbosco effettuato con verricello
Prezzo a ettaro € 9.923,25468
Codice analisi | Codice dettaglio | Voce/Articolo | Unita' di misura | Quantita' | Prezzo unitario | Importo
TOS21_22.L01.003.003 | TOS21_AT.N01.015.070 | Attrezzature per la realizzazione e manutenzione del verde - Motosega completa di catena dentata, con motore a scoppio, con barra da 45 cm - 1 mese | ora | 154 | 1.1687 | 179.9875
TOS21_22.L01.003.003 | TOS21_AT.N01.101.914 | Consumo carburante agevolato, oli e altri materiali per macchine operatrici (escluso macchine movimento terra) per l'esecuzione di opere agricole - per motoseghe | ora | 154 | 2.24 | 344.96
TOS21_22.L01.003.003 | TOS21_AT.N02.014.031 | Autocarri, motocarri e trattori (MTT=Massa totale a terra, Pu Portata utile) - Trattore gommato con potenza da 75 a 150 HP completo di presa di potenza, impianto distribuzione idraulica e sollevatore ed attacchi per attrezzature (nolo a freddo), nolo mensile. | ora | 71.28 | 10.79 | 769.1112
TOS21_22.L01.003.003 | TOS21_AT.N02.023.017 | Accessori portati, trainati o azionati da trattore o motrice per l'esecuzione di opere forestali - Verricello forestale idraulico azionato dalla presa di potenza del trattore con forza di trazione massima di 4500 Kg con diametro fune di circa 9 mm | ora | 71.28 | 3.27 | 233.0856
TOS21_22.L01.003.003 | TOS21_AT.N02.101.002 | Consumo carburante agevolato, oli e altri materiali per mezzi di trasporto ecc. per l'esecuzione di opere agricole - oneri carburante per nolo a freddo mezzi trasporto, con motrice da 75 a 150 HP | ora | 71.28 | 10.92 | 778.3776
|  | Totale TOS21_AT |  |  |  | 2305.5219
TOS21_22.L01.003.003 | TOS21_RU.M05.001.001 | Operaio forestale, sopra i mille metri - 5° livello - specializzato super | ora | 71.28 | 16.58 | 1181.8224
TOS21_22.L01.003.003 | TOS21_RU.M05.001.002 | Operaio forestale, sopra i mille metri - 4° livello - specializzato | ora | 154 | 15.71 | 2419.34
TOS21_22.L01.003.003 | TOS21_RU.M05.001.004 | Operaio forestale, sopra i mille metri - 2° livello - qualificato | ora | 131.02 | 14.79 | 1937.7858
|  | Totale TOS21_RU |  |  |  | 5538.9482
|  | Totale Parziale (A) |  |  |  | 7844.4701
|  | Spese generali (B) |  | 15% di (A) |  | 1176.6705
|  | di cui per oneri sicurezza |  | 2,5% di (B) |  | 29.4168
|  | utile di impresa (C) |  | 10% di (A + B) |  | 902.1141
|  | Totale (A + B + C) |  |  |  | 9923.2547
|  | Incidenza manodopera |  |  |  | 55,82%
TOS21_22.L01.003.004 | OPERE FORESTALI: I prezzi sono relativi alla realizzazione di interventi selvicolturali e/o di miglioramento e realizzazione di infrastrutture in ambito forestale. - INTERVENTI DI UTILIZZAZIONE FORESTALE: interventi selvicolturali quali: tagli intercalari (sfollo, diradamenti, spalcature), di utilizzazione, di miglioramento dei boschi esistenti, di avviamento all'alto fusto, nonché le operazioni di allestimento ed esbosco del materiale legnoso. Gli interventi sono effettuati su 3 classi di pendenza definite come segue: I classe 0-20%, II classe 20-40% e III classe >40%. Dove non specificato il materiale di risulta è sistemato in loco nei modi previsti dal regolamento forestale e i relativi costi sono compresi nelle singole operazioni.
Taglio raso del ceduo come da regolamento forestale comprensivo di abbattimento, allestimento ed esbosco fino al piazzale di raccolta e sistemazione della ramaglia con distanza media di esbosco superiore a 1000 metri, escluso cippatura. - I classe pendenza, massa asportata superiore ai 1000 q/ha, esbosco effettuato con rimorchio
Prezzo a ettaro € 9.493,51229
Codice analisi | Codice dettaglio | Voce/Articolo | Unita' di misura | Quantita' | Prezzo unitario | Importo
TOS21_22.L01.003.004 | TOS21_AT.N01.015.070 | Attrezzature per la realizzazione e manutenzione del verde - Motosega completa di catena dentata, con motore a scoppio, con barra da 45 cm - 1 mese | ora | 168 | 1.1687 | 196.35
TOS21_22.L01.003.004 | TOS21_AT.N01.101.914 | Consumo carburante agevolato, oli e altri materiali per macchine operatrici (escluso macchine movimento terra) per l'esecuzione di opere agricole - per motoseghe | ora | 168 | 2.24 | 376.32
TOS21_22.L01.003.004 | TOS21_AT.N02.014.031 | Autocarri, motocarri e trattori (MTT=Massa totale a terra, Pu Portata utile) - Trattore gommato con potenza da 75 a 150 HP completo di presa di potenza, impianto distribuzione idraulica e sollevatore ed attacchi per attrezzature (nolo a freddo), nolo mensile. | ora | 57.73 | 10.79 | 622.9067
TOS21_22.L01.003.004 | TOS21_AT.N02.023.020 | Accessori portati, trainati o azionati da trattore o motrice per l'esecuzione di opere forestali - Rimorchio con ruote motrici, con portata di 7000 Kg, lunghezza di area di carico fino a 3 metri e larghezza di 2 metri con gru con portata lorda di 500 - 1000 Kg azionata dalla presa di potenza del trattore. | ora | 57.73 | 6.49 | 374.6677
TOS21_22.L01.003.004 | TOS21_AT.N02.101.002 | Consumo carburante agevolato, oli e altri materiali per mezzi di trasporto ecc. per l'esecuzione di opere agricole - oneri carburante per nolo a freddo mezzi trasporto, con motrice da 75 a 150 HP | ora | 57.73 | 10.92 | 630.4116
|  | Totale TOS21_AT |  |  |  | 2200.656
TOS21_22.L01.003.004 | TOS21_RU.M05.001.001 | Operaio forestale, sopra i mille metri - 5° livello - specializzato super | ora | 57.73 | 16.58 | 957.1634
TOS21_22.L01.003.004 | TOS21_RU.M05.001.002 | Operaio forestale, sopra i mille metri - 4° livello - specializzato | ora | 168 | 15.71 | 2639.28
TOS21_22.L01.003.004 | TOS21_RU.M05.001.004 | Operaio forestale, sopra i mille metri - 2° livello - qualificato | ora | 115.46 | 14.79 | 1707.6534
|  | Totale TOS21_RU |  |  |  | 5304.0968
|  | Totale Parziale (A) |  |  |  | 7504.7528
|  | Spese generali (B) |  | 15% di (A) |  | 1125.7129
|  | di cui per oneri sicurezza |  | 2,5% di (B) |  | 28.1428
|  | utile di impresa (C) |  | 10% di (A + B) |  | 863.0466
|  | Totale (A + B + C) |  |  |  | 9493.5123
|  | Incidenza manodopera |  |  |  | 55,87%
TOS21_22.L01.003.005 | OPERE FORESTALI: I prezzi sono relativi alla realizzazione di interventi selvicolturali e/o di miglioramento e realizzazione di infrastrutture in ambito forestale. - INTERVENTI DI UTILIZZAZIONE FORESTALE: interventi selvicolturali quali: tagli intercalari (sfollo, diradamenti, spalcature), di utilizzazione, di miglioramento dei boschi esistenti, di avviamento all'alto fusto, nonché le operazioni di allestimento ed esbosco del materiale legnoso. Gli interventi sono effettuati su 3 classi di pendenza definite come segue: I classe 0-20%, II classe 20-40% e III classe >40%. Dove non specificato il materiale di risulta è sistemato in loco nei modi previsti dal regolamento forestale e i relativi costi sono compresi nelle singole operazioni.
Taglio raso del ceduo come da regolamento forestale comprensivo di abbattimento, allestimento ed esbosco fino al piazzale di raccolta e sistemazione della ramaglia con distanza media di esbosco superiore a 1000 metri, escluso cippatura. - II classe pendenza, massa asportata superiore ai 1000 q/ha, esbosco effettuato con gabbie
Prezzo a ettaro € 9.158,53156
Codice analisi | Codice dettaglio | Voce/Articolo | Unita' di misura | Quantita' | Prezzo unitario | Importo
TOS21_22.L01.003.005 | TOS21_AT.N01.015.070 | Attrezzature per la realizzazione e manutenzione del verde - Motosega completa di catena dentata, con motore a scoppio, con barra da 45 cm - 1 mese | ora | 176.4 | 1.1687 | 206.1675
TOS21_22.L01.003.005 | TOS21_AT.N01.101.914 | Consumo carburante agevolato, oli e altri materiali per macchine operatrici (escluso macchine movimento terra) per l'esecuzione di opere agricole - per motoseghe | ora | 176.4 | 2.24 | 395.136
TOS21_22.L01.003.005 | TOS21_AT.N02.014.031 | Autocarri, motocarri e trattori (MTT=Massa totale a terra, Pu Portata utile) - Trattore gommato con potenza da 75 a 150 HP completo di presa di potenza, impianto distribuzione idraulica e sollevatore ed attacchi per attrezzature (nolo a freddo), nolo mensile. | ora | 56.74 | 10.79 | 612.2246
TOS21_22.L01.003.005 | TOS21_AT.N02.023.001 | Accessori portati, trainati o azionati da trattore o motrice per l'esecuzione di opere forestali - Gabbia posteriore, per esbosco con trattore, per legname depezzato a 1 metro di lunghezza, da montare sul sollevatore e puntone idraulico per lo scarico, con capacità di 4 mst (metri steri) | ora | 56.74 | 0.17 | 9.6458
TOS21_22.L01.003.005 | TOS21_AT.N02.023.002 | Accessori portati, trainati o azionati da trattore o motrice per l'esecuzione di opere forestali - Gabbia anteriore per esbosco con trattore, per legname depezzato a 1 metro di lunghezza, da montare sul sollevatore anteriore o su un caricatore anteriore, con capacità di 2 mst (metri steri) | ora | 56.74 | 0.12 | 6.8088
TOS21_22.L01.003.005 | TOS21_AT.N02.101.002 | Consumo carburante agevolato, oli e altri materiali per mezzi di trasporto ecc. per l'esecuzione di opere agricole - oneri carburante per nolo a freddo mezzi trasporto, con motrice da 75 a 150 HP | ora | 56.74 | 10.92 | 619.6008
|  | Totale TOS21_AT |  |  |  | 1849.5835
TOS21_22.L01.003.005 | TOS21_RU.M05.001.001 | Operaio forestale, sopra i mille metri - 5° livello - specializzato super | ora | 56.74 | 16.58 | 940.7492
TOS21_22.L01.003.005 | TOS21_RU.M05.001.002 | Operaio forestale, sopra i mille metri - 4° livello - specializzato | ora | 176.4 | 15.71 | 2771.244
TOS21_22.L01.003.005 | TOS21_RU.M05.001.004 | Operaio forestale, sopra i mille metri - 2° livello - qualificato | ora | 113.48 | 14.79 | 1678.3692
|  | Totale TOS21_RU |  |  |  | 5390.3624
|  | Totale Parziale (A) |  |  |  | 7239.9459
|  | Spese generali (B) |  | 15% di (A) |  | 1085.9919
|  | di cui per oneri sicurezza |  | 2,5% di (B) |  | 27.1498
|  | utile di impresa (C) |  | 10% di (A + B) |  | 832.5938
|  | Totale (A + B + C) |  |  |  | 9158.5316
|  | Incidenza manodopera |  |  |  | 58,86%
TOS21_22.L01.003.006 | OPERE FORESTALI: I prezzi sono relativi alla realizzazione di interventi selvicolturali e/o di miglioramento e realizzazione di infrastrutture in ambito forestale. - INTERVENTI DI UTILIZZAZIONE FORESTALE: interventi selvicolturali quali: tagli intercalari (sfollo, diradamenti, spalcature), di utilizzazione, di miglioramento dei boschi esistenti, di avviamento all'alto fusto, nonché le operazioni di allestimento ed esbosco del materiale legnoso. Gli interventi sono effettuati su 3 classi di pendenza definite come segue: I classe 0-20%, II classe 20-40% e III classe >40%. Dove non specificato il materiale di risulta è sistemato in loco nei modi previsti dal regolamento forestale e i relativi costi sono compresi nelle singole operazioni.
Taglio raso del ceduo come da regolamento forestale comprensivo di abbattimento, allestimento ed esbosco fino al piazzale di raccolta e sistemazione della ramaglia con distanza media di esbosco superiore a 1000 metri, escluso cippatura. - III classe pendenza, massa asportata superiore ai 1000 q/ha, esbosco effettuato con verricello
Prezzo a ettaro € 11.789,24214
Codice analisi | Codice dettaglio | Voce/Articolo | Unita' di misura | Quantita' | Prezzo unitario | Importo
TOS21_22.L01.003.006 | TOS21_AT.N01.015.070 | Attrezzature per la realizzazione e manutenzione del verde - Motosega completa di catena dentata, con motore a scoppio, con barra da 45 cm - 1 mese | ora | 184.8 | 1.1687 | 215.985
TOS21_22.L01.003.006 | TOS21_AT.N01.101.914 | Consumo carburante agevolato, oli e altri materiali per macchine operatrici (escluso macchine movimento terra) per l'esecuzione di opere agricole - per motoseghe | ora | 184.8 | 2.24 | 413.952
TOS21_22.L01.003.006 | TOS21_AT.N02.014.031 | Autocarri, motocarri e trattori (MTT=Massa totale a terra, Pu Portata utile) - Trattore gommato con potenza da 75 a 150 HP completo di presa di potenza, impianto distribuzione idraulica e sollevatore ed attacchi per attrezzature (nolo a freddo), nolo mensile. | ora | 84.17 | 10.79 | 908.1943
TOS21_22.L01.003.006 | TOS21_AT.N02.023.017 | Accessori portati, trainati o azionati da trattore o motrice per l'esecuzione di opere forestali - Verricello forestale idraulico azionato dalla presa di potenza del trattore con forza di trazione massima di 4500 Kg con diametro fune di circa 9 mm | ora | 84.17 | 3.27 | 275.2359
TOS21_22.L01.003.006 | TOS21_AT.N02.101.002 | Consumo carburante agevolato, oli e altri materiali per mezzi di trasporto ecc. per l'esecuzione di opere agricole - oneri carburante per nolo a freddo mezzi trasporto, con motrice da 75 a 150 HP | ora | 84.17 | 10.92 | 919.1364
|  | Totale TOS21_AT |  |  |  | 2732.5036
TOS21_22.L01.003.006 | TOS21_RU.M05.001.001 | Operaio forestale, sopra i mille metri - 5° livello - specializzato super | ora | 84.17 | 16.58 | 1395.5386
TOS21_22.L01.003.006 | TOS21_RU.M05.001.002 | Operaio forestale, sopra i mille metri - 4° livello - specializzato | ora | 184.8 | 15.71 | 2903.208
TOS21_22.L01.003.006 | TOS21_RU.M05.001.004 | Operaio forestale, sopra i mille metri - 2° livello - qualificato | ora | 154.72 | 14.79 | 2288.3088
|  | Totale TOS21_RU |  |  |  | 6587.0554
|  | Totale Parziale (A) |  |  |  | 9319.559
|  | Spese generali (B) |  | 15% di (A) |  | 1397.9338
|  | di cui per oneri sicurezza |  | 2,5% di (B) |  | 34.9483
|  | utile di impresa (C) |  | 10% di (A + B) |  | 1071.7493
|  | Totale (A + B + C) |  |  |  | 11789.2421
|  | Incidenza manodopera |  |  |  | 55,87%
TOS21_22.L01.004.001 | OPERE FORESTALI: I prezzi sono relativi alla realizzazione di interventi selvicolturali e/o di miglioramento e realizzazione di infrastrutture in ambito forestale. - INTERVENTI DI UTILIZZAZIONE FORESTALE: interventi selvicolturali quali: tagli intercalari (sfollo, diradamenti, spalcature), di utilizzazione, di miglioramento dei boschi esistenti, di avviamento all'alto fusto, nonché le operazioni di allestimento ed esbosco del materiale legnoso. Gli interventi sono effettuati su 3 classi di pendenza definite come segue: I classe 0-20%, II classe 20-40% e III classe >40%. Dove non specificato il materiale di risulta è sistemato in loco nei modi previsti dal regolamento forestale e i relativi costi sono compresi nelle singole operazioni.
Avviamento a fustaia come da regolamento forestale comprensivo di abbattimento, allestimento esbosco fino al piazzale di raccolta e sistemazione della ramaglia con distanza media di esbosco inferiore a 500 metri, escluso cippatura. - I classe pendenza, massa asportata inferiore a 600 q/ha, esbosco effettuato con rimorchio
Prezzo a ettaro € 4.600,75440
Codice analisi | Codice dettaglio | Voce/Articolo | Unita' di misura | Quantita' | Prezzo unitario | Importo
TOS21_22.L01.004.001 | TOS21_AT.N01.015.070 | Attrezzature per la realizzazione e manutenzione del verde - Motosega completa di catena dentata, con motore a scoppio, con barra da 45 cm - 1 mese | ora | 128 | 1.1687 | 149.6
TOS21_22.L01.004.001 | TOS21_AT.N01.101.914 | Consumo carburante agevolato, oli e altri materiali per macchine operatrici (escluso macchine movimento terra) per l'esecuzione di opere agricole - per motoseghe | ora | 128 | 2.24 | 286.72
TOS21_22.L01.004.001 | TOS21_AT.N02.014.031 | Autocarri, motocarri e trattori (MTT=Massa totale a terra, Pu Portata utile) - Trattore gommato con potenza da 75 a 150 HP completo di presa di potenza, impianto distribuzione idraulica e sollevatore ed attacchi per attrezzature (nolo a freddo), nolo mensile. | ora | 16 | 10.79 | 172.64
TOS21_22.L01.004.001 | TOS21_AT.N02.023.020 | Accessori portati, trainati o azionati da trattore o motrice per l'esecuzione di opere forestali - Rimorchio con ruote motrici, con portata di 7000 Kg, lunghezza di area di carico fino a 3 metri e larghezza di 2 metri con gru con portata lorda di 500 - 1000 Kg azionata dalla presa di potenza del trattore. | ora | 16 | 6.49 | 103.84
TOS21_22.L01.004.001 | TOS21_AT.N02.101.002 | Consumo carburante agevolato, oli e altri materiali per mezzi di trasporto ecc. per l'esecuzione di opere agricole - oneri carburante per nolo a freddo mezzi trasporto, con motrice da 75 a 150 HP | ora | 16 | 10.92 | 174.72
|  | Totale TOS21_AT |  |  |  | 887.52
TOS21_22.L01.004.001 | TOS21_RU.M05.001.001 | Operaio forestale, sopra i mille metri - 5° livello - specializzato super | ora | 16 | 16.58 | 265.28
TOS21_22.L01.004.001 | TOS21_RU.M05.001.002 | Operaio forestale, sopra i mille metri - 4° livello - specializzato | ora | 128 | 15.71 | 2010.88
TOS21_22.L01.004.001 | TOS21_RU.M05.001.004 | Operaio forestale, sopra i mille metri - 2° livello - qualificato | ora | 32 | 14.79 | 473.28
|  | Totale TOS21_RU |  |  |  | 2749.44
|  | Totale Parziale (A) |  |  |  | 3636.96
|  | Spese generali (B) |  | 15% di (A) |  | 545.544
|  | di cui per oneri sicurezza |  | 2,5% di (B) |  | 13.6386
|  | utile di impresa (C) |  | 10% di (A + B) |  | 418.2504
|  | Totale (A + B + C) |  |  |  | 4600.7544
|  | Incidenza manodopera |  |  |  | 59,76%
TOS21_22.L01.004.002 | OPERE FORESTALI: I prezzi sono relativi alla realizzazione di interventi selvicolturali e/o di miglioramento e realizzazione di infrastrutture in ambito forestale. - INTERVENTI DI UTILIZZAZIONE FORESTALE: interventi selvicolturali quali: tagli intercalari (sfollo, diradamenti, spalcature), di utilizzazione, di miglioramento dei boschi esistenti, di avviamento all'alto fusto, nonché le operazioni di allestimento ed esbosco del materiale legnoso. Gli interventi sono effettuati su 3 classi di pendenza definite come segue: I classe 0-20%, II classe 20-40% e III classe >40%. Dove non specificato il materiale di risulta è sistemato in loco nei modi previsti dal regolamento forestale e i relativi costi sono compresi nelle singole operazioni.
Avviamento a fustaia come da regolamento forestale comprensivo di abbattimento, allestimento esbosco fino al piazzale di raccolta e sistemazione della ramaglia con distanza media di esbosco inferiore a 500 metri, escluso cippatura. - II classe pendenza, massa asportata inferiore a 600 q/ha, esbosco effettuato con gabbie
Prezzo a ettaro € 4.630,05180
Codice analisi | Codice dettaglio | Voce/Articolo | Unita' di misura | Quantita' | Prezzo unitario | Importo
TOS21_22.L01.004.002 | TOS21_AT.N01.015.070 | Attrezzature per la realizzazione e manutenzione del verde - Motosega completa di catena dentata, con motore a scoppio, con barra da 45 cm - 1 mese | ora | 134.4 | 1.1687 | 157.08
TOS21_22.L01.004.002 | TOS21_AT.N01.101.914 | Consumo carburante agevolato, oli e altri materiali per macchine operatrici (escluso macchine movimento terra) per l'esecuzione di opere agricole - per motoseghe | ora | 134.4 | 2.24 | 301.056
TOS21_22.L01.004.002 | TOS21_AT.N02.014.031 | Autocarri, motocarri e trattori (MTT=Massa totale a terra, Pu Portata utile) - Trattore gommato con potenza da 75 a 150 HP completo di presa di potenza, impianto distribuzione idraulica e sollevatore ed attacchi per attrezzature (nolo a freddo), nolo mensile. | ora | 16 | 10.79 | 172.64
TOS21_22.L01.004.002 | TOS21_AT.N02.023.001 | Accessori portati, trainati o azionati da trattore o motrice per l'esecuzione di opere forestali - Gabbia posteriore, per esbosco con trattore, per legname depezzato a 1 metro di lunghezza, da montare sul sollevatore e puntone idraulico per lo scarico, con capacità di 4 mst (metri steri) | ora | 16 | 0.17 | 2.72
TOS21_22.L01.004.002 | TOS21_AT.N02.023.002 | Accessori portati, trainati o azionati da trattore o motrice per l'esecuzione di opere forestali - Gabbia anteriore per esbosco con trattore, per legname depezzato a 1 metro di lunghezza, da montare sul sollevatore anteriore o su un caricatore anteriore, con capacità di 2 mst (metri steri) | ora | 16 | 0.12 | 1.92
TOS21_22.L01.004.002 | TOS21_AT.N02.101.002 | Consumo carburante agevolato, oli e altri materiali per mezzi di trasporto ecc. per l'esecuzione di opere agricole - oneri carburante per nolo a freddo mezzi trasporto, con motrice da 75 a 150 HP | ora | 16 | 10.92 | 174.72
|  | Totale TOS21_AT |  |  |  | 810.136
TOS21_22.L01.004.002 | TOS21_RU.M05.001.001 | Operaio forestale, sopra i mille metri - 5° livello - specializzato super | ora | 16 | 16.58 | 265.28
TOS21_22.L01.004.002 | TOS21_RU.M05.001.002 | Operaio forestale, sopra i mille metri - 4° livello - specializzato | ora | 134.4 | 15.71 | 2111.424
TOS21_22.L01.004.002 | TOS21_RU.M05.001.004 | Operaio forestale, sopra i mille metri - 2° livello - qualificato | ora | 32 | 14.79 | 473.28
|  | Totale TOS21_RU |  |  |  | 2849.984
|  | Totale Parziale (A) |  |  |  | 3660.12
|  | Spese generali (B) |  | 15% di (A) |  | 549.018
|  | di cui per oneri sicurezza |  | 2,5% di (B) |  | 13.7255
|  | utile di impresa (C) |  | 10% di (A + B) |  | 420.9138
|  | Totale (A + B + C) |  |  |  | 4630.0518
|  | Incidenza manodopera |  |  |  | 61,55%
TOS21_22.L01.004.003 | OPERE FORESTALI: I prezzi sono relativi alla realizzazione di interventi selvicolturali e/o di miglioramento e realizzazione di infrastrutture in ambito forestale. - INTERVENTI DI UTILIZZAZIONE FORESTALE: interventi selvicolturali quali: tagli intercalari (sfollo, diradamenti, spalcature), di utilizzazione, di miglioramento dei boschi esistenti, di avviamento all'alto fusto, nonché le operazioni di allestimento ed esbosco del materiale legnoso. Gli interventi sono effettuati su 3 classi di pendenza definite come segue: I classe 0-20%, II classe 20-40% e III classe >40%. Dove non specificato il materiale di risulta è sistemato in loco nei modi previsti dal regolamento forestale e i relativi costi sono compresi nelle singole operazioni.
Avviamento a fustaia come da regolamento forestale comprensivo di abbattimento, allestimento esbosco fino al piazzale di raccolta e sistemazione della ramaglia con distanza media di esbosco inferiore a 500 metri, escluso cippatura. - III classe pendenza, massa asportata inferiore a 600 q/ha, esbosco effettuato con verricello
Prezzo a ettaro € 5.295,11290
Codice analisi | Codice dettaglio | Voce/Articolo | Unita' di misura | Quantita' | Prezzo unitario | Importo
TOS21_22.L01.004.003 | TOS21_AT.N01.015.070 | Attrezzature per la realizzazione e manutenzione del verde - Motosega completa di catena dentata, con motore a scoppio, con barra da 45 cm - 1 mese | ora | 140.8 | 1.1687 | 164.56
TOS21_22.L01.004.003 | TOS21_AT.N01.101.914 | Consumo carburante agevolato, oli e altri materiali per macchine operatrici (escluso macchine movimento terra) per l'esecuzione di opere agricole - per motoseghe | ora | 140.8 | 2.24 | 315.392
TOS21_22.L01.004.003 | TOS21_AT.N02.014.031 | Autocarri, motocarri e trattori (MTT=Massa totale a terra, Pu Portata utile) - Trattore gommato con potenza da 75 a 150 HP completo di presa di potenza, impianto distribuzione idraulica e sollevatore ed attacchi per attrezzature (nolo a freddo), nolo mensile. | ora | 21 | 10.79 | 226.59
TOS21_22.L01.004.003 | TOS21_AT.N02.023.017 | Accessori portati, trainati o azionati da trattore o motrice per l'esecuzione di opere forestali - Verricello forestale idraulico azionato dalla presa di potenza del trattore con forza di trazione massima di 4500 Kg con diametro fune di circa 9 mm | ora | 21 | 3.27 | 68.67
TOS21_22.L01.004.003 | TOS21_AT.N02.101.002 | Consumo carburante agevolato, oli e altri materiali per mezzi di trasporto ecc. per l'esecuzione di opere agricole - oneri carburante per nolo a freddo mezzi trasporto, con motrice da 75 a 150 HP | ora | 21 | 10.92 | 229.32
|  | Totale TOS21_AT |  |  |  | 1004.532
TOS21_22.L01.004.003 | TOS21_RU.M05.001.001 | Operaio forestale, sopra i mille metri - 5° livello - specializzato super | ora | 21 | 16.58 | 348.18
TOS21_22.L01.004.003 | TOS21_RU.M05.001.002 | Operaio forestale, sopra i mille metri - 4° livello - specializzato | ora | 140.8 | 15.71 | 2211.968
TOS21_22.L01.004.003 | TOS21_RU.M05.001.004 | Operaio forestale, sopra i mille metri - 2° livello - qualificato | ora | 42 | 14.79 | 621.18
|  | Totale TOS21_RU |  |  |  | 3181.328
|  | Totale Parziale (A) |  |  |  | 4185.86
|  | Spese generali (B) |  | 15% di (A) |  | 627.879
|  | di cui per oneri sicurezza |  | 2,5% di (B) |  | 15.697
|  | utile di impresa (C) |  | 10% di (A + B) |  | 481.3739
|  | Totale (A + B + C) |  |  |  | 5295.1129
|  | Incidenza manodopera |  |  |  | 60,08%
TOS21_22.L01.004.004 | OPERE FORESTALI: I prezzi sono relativi alla realizzazione di interventi selvicolturali e/o di miglioramento e realizzazione di infrastrutture in ambito forestale. - INTERVENTI DI UTILIZZAZIONE FORESTALE: interventi selvicolturali quali: tagli intercalari (sfollo, diradamenti, spalcature), di utilizzazione, di miglioramento dei boschi esistenti, di avviamento all'alto fusto, nonché le operazioni di allestimento ed esbosco del materiale legnoso. Gli interventi sono effettuati su 3 classi di pendenza definite come segue: I classe 0-20%, II classe 20-40% e III classe >40%. Dove non specificato il materiale di risulta è sistemato in loco nei modi previsti dal regolamento forestale e i relativi costi sono compresi nelle singole operazioni.
Avviamento a fustaia come da regolamento forestale comprensivo di abbattimento, allestimento esbosco fino al piazzale di raccolta e sistemazione della ramaglia con distanza media di esbosco inferiore a 500 metri, escluso cippatura. - II e III classe pendenza, massa asportata inferiore a 600 q/ha, esbosco effettuato con risine (legna già concentrata)
Prezzo a ettaro € 5.491,31440
Codice analisi | Codice dettaglio | Voce/Articolo | Unita' di misura | Quantita' | Prezzo unitario | Importo
TOS21_22.L01.004.004 | TOS21_AT.N01.015.070 | Attrezzature per la realizzazione e manutenzione del verde - Motosega completa di catena dentata, con motore a scoppio, con barra da 45 cm - 1 mese | ora | 128 | 1.1687 | 149.6
TOS21_22.L01.004.004 | TOS21_AT.N01.017.010 | Macchine operatrici ed attrezzature per le operazioni forestali - Canalette in polietilene ad alta densità (risine) per avvallamento manuale di legname con diametro di 250 mm, lunghezza di 4 metri con spessore di circa 10 mm e diametro nominale di 400mm, corredata di ganci di collegamento | ora | 64 | 0.01 | 0.64
TOS21_22.L01.004.004 | TOS21_AT.N01.101.914 | Consumo carburante agevolato, oli e altri materiali per macchine operatrici (escluso macchine movimento terra) per l'esecuzione di opere agricole - per motoseghe | ora | 128 | 2.24 | 286.72
|  | Totale TOS21_AT |  |  |  | 436.96
TOS21_22.L01.004.004 | TOS21_RU.M05.001.002 | Operaio forestale, sopra i mille metri - 4° livello - specializzato | ora | 128 | 15.71 | 2010.88
TOS21_22.L01.004.004 | TOS21_RU.M05.001.004 | Operaio forestale, sopra i mille metri - 2° livello - qualificato | ora | 128 | 14.79 | 1893.12
|  | Totale TOS21_RU |  |  |  | 3904
|  | Totale Parziale (A) |  |  |  | 4340.96
|  | Spese generali (B) |  | 15% di (A) |  | 651.144
|  | di cui per oneri sicurezza |  | 2,5% di (B) |  | 16.2786
|  | utile di impresa (C) |  | 10% di (A + B) |  | 499.2104
|  | Totale (A + B + C) |  |  |  | 5491.3144
|  | Incidenza manodopera |  |  |  | 71,09%
TOS21_22.L01.004.005 | OPERE FORESTALI: I prezzi sono relativi alla realizzazione di interventi selvicolturali e/o di miglioramento e realizzazione di infrastrutture in ambito forestale. - INTERVENTI DI UTILIZZAZIONE FORESTALE: interventi selvicolturali quali: tagli intercalari (sfollo, diradamenti, spalcature), di utilizzazione, di miglioramento dei boschi esistenti, di avviamento all'alto fusto, nonché le operazioni di allestimento ed esbosco del materiale legnoso. Gli interventi sono effettuati su 3 classi di pendenza definite come segue: I classe 0-20%, II classe 20-40% e III classe >40%. Dove non specificato il materiale di risulta è sistemato in loco nei modi previsti dal regolamento forestale e i relativi costi sono compresi nelle singole operazioni.
Avviamento a fustaia come da regolamento forestale comprensivo di abbattimento, allestimento esbosco fino al piazzale di raccolta e sistemazione della ramaglia con distanza media di esbosco inferiore a 500 metri, escluso cippatura. - I, II e III classe pendenza, massa asportata inferiore a 600 q/ha, esbosco effettuato a soma con animali
Prezzo a ettaro € 5.305,10640
Codice analisi | Codice dettaglio | Voce/Articolo | Unita' di misura | Quantita' | Prezzo unitario | Importo
TOS21_22.L01.004.005 | TOS21_AT.N01.015.070 | Attrezzature per la realizzazione e manutenzione del verde - Motosega completa di catena dentata, con motore a scoppio, con barra da 45 cm - 1 mese | ora | 128 | 1.1687 | 149.6
TOS21_22.L01.004.005 | TOS21_AT.N01.101.914 | Consumo carburante agevolato, oli e altri materiali per macchine operatrici (escluso macchine movimento terra) per l'esecuzione di opere agricole - per motoseghe | ora | 128 | 2.24 | 286.72
TOS21_22.L01.004.005 | TOS21_AT.N20.001.001 | UNITA’ OPERATIVA PER ESBOSCO A SOMA CON ANIMALI - composta da manovratore esperto di animali da "soma" e n. 5 muli opportunamente attrezzati con sellaggi, bardature porta materiali ceste, ganci di ancoraggio del legname, compreso ogni onere per la conduzione degli animali in gruppo unico in movimento sia per il raggiungimento a condizione di scarico che per il ritorno al posto di deposito a carico massimo di materiale trasportato, le pause di abbevaraggio, foraggio degli animali. | ora | 32 | 25 | 800
|  | Totale TOS21_AT |  |  |  | 1236.32
TOS21_22.L01.004.005 | TOS21_RU.M05.001.002 | Operaio forestale, sopra i mille metri - 4° livello - specializzato | ora | 128 | 15.71 | 2010.88
TOS21_22.L01.004.005 | TOS21_RU.M05.001.004 | Operaio forestale, sopra i mille metri - 2° livello - qualificato | ora | 64 | 14.79 | 946.56
|  | Totale TOS21_RU |  |  |  | 2957.44
|  | Totale Parziale (A) |  |  |  | 4193.76
|  | Spese generali (B) |  | 15% di (A) |  | 629.064
|  | di cui per oneri sicurezza |  | 2,5% di (B) |  | 15.7266
|  | utile di impresa (C) |  | 10% di (A + B) |  | 482.2824
|  | Totale (A + B + C) |  |  |  | 5305.1064
|  | Incidenza manodopera |  |  |  | 55,75%
TOS21_22.L01.004.006 | OPERE FORESTALI: I prezzi sono relativi alla realizzazione di interventi selvicolturali e/o di miglioramento e realizzazione di infrastrutture in ambito forestale. - INTERVENTI DI UTILIZZAZIONE FORESTALE: interventi selvicolturali quali: tagli intercalari (sfollo, diradamenti, spalcature), di utilizzazione, di miglioramento dei boschi esistenti, di avviamento all'alto fusto, nonché le operazioni di allestimento ed esbosco del materiale legnoso. Gli interventi sono effettuati su 3 classi di pendenza definite come segue: I classe 0-20%, II classe 20-40% e III classe >40%. Dove non specificato il materiale di risulta è sistemato in loco nei modi previsti dal regolamento forestale e i relativi costi sono compresi nelle singole operazioni.
Avviamento a fustaia come da regolamento forestale comprensivo di abbattimento, allestimento esbosco fino al piazzale di raccolta e sistemazione della ramaglia con distanza media di esbosco inferiore a 500 metri, escluso cippatura. - I classe pendenza, massa asportata superiore a 600 q/ha, esbosco effettuato con rimorchio
Prezzo a ettaro € 5.956,76557
Codice analisi | Codice dettaglio | Voce/Articolo | Unita' di misura | Quantita' | Prezzo unitario | Importo
TOS21_22.L01.004.006 | TOS21_AT.N01.015.070 | Attrezzature per la realizzazione e manutenzione del verde - Motosega completa di catena dentata, con motore a scoppio, con barra da 45 cm - 1 mese | ora | 166.41 | 1.1687 | 194.4917
TOS21_22.L01.004.006 | TOS21_AT.N01.101.914 | Consumo carburante agevolato, oli e altri materiali per macchine operatrici (escluso macchine movimento terra) per l'esecuzione di opere agricole - per motoseghe | ora | 166.41 | 2.24 | 372.7584
TOS21_22.L01.004.006 | TOS21_AT.N02.014.031 | Autocarri, motocarri e trattori (MTT=Massa totale a terra, Pu Portata utile) - Trattore gommato con potenza da 75 a 150 HP completo di presa di potenza, impianto distribuzione idraulica e sollevatore ed attacchi per attrezzature (nolo a freddo), nolo mensile. | ora | 20.54 | 10.79 | 221.6266
TOS21_22.L01.004.006 | TOS21_AT.N02.023.020 | Accessori portati, trainati o azionati da trattore o motrice per l'esecuzione di opere forestali - Rimorchio con ruote motrici, con portata di 7000 Kg, lunghezza di area di carico fino a 3 metri e larghezza di 2 metri con gru con portata lorda di 500 - 1000 Kg azionata dalla presa di potenza del trattore. | ora | 20.54 | 6.49 | 133.3046
TOS21_22.L01.004.006 | TOS21_AT.N02.101.002 | Consumo carburante agevolato, oli e altri materiali per mezzi di trasporto ecc. per l'esecuzione di opere agricole - oneri carburante per nolo a freddo mezzi trasporto, con motrice da 75 a 150 HP | ora | 20.54 | 10.92 | 224.2968
|  | Totale TOS21_AT |  |  |  | 1146.4781
TOS21_22.L01.004.006 | TOS21_RU.M05.001.001 | Operaio forestale, sopra i mille metri - 5° livello - specializzato super | ora | 20.54 | 16.58 | 340.5532
TOS21_22.L01.004.006 | TOS21_RU.M05.001.002 | Operaio forestale, sopra i mille metri - 4° livello - specializzato | ora | 166.41 | 15.71 | 2614.3011
TOS21_22.L01.004.006 | TOS21_RU.M05.001.004 | Operaio forestale, sopra i mille metri - 2° livello - qualificato | ora | 41.08 | 14.79 | 607.5732
|  | Totale TOS21_RU |  |  |  | 3562.4275
|  | Totale Parziale (A) |  |  |  | 4708.9056
|  | Spese generali (B) |  | 15% di (A) |  | 706.3358
|  | di cui per oneri sicurezza |  | 2,5% di (B) |  | 17.6584
|  | utile di impresa (C) |  | 10% di (A + B) |  | 541.5241
|  | Totale (A + B + C) |  |  |  | 5956.7656
|  | Incidenza manodopera |  |  |  | 59,8%
TOS21_22.L01.004.007 | OPERE FORESTALI: I prezzi sono relativi alla realizzazione di interventi selvicolturali e/o di miglioramento e realizzazione di infrastrutture in ambito forestale. - INTERVENTI DI UTILIZZAZIONE FORESTALE: interventi selvicolturali quali: tagli intercalari (sfollo, diradamenti, spalcature), di utilizzazione, di miglioramento dei boschi esistenti, di avviamento all'alto fusto, nonché le operazioni di allestimento ed esbosco del materiale legnoso. Gli interventi sono effettuati su 3 classi di pendenza definite come segue: I classe 0-20%, II classe 20-40% e III classe >40%. Dove non specificato il materiale di risulta è sistemato in loco nei modi previsti dal regolamento forestale e i relativi costi sono compresi nelle singole operazioni.
Avviamento a fustaia come da regolamento forestale comprensivo di abbattimento, allestimento esbosco fino al piazzale di raccolta e sistemazione della ramaglia con distanza media di esbosco inferiore a 500 metri, escluso cippatura. - II classe pendenza, massa asportata superiore a 600 q/ha, esbosco effettuato con gabbie
Prezzo a ettaro € 5.968,45007
Codice analisi | Codice dettaglio | Voce/Articolo | Unita' di misura | Quantita' | Prezzo unitario | Importo
TOS21_22.L01.004.007 | TOS21_AT.N01.015.070 | Attrezzature per la realizzazione e manutenzione del verde - Motosega completa di catena dentata, con motore a scoppio, con barra da 45 cm - 1 mese | ora | 174.7305 | 1.1687 | 204.2163
TOS21_22.L01.004.007 | TOS21_AT.N01.101.914 | Consumo carburante agevolato, oli e altri materiali per macchine operatrici (escluso macchine movimento terra) per l'esecuzione di opere agricole - per motoseghe | ora | 174.7305 | 2.24 | 391.3963
TOS21_22.L01.004.007 | TOS21_AT.N02.014.031 | Autocarri, motocarri e trattori (MTT=Massa totale a terra, Pu Portata utile) - Trattore gommato con potenza da 75 a 150 HP completo di presa di potenza, impianto distribuzione idraulica e sollevatore ed attacchi per attrezzature (nolo a freddo), nolo mensile. | ora | 20.21 | 10.79 | 218.0659
TOS21_22.L01.004.007 | TOS21_AT.N02.023.001 | Accessori portati, trainati o azionati da trattore o motrice per l'esecuzione di opere forestali - Gabbia posteriore, per esbosco con trattore, per legname depezzato a 1 metro di lunghezza, da montare sul sollevatore e puntone idraulico per lo scarico, con capacità di 4 mst (metri steri) | ora | 20.21 | 0.17 | 3.4357
TOS21_22.L01.004.007 | TOS21_AT.N02.023.002 | Accessori portati, trainati o azionati da trattore o motrice per l'esecuzione di opere forestali - Gabbia anteriore per esbosco con trattore, per legname depezzato a 1 metro di lunghezza, da montare sul sollevatore anteriore o su un caricatore anteriore, con capacità di 2 mst (metri steri) | ora | 20.21 | 0.12 | 2.4252
TOS21_22.L01.004.007 | TOS21_AT.N02.101.002 | Consumo carburante agevolato, oli e altri materiali per mezzi di trasporto ecc. per l'esecuzione di opere agricole - oneri carburante per nolo a freddo mezzi trasporto, con motrice da 75 a 150 HP | ora | 20.21 | 10.92 | 220.6932
|  | Totale TOS21_AT |  |  |  | 1040.2326
TOS21_22.L01.004.007 | TOS21_RU.M05.001.001 | Operaio forestale, sopra i mille metri - 5° livello - specializzato super | ora | 20.21 | 16.58 | 335.0818
TOS21_22.L01.004.007 | TOS21_RU.M05.001.002 | Operaio forestale, sopra i mille metri - 4° livello - specializzato | ora | 174.7305 | 15.71 | 2745.0162
TOS21_22.L01.004.007 | TOS21_RU.M05.001.004 | Operaio forestale, sopra i mille metri - 2° livello - qualificato | ora | 40.42 | 14.79 | 597.8118
|  | Totale TOS21_RU |  |  |  | 3677.9098
|  | Totale Parziale (A) |  |  |  | 4718.1423
|  | Spese generali (B) |  | 15% di (A) |  | 707.7214
|  | di cui per oneri sicurezza |  | 2,5% di (B) |  | 17.693
|  | utile di impresa (C) |  | 10% di (A + B) |  | 542.5864
|  | Totale (A + B + C) |  |  |  | 5968.4501
|  | Incidenza manodopera |  |  |  | 61,62%
TOS21_22.L01.004.008 | OPERE FORESTALI: I prezzi sono relativi alla realizzazione di interventi selvicolturali e/o di miglioramento e realizzazione di infrastrutture in ambito forestale. - INTERVENTI DI UTILIZZAZIONE FORESTALE: interventi selvicolturali quali: tagli intercalari (sfollo, diradamenti, spalcature), di utilizzazione, di miglioramento dei boschi esistenti, di avviamento all'alto fusto, nonché le operazioni di allestimento ed esbosco del materiale legnoso. Gli interventi sono effettuati su 3 classi di pendenza definite come segue: I classe 0-20%, II classe 20-40% e III classe >40%. Dove non specificato il materiale di risulta è sistemato in loco nei modi previsti dal regolamento forestale e i relativi costi sono compresi nelle singole operazioni.
Avviamento a fustaia come da regolamento forestale comprensivo di abbattimento, allestimento esbosco fino al piazzale di raccolta e sistemazione della ramaglia con distanza media di esbosco inferiore a 500 metri, escluso cippatura. - III classe pendenza, massa asportata superiore a 600 q/ha, esbosco effettuato con verricello
Prezzo a ettaro € 6.843,41636
Codice analisi | Codice dettaglio | Voce/Articolo | Unita' di misura | Quantita' | Prezzo unitario | Importo
TOS21_22.L01.004.008 | TOS21_AT.N01.015.070 | Attrezzature per la realizzazione e manutenzione del verde - Motosega completa di catena dentata, con motore a scoppio, con barra da 45 cm - 1 mese | ora | 183.051 | 1.1687 | 213.9409
TOS21_22.L01.004.008 | TOS21_AT.N01.101.914 | Consumo carburante agevolato, oli e altri materiali per macchine operatrici (escluso macchine movimento terra) per l'esecuzione di opere agricole - per motoseghe | ora | 183.051 | 2.24 | 410.0342
TOS21_22.L01.004.008 | TOS21_AT.N02.014.031 | Autocarri, motocarri e trattori (MTT=Massa totale a terra, Pu Portata utile) - Trattore gommato con potenza da 75 a 150 HP completo di presa di potenza, impianto distribuzione idraulica e sollevatore ed attacchi per attrezzature (nolo a freddo), nolo mensile. | ora | 26.85 | 10.79 | 289.7115
TOS21_22.L01.004.008 | TOS21_AT.N02.023.017 | Accessori portati, trainati o azionati da trattore o motrice per l'esecuzione di opere forestali - Verricello forestale idraulico azionato dalla presa di potenza del trattore con forza di trazione massima di 4500 Kg con diametro fune di circa 9 mm | ora | 26.85 | 3.27 | 87.7995
TOS21_22.L01.004.008 | TOS21_AT.N02.101.002 | Consumo carburante agevolato, oli e altri materiali per mezzi di trasporto ecc. per l'esecuzione di opere agricole - oneri carburante per nolo a freddo mezzi trasporto, con motrice da 75 a 150 HP | ora | 26.85 | 10.92 | 293.202
|  | Totale TOS21_AT |  |  |  | 1294.6881
TOS21_22.L01.004.008 | TOS21_RU.M05.001.001 | Operaio forestale, sopra i mille metri - 5° livello - specializzato super | ora | 26.85 | 16.58 | 445.173
TOS21_22.L01.004.008 | TOS21_RU.M05.001.002 | Operaio forestale, sopra i mille metri - 4° livello - specializzato | ora | 183.051 | 15.71 | 2875.7312
TOS21_22.L01.004.008 | TOS21_RU.M05.001.004 | Operaio forestale, sopra i mille metri - 2° livello - qualificato | ora | 53.7 | 14.79 | 794.223
|  | Totale TOS21_RU |  |  |  | 4115.1272
|  | Totale Parziale (A) |  |  |  | 5409.8153
|  | Spese generali (B) |  | 15% di (A) |  | 811.4723
|  | di cui per oneri sicurezza |  | 2,5% di (B) |  | 20.2868
|  | utile di impresa (C) |  | 10% di (A + B) |  | 622.1288
|  | Totale (A + B + C) |  |  |  | 6843.4164
|  | Incidenza manodopera |  |  |  | 60,13%
TOS21_22.L01.004.009 | OPERE FORESTALI: I prezzi sono relativi alla realizzazione di interventi selvicolturali e/o di miglioramento e realizzazione di infrastrutture in ambito forestale. - INTERVENTI DI UTILIZZAZIONE FORESTALE: interventi selvicolturali quali: tagli intercalari (sfollo, diradamenti, spalcature), di utilizzazione, di miglioramento dei boschi esistenti, di avviamento all'alto fusto, nonché le operazioni di allestimento ed esbosco del materiale legnoso. Gli interventi sono effettuati su 3 classi di pendenza definite come segue: I classe 0-20%, II classe 20-40% e III classe >40%. Dove non specificato il materiale di risulta è sistemato in loco nei modi previsti dal regolamento forestale e i relativi costi sono compresi nelle singole operazioni.
Avviamento a fustaia come da regolamento forestale comprensivo di abbattimento, allestimento esbosco fino al piazzale di raccolta e sistemazione della ramaglia con distanza media di esbosco inferiore a 500 metri, escluso cippatura. - II e III classe pendenza, massa asportata superiore a 600 q/ha, esbosco effettuato con risine (legna già concentrata)
Prezzo a ettaro € 7.050,61259
Codice analisi | Codice dettaglio | Voce/Articolo | Unita' di misura | Quantita' | Prezzo unitario | Importo
TOS21_22.L01.004.009 | TOS21_AT.N01.015.070 | Attrezzature per la realizzazione e manutenzione del verde - Motosega completa di catena dentata, con motore a scoppio, con barra da 45 cm - 1 mese | ora | 166.41 | 1.1687 | 194.4917
TOS21_22.L01.004.009 | TOS21_AT.N01.017.010 | Macchine operatrici ed attrezzature per le operazioni forestali - Canalette in polietilene ad alta densità (risine) per avvallamento manuale di legname con diametro di 250 mm, lunghezza di 4 metri con spessore di circa 10 mm e diametro nominale di 400mm, corredata di ganci di collegamento | ora | 80.84 | 0.01 | 0.8084
TOS21_22.L01.004.009 | TOS21_AT.N01.101.914 | Consumo carburante agevolato, oli e altri materiali per macchine operatrici (escluso macchine movimento terra) per l'esecuzione di opere agricole - per motoseghe | ora | 166.41 | 2.24 | 372.7584
|  | Totale TOS21_AT |  |  |  | 568.0585
TOS21_22.L01.004.009 | TOS21_RU.M05.001.002 | Operaio forestale, sopra i mille metri - 4° livello - specializzato | ora | 166.41 | 15.71 | 2614.3011
TOS21_22.L01.004.009 | TOS21_RU.M05.001.004 | Operaio forestale, sopra i mille metri - 2° livello - qualificato | ora | 161.68 | 14.79 | 2391.2472
|  | Totale TOS21_RU |  |  |  | 5005.5483
|  | Totale Parziale (A) |  |  |  | 5573.6068
|  | Spese generali (B) |  | 15% di (A) |  | 836.041
|  | di cui per oneri sicurezza |  | 2,5% di (B) |  | 20.901
|  | utile di impresa (C) |  | 10% di (A + B) |  | 640.9648
|  | Totale (A + B + C) |  |  |  | 7050.6126
|  | Incidenza manodopera |  |  |  | 70,99%
TOS21_22.L01.004.010 | OPERE FORESTALI: I prezzi sono relativi alla realizzazione di interventi selvicolturali e/o di miglioramento e realizzazione di infrastrutture in ambito forestale. - INTERVENTI DI UTILIZZAZIONE FORESTALE: interventi selvicolturali quali: tagli intercalari (sfollo, diradamenti, spalcature), di utilizzazione, di miglioramento dei boschi esistenti, di avviamento all'alto fusto, nonché le operazioni di allestimento ed esbosco del materiale legnoso. Gli interventi sono effettuati su 3 classi di pendenza definite come segue: I classe 0-20%, II classe 20-40% e III classe >40%. Dove non specificato il materiale di risulta è sistemato in loco nei modi previsti dal regolamento forestale e i relativi costi sono compresi nelle singole operazioni.
Avviamento a fustaia come da regolamento forestale comprensivo di abbattimento, allestimento esbosco fino al piazzale di raccolta e sistemazione della ramaglia con distanza media di esbosco inferiore a 500 metri, escluso cippatura. - I, II e III classe pendenza, massa asportata superiore a 600 q/ha, esbosco effettuato a soma con animali
Prezzo a ettaro € 6.815,40861
Codice analisi | Codice dettaglio | Voce/Articolo | Unita' di misura | Quantita' | Prezzo unitario | Importo
TOS21_22.L01.004.010 | TOS21_AT.N01.015.070 | Attrezzature per la realizzazione e manutenzione del verde - Motosega completa di catena dentata, con motore a scoppio, con barra da 45 cm - 1 mese | ora | 166.41 | 1.1687 | 194.4917
TOS21_22.L01.004.010 | TOS21_AT.N01.101.914 | Consumo carburante agevolato, oli e altri materiali per macchine operatrici (escluso macchine movimento terra) per l'esecuzione di opere agricole - per motoseghe | ora | 166.41 | 2.24 | 372.7584
TOS21_22.L01.004.010 | TOS21_AT.N20.001.001 | UNITA’ OPERATIVA PER ESBOSCO A SOMA CON ANIMALI - composta da manovratore esperto di animali da "soma" e n. 5 muli opportunamente attrezzati con sellaggi, bardature porta materiali ceste, ganci di ancoraggio del legname, compreso ogni onere per la conduzione degli animali in gruppo unico in movimento sia per il raggiungimento a condizione di scarico che per il ritorno al posto di deposito a carico massimo di materiale trasportato, le pause di abbevaraggio, foraggio degli animali. | ora | 40.42 | 25 | 1010.5
|  | Totale TOS21_AT |  |  |  | 1577.7501
TOS21_22.L01.004.010 | TOS21_RU.M05.001.002 | Operaio forestale, sopra i mille metri - 4° livello - specializzato | ora | 166.41 | 15.71 | 2614.3011
TOS21_22.L01.004.010 | TOS21_RU.M05.001.004 | Operaio forestale, sopra i mille metri - 2° livello - qualificato | ora | 80.84 | 14.79 | 1195.6236
|  | Totale TOS21_RU |  |  |  | 3809.9247
|  | Totale Parziale (A) |  |  |  | 5387.6748
|  | Spese generali (B) |  | 15% di (A) |  | 808.1512
|  | di cui per oneri sicurezza |  | 2,5% di (B) |  | 20.2038
|  | utile di impresa (C) |  | 10% di (A + B) |  | 619.5826
|  | Totale (A + B + C) |  |  |  | 6815.4086
|  | Incidenza manodopera |  |  |  | 55,9%
TOS21_22.L01.005.001 | OPERE FORESTALI: I prezzi sono relativi alla realizzazione di interventi selvicolturali e/o di miglioramento e realizzazione di infrastrutture in ambito forestale. - INTERVENTI DI UTILIZZAZIONE FORESTALE: interventi selvicolturali quali: tagli intercalari (sfollo, diradamenti, spalcature), di utilizzazione, di miglioramento dei boschi esistenti, di avviamento all'alto fusto, nonché le operazioni di allestimento ed esbosco del materiale legnoso. Gli interventi sono effettuati su 3 classi di pendenza definite come segue: I classe 0-20%, II classe 20-40% e III classe >40%. Dove non specificato il materiale di risulta è sistemato in loco nei modi previsti dal regolamento forestale e i relativi costi sono compresi nelle singole operazioni.
Avviamento a fustaia come da regolamento forestale comprensivo di abbattimento, allestimento esbosco fino al piazzale di raccolta e sistemazione della ramaglia con distanza media di esbosco comprese fra 500 e 1000 metri, escluso cippatura. - I classe pendenza, massa asportata inferiore a 600 q/ha, esbosco effettuato con rimorchio
Prezzo a ettaro € 5.071,08140
Codice analisi | Codice dettaglio | Voce/Articolo | Unita' di misura | Quantita' | Prezzo unitario | Importo
TOS21_22.L01.005.001 | TOS21_AT.N01.015.070 | Attrezzature per la realizzazione e manutenzione del verde - Motosega completa di catena dentata, con motore a scoppio, con barra da 45 cm - 1 mese | ora | 128 | 1.1687 | 149.6
TOS21_22.L01.005.001 | TOS21_AT.N01.101.914 | Consumo carburante agevolato, oli e altri materiali per macchine operatrici (escluso macchine movimento terra) per l'esecuzione di opere agricole - per motoseghe | ora | 128 | 2.24 | 286.72
TOS21_22.L01.005.001 | TOS21_AT.N02.014.031 | Autocarri, motocarri e trattori (MTT=Massa totale a terra, Pu Portata utile) - Trattore gommato con potenza da 75 a 150 HP completo di presa di potenza, impianto distribuzione idraulica e sollevatore ed attacchi per attrezzature (nolo a freddo), nolo mensile. | ora | 21 | 10.79 | 226.59
TOS21_22.L01.005.001 | TOS21_AT.N02.023.020 | Accessori portati, trainati o azionati da trattore o motrice per l'esecuzione di opere forestali - Rimorchio con ruote motrici, con portata di 7000 Kg, lunghezza di area di carico fino a 3 metri e larghezza di 2 metri con gru con portata lorda di 500 - 1000 Kg azionata dalla presa di potenza del trattore. | ora | 21 | 6.49 | 136.29
TOS21_22.L01.005.001 | TOS21_AT.N02.101.002 | Consumo carburante agevolato, oli e altri materiali per mezzi di trasporto ecc. per l'esecuzione di opere agricole - oneri carburante per nolo a freddo mezzi trasporto, con motrice da 75 a 150 HP | ora | 21 | 10.92 | 229.32
|  | Totale TOS21_AT |  |  |  | 1028.52
TOS21_22.L01.005.001 | TOS21_RU.M05.001.001 | Operaio forestale, sopra i mille metri - 5° livello - specializzato super | ora | 21 | 16.58 | 348.18
TOS21_22.L01.005.001 | TOS21_RU.M05.001.002 | Operaio forestale, sopra i mille metri - 4° livello - specializzato | ora | 128 | 15.71 | 2010.88
TOS21_22.L01.005.001 | TOS21_RU.M05.001.004 | Operaio forestale, sopra i mille metri - 2° livello - qualificato | ora | 42 | 14.79 | 621.18
|  | Totale TOS21_RU |  |  |  | 2980.24
|  | Totale Parziale (A) |  |  |  | 4008.76
|  | Spese generali (B) |  | 15% di (A) |  | 601.314
|  | di cui per oneri sicurezza |  | 2,5% di (B) |  | 15.0328
|  | utile di impresa (C) |  | 10% di (A + B) |  | 461.0074
|  | Totale (A + B + C) |  |  |  | 5071.0814
|  | Incidenza manodopera |  |  |  | 58,77%
TOS21_22.L01.005.002 | OPERE FORESTALI: I prezzi sono relativi alla realizzazione di interventi selvicolturali e/o di miglioramento e realizzazione di infrastrutture in ambito forestale. - INTERVENTI DI UTILIZZAZIONE FORESTALE: interventi selvicolturali quali: tagli intercalari (sfollo, diradamenti, spalcature), di utilizzazione, di miglioramento dei boschi esistenti, di avviamento all'alto fusto, nonché le operazioni di allestimento ed esbosco del materiale legnoso. Gli interventi sono effettuati su 3 classi di pendenza definite come segue: I classe 0-20%, II classe 20-40% e III classe >40%. Dove non specificato il materiale di risulta è sistemato in loco nei modi previsti dal regolamento forestale e i relativi costi sono compresi nelle singole operazioni.
Avviamento a fustaia come da regolamento forestale comprensivo di abbattimento, allestimento esbosco fino al piazzale di raccolta e sistemazione della ramaglia con distanza media di esbosco comprese fra 500 e 1000 metri, escluso cippatura. - II classe pendenza, massa asportata inferiore a 600 q/ha, esbosco effettuato con gabbie
Prezzo a ettaro € 5.061,16380
Codice analisi | Codice dettaglio | Voce/Articolo | Unita' di misura | Quantita' | Prezzo unitario | Importo
TOS21_22.L01.005.002 | TOS21_AT.N01.015.070 | Attrezzature per la realizzazione e manutenzione del verde - Motosega completa di catena dentata, con motore a scoppio, con barra da 45 cm - 1 mese | ora | 134.4 | 1.1687 | 157.08
TOS21_22.L01.005.002 | TOS21_AT.N01.101.914 | Consumo carburante agevolato, oli e altri materiali per macchine operatrici (escluso macchine movimento terra) per l'esecuzione di opere agricole - per motoseghe | ora | 134.4 | 2.24 | 301.056
TOS21_22.L01.005.002 | TOS21_AT.N02.014.031 | Autocarri, motocarri e trattori (MTT=Massa totale a terra, Pu Portata utile) - Trattore gommato con potenza da 75 a 150 HP completo di presa di potenza, impianto distribuzione idraulica e sollevatore ed attacchi per attrezzature (nolo a freddo), nolo mensile. | ora | 21 | 10.79 | 226.59
TOS21_22.L01.005.002 | TOS21_AT.N02.023.001 | Accessori portati, trainati o azionati da trattore o motrice per l'esecuzione di opere forestali - Gabbia posteriore, per esbosco con trattore, per legname depezzato a 1 metro di lunghezza, da montare sul sollevatore e puntone idraulico per lo scarico, con capacità di 4 mst (metri steri) | ora | 21 | 0.17 | 3.57
TOS21_22.L01.005.002 | TOS21_AT.N02.023.002 | Accessori portati, trainati o azionati da trattore o motrice per l'esecuzione di opere forestali - Gabbia anteriore per esbosco con trattore, per legname depezzato a 1 metro di lunghezza, da montare sul sollevatore anteriore o su un caricatore anteriore, con capacità di 2 mst (metri steri) | ora | 21 | 0.12 | 2.52
TOS21_22.L01.005.002 | TOS21_AT.N02.101.002 | Consumo carburante agevolato, oli e altri materiali per mezzi di trasporto ecc. per l'esecuzione di opere agricole - oneri carburante per nolo a freddo mezzi trasporto, con motrice da 75 a 150 HP | ora | 21 | 10.92 | 229.32
|  | Totale TOS21_AT |  |  |  | 920.136
TOS21_22.L01.005.002 | TOS21_RU.M05.001.001 | Operaio forestale, sopra i mille metri - 5° livello - specializzato super | ora | 21 | 16.58 | 348.18
TOS21_22.L01.005.002 | TOS21_RU.M05.001.002 | Operaio forestale, sopra i mille metri - 4° livello - specializzato | ora | 134.4 | 15.71 | 2111.424
TOS21_22.L01.005.002 | TOS21_RU.M05.001.004 | Operaio forestale, sopra i mille metri - 2° livello - qualificato | ora | 42 | 14.79 | 621.18
|  | Totale TOS21_RU |  |  |  | 3080.784
|  | Totale Parziale (A) |  |  |  | 4000.92
|  | Spese generali (B) |  | 15% di (A) |  | 600.138
|  | di cui per oneri sicurezza |  | 2,5% di (B) |  | 15.0035
|  | utile di impresa (C) |  | 10% di (A + B) |  | 460.1058
|  | Totale (A + B + C) |  |  |  | 5061.1638
|  | Incidenza manodopera |  |  |  | 60,87%
TOS21_22.L01.005.003 | OPERE FORESTALI: I prezzi sono relativi alla realizzazione di interventi selvicolturali e/o di miglioramento e realizzazione di infrastrutture in ambito forestale. - INTERVENTI DI UTILIZZAZIONE FORESTALE: interventi selvicolturali quali: tagli intercalari (sfollo, diradamenti, spalcature), di utilizzazione, di miglioramento dei boschi esistenti, di avviamento all'alto fusto, nonché le operazioni di allestimento ed esbosco del materiale legnoso. Gli interventi sono effettuati su 3 classi di pendenza definite come segue: I classe 0-20%, II classe 20-40% e III classe >40%. Dove non specificato il materiale di risulta è sistemato in loco nei modi previsti dal regolamento forestale e i relativi costi sono compresi nelle singole operazioni.
Avviamento a fustaia come da regolamento forestale comprensivo di abbattimento, allestimento esbosco fino al piazzale di raccolta e sistemazione della ramaglia con distanza media di esbosco comprese fra 500 e 1000 metri, escluso cippatura. - III classe pendenza, massa asportata inferiore a 600 q/ha, esbosco effettuato con verricello
Prezzo a ettaro € 6.285,02600
Codice analisi | Codice dettaglio | Voce/Articolo | Unita' di misura | Quantita' | Prezzo unitario | Importo
TOS21_22.L01.005.003 | TOS21_AT.N01.015.070 | Attrezzature per la realizzazione e manutenzione del verde - Motosega completa di catena dentata, con motore a scoppio, con barra da 45 cm - 1 mese | ora | 140.8 | 1.1687 | 164.56
TOS21_22.L01.005.003 | TOS21_AT.N01.101.914 | Consumo carburante agevolato, oli e altri materiali per macchine operatrici (escluso macchine movimento terra) per l'esecuzione di opere agricole - per motoseghe | ora | 140.8 | 2.24 | 315.392
TOS21_22.L01.005.003 | TOS21_AT.N02.014.031 | Autocarri, motocarri e trattori (MTT=Massa totale a terra, Pu Portata utile) - Trattore gommato con potenza da 75 a 150 HP completo di presa di potenza, impianto distribuzione idraulica e sollevatore ed attacchi per attrezzature (nolo a freddo), nolo mensile. | ora | 32 | 10.79 | 345.28
TOS21_22.L01.005.003 | TOS21_AT.N02.023.017 | Accessori portati, trainati o azionati da trattore o motrice per l'esecuzione di opere forestali - Verricello forestale idraulico azionato dalla presa di potenza del trattore con forza di trazione massima di 4500 Kg con diametro fune di circa 9 mm | ora | 32 | 3.27 | 104.64
TOS21_22.L01.005.003 | TOS21_AT.N02.101.002 | Consumo carburante agevolato, oli e altri materiali per mezzi di trasporto ecc. per l'esecuzione di opere agricole - oneri carburante per nolo a freddo mezzi trasporto, con motrice da 75 a 150 HP | ora | 32 | 10.92 | 349.44
|  | Totale TOS21_AT |  |  |  | 1279.312
TOS21_22.L01.005.003 | TOS21_RU.M05.001.001 | Operaio forestale, sopra i mille metri - 5° livello - specializzato super | ora | 32 | 16.58 | 530.56
TOS21_22.L01.005.003 | TOS21_RU.M05.001.002 | Operaio forestale, sopra i mille metri - 4° livello - specializzato | ora | 140.8 | 15.71 | 2211.968
TOS21_22.L01.005.003 | TOS21_RU.M05.001.004 | Operaio forestale, sopra i mille metri - 2° livello - qualificato | ora | 64 | 14.79 | 946.56
|  | Totale TOS21_RU |  |  |  | 3689.088
|  | Totale Parziale (A) |  |  |  | 4968.4
|  | Spese generali (B) |  | 15% di (A) |  | 745.26
|  | di cui per oneri sicurezza |  | 2,5% di (B) |  | 18.6315
|  | utile di impresa (C) |  | 10% di (A + B) |  | 571.366
|  | Totale (A + B + C) |  |  |  | 6285.026
|  | Incidenza manodopera |  |  |  | 58,7%
TOS21_22.L01.005.004 | OPERE FORESTALI: I prezzi sono relativi alla realizzazione di interventi selvicolturali e/o di miglioramento e realizzazione di infrastrutture in ambito forestale. - INTERVENTI DI UTILIZZAZIONE FORESTALE: interventi selvicolturali quali: tagli intercalari (sfollo, diradamenti, spalcature), di utilizzazione, di miglioramento dei boschi esistenti, di avviamento all'alto fusto, nonché le operazioni di allestimento ed esbosco del materiale legnoso. Gli interventi sono effettuati su 3 classi di pendenza definite come segue: I classe 0-20%, II classe 20-40% e III classe >40%. Dove non specificato il materiale di risulta è sistemato in loco nei modi previsti dal regolamento forestale e i relativi costi sono compresi nelle singole operazioni.
Avviamento a fustaia come da regolamento forestale comprensivo di abbattimento, allestimento esbosco fino al piazzale di raccolta e sistemazione della ramaglia con distanza media di esbosco comprese fra 500 e 1000 metri, escluso cippatura. - I, II e III classe pendenza, massa asportata inferiore a 600 q/ha, esbosco effettuato a soma con animali
Prezzo a ettaro € 7.514,50480
Codice analisi | Codice dettaglio | Voce/Articolo | Unita' di misura | Quantita' | Prezzo unitario | Importo
TOS21_22.L01.005.004 | TOS21_AT.N01.015.070 | Attrezzature per la realizzazione e manutenzione del verde - Motosega completa di catena dentata, con motore a scoppio, con barra da 45 cm - 1 mese | ora | 128 | 1.1687 | 149.6
TOS21_22.L01.005.004 | TOS21_AT.N01.101.914 | Consumo carburante agevolato, oli e altri materiali per macchine operatrici (escluso macchine movimento terra) per l'esecuzione di opere agricole - per motoseghe | ora | 128 | 2.24 | 286.72
TOS21_22.L01.005.004 | TOS21_AT.N20.001.001 | UNITA’ OPERATIVA PER ESBOSCO A SOMA CON ANIMALI - composta da manovratore esperto di animali da "soma" e n. 5 muli opportunamente attrezzati con sellaggi, bardature porta materiali ceste, ganci di ancoraggio del legname, compreso ogni onere per la conduzione degli animali in gruppo unico in movimento sia per il raggiungimento a condizione di scarico che per il ritorno al posto di deposito a carico massimo di materiale trasportato, le pause di abbevaraggio, foraggio degli animali. | ora | 64 | 25 | 1600
|  | Totale TOS21_AT |  |  |  | 2036.32
TOS21_22.L01.005.004 | TOS21_RU.M05.001.002 | Operaio forestale, sopra i mille metri - 4° livello - specializzato | ora | 128 | 15.71 | 2010.88
TOS21_22.L01.005.004 | TOS21_RU.M05.001.004 | Operaio forestale, sopra i mille metri - 2° livello - qualificato | ora | 128 | 14.79 | 1893.12
|  | Totale TOS21_RU |  |  |  | 3904
|  | Totale Parziale (A) |  |  |  | 5940.32
|  | Spese generali (B) |  | 15% di (A) |  | 891.048
|  | di cui per oneri sicurezza |  | 2,5% di (B) |  | 22.2762
|  | utile di impresa (C) |  | 10% di (A + B) |  | 683.1368
|  | Totale (A + B + C) |  |  |  | 7514.5048
|  | Incidenza manodopera |  |  |  | 51,95%
TOS21_22.L01.005.005 | OPERE FORESTALI: I prezzi sono relativi alla realizzazione di interventi selvicolturali e/o di miglioramento e realizzazione di infrastrutture in ambito forestale. - INTERVENTI DI UTILIZZAZIONE FORESTALE: interventi selvicolturali quali: tagli intercalari (sfollo, diradamenti, spalcature), di utilizzazione, di miglioramento dei boschi esistenti, di avviamento all'alto fusto, nonché le operazioni di allestimento ed esbosco del materiale legnoso. Gli interventi sono effettuati su 3 classi di pendenza definite come segue: I classe 0-20%, II classe 20-40% e III classe >40%. Dove non specificato il materiale di risulta è sistemato in loco nei modi previsti dal regolamento forestale e i relativi costi sono compresi nelle singole operazioni.
Avviamento a fustaia come da regolamento forestale comprensivo di abbattimento, allestimento esbosco fino al piazzale di raccolta e sistemazione della ramaglia con distanza media di esbosco comprese fra 500 e 1000 metri, escluso cippatura. - I classe pendenza, massa asportata superiore a 600 q/ha, esbosco effettuato con rimorchio
Prezzo a ettaro € 6.569,13132
Codice analisi | Codice dettaglio | Voce/Articolo | Unita' di misura | Quantita' | Prezzo unitario | Importo
TOS21_22.L01.005.005 | TOS21_AT.N01.015.070 | Attrezzature per la realizzazione e manutenzione del verde - Motosega completa di catena dentata, con motore a scoppio, con barra da 45 cm - 1 mese | ora | 166.41 | 1.1687 | 194.4917
TOS21_22.L01.005.005 | TOS21_AT.N01.101.914 | Consumo carburante agevolato, oli e altri materiali per macchine operatrici (escluso macchine movimento terra) per l'esecuzione di opere agricole - per motoseghe | ora | 166.41 | 2.24 | 372.7584
TOS21_22.L01.005.005 | TOS21_AT.N02.014.031 | Autocarri, motocarri e trattori (MTT=Massa totale a terra, Pu Portata utile) - Trattore gommato con potenza da 75 a 150 HP completo di presa di potenza, impianto distribuzione idraulica e sollevatore ed attacchi per attrezzature (nolo a freddo), nolo mensile. | ora | 27.05 | 10.79 | 291.8695
TOS21_22.L01.005.005 | TOS21_AT.N02.023.020 | Accessori portati, trainati o azionati da trattore o motrice per l'esecuzione di opere forestali - Rimorchio con ruote motrici, con portata di 7000 Kg, lunghezza di area di carico fino a 3 metri e larghezza di 2 metri con gru con portata lorda di 500 - 1000 Kg azionata dalla presa di potenza del trattore. | ora | 27.05 | 6.49 | 175.5545
TOS21_22.L01.005.005 | TOS21_AT.N02.101.002 | Consumo carburante agevolato, oli e altri materiali per mezzi di trasporto ecc. per l'esecuzione di opere agricole - oneri carburante per nolo a freddo mezzi trasporto, con motrice da 75 a 150 HP | ora | 27.05 | 10.92 | 295.386
|  | Totale TOS21_AT |  |  |  | 1330.0601
TOS21_22.L01.005.005 | TOS21_RU.M05.001.001 | Operaio forestale, sopra i mille metri - 5° livello - specializzato super | ora | 27.05 | 16.58 | 448.489
TOS21_22.L01.005.005 | TOS21_RU.M05.001.002 | Operaio forestale, sopra i mille metri - 4° livello - specializzato | ora | 166.41 | 15.71 | 2614.3011
TOS21_22.L01.005.005 | TOS21_RU.M05.001.004 | Operaio forestale, sopra i mille metri - 2° livello - qualificato | ora | 54.1 | 14.79 | 800.139
|  | Totale TOS21_RU |  |  |  | 3862.9291
|  | Totale Parziale (A) |  |  |  | 5192.9892
|  | Spese generali (B) |  | 15% di (A) |  | 778.9484
|  | di cui per oneri sicurezza |  | 2,5% di (B) |  | 19.4737
|  | utile di impresa (C) |  | 10% di (A + B) |  | 597.1938
|  | Totale (A + B + C) |  |  |  | 6569.1313
|  | Incidenza manodopera |  |  |  | 58,8%
TOS21_22.L01.005.006 | OPERE FORESTALI: I prezzi sono relativi alla realizzazione di interventi selvicolturali e/o di miglioramento e realizzazione di infrastrutture in ambito forestale. - INTERVENTI DI UTILIZZAZIONE FORESTALE: interventi selvicolturali quali: tagli intercalari (sfollo, diradamenti, spalcature), di utilizzazione, di miglioramento dei boschi esistenti, di avviamento all'alto fusto, nonché le operazioni di allestimento ed esbosco del materiale legnoso. Gli interventi sono effettuati su 3 classi di pendenza definite come segue: I classe 0-20%, II classe 20-40% e III classe >40%. Dove non specificato il materiale di risulta è sistemato in loco nei modi previsti dal regolamento forestale e i relativi costi sono compresi nelle singole operazioni.
Avviamento a fustaia come da regolamento forestale comprensivo di abbattimento, allestimento esbosco fino al piazzale di raccolta e sistemazione della ramaglia con distanza media di esbosco comprese fra 500 e 1000 metri, escluso cippatura. - II classe pendenza, massa asportata superiore a 600 q/ha, esbosco effettuato con gabbie
Prezzo a ettaro € 6.528,03344
Codice analisi | Codice dettaglio | Voce/Articolo | Unita' di misura | Quantita' | Prezzo unitario | Importo
TOS21_22.L01.005.006 | TOS21_AT.N01.015.070 | Attrezzature per la realizzazione e manutenzione del verde - Motosega completa di catena dentata, con motore a scoppio, con barra da 45 cm - 1 mese | ora | 174.7305 | 1.1687 | 204.2163
TOS21_22.L01.005.006 | TOS21_AT.N01.101.914 | Consumo carburante agevolato, oli e altri materiali per macchine operatrici (escluso macchine movimento terra) per l'esecuzione di opere agricole - per motoseghe | ora | 174.7305 | 2.24 | 391.3963
TOS21_22.L01.005.006 | TOS21_AT.N02.014.031 | Autocarri, motocarri e trattori (MTT=Massa totale a terra, Pu Portata utile) - Trattore gommato con potenza da 75 a 150 HP completo di presa di potenza, impianto distribuzione idraulica e sollevatore ed attacchi per attrezzature (nolo a freddo), nolo mensile. | ora | 26.7 | 10.79 | 288.093
TOS21_22.L01.005.006 | TOS21_AT.N02.023.001 | Accessori portati, trainati o azionati da trattore o motrice per l'esecuzione di opere forestali - Gabbia posteriore, per esbosco con trattore, per legname depezzato a 1 metro di lunghezza, da montare sul sollevatore e puntone idraulico per lo scarico, con capacità di 4 mst (metri steri) | ora | 26.7 | 0.17 | 4.539
TOS21_22.L01.005.006 | TOS21_AT.N02.023.002 | Accessori portati, trainati o azionati da trattore o motrice per l'esecuzione di opere forestali - Gabbia anteriore per esbosco con trattore, per legname depezzato a 1 metro di lunghezza, da montare sul sollevatore anteriore o su un caricatore anteriore, con capacità di 2 mst (metri steri) | ora | 26.7 | 0.12 | 3.204
TOS21_22.L01.005.006 | TOS21_AT.N02.101.002 | Consumo carburante agevolato, oli e altri materiali per mezzi di trasporto ecc. per l'esecuzione di opere agricole - oneri carburante per nolo a freddo mezzi trasporto, con motrice da 75 a 150 HP | ora | 26.7 | 10.92 | 291.564
|  | Totale TOS21_AT |  |  |  | 1183.0126
TOS21_22.L01.005.006 | TOS21_RU.M05.001.001 | Operaio forestale, sopra i mille metri - 5° livello - specializzato super | ora | 26.7 | 16.58 | 442.686
TOS21_22.L01.005.006 | TOS21_RU.M05.001.002 | Operaio forestale, sopra i mille metri - 4° livello - specializzato | ora | 174.7305 | 15.71 | 2745.0162
TOS21_22.L01.005.006 | TOS21_RU.M05.001.004 | Operaio forestale, sopra i mille metri - 2° livello - qualificato | ora | 53.4 | 14.79 | 789.786
|  | Totale TOS21_RU |  |  |  | 3977.4882
|  | Totale Parziale (A) |  |  |  | 5160.5007
|  | Spese generali (B) |  | 15% di (A) |  | 774.0751
|  | di cui per oneri sicurezza |  | 2,5% di (B) |  | 19.3519
|  | utile di impresa (C) |  | 10% di (A + B) |  | 593.4576
|  | Totale (A + B + C) |  |  |  | 6528.0334
|  | Incidenza manodopera |  |  |  | 60,93%
TOS21_22.L01.005.007 | OPERE FORESTALI: I prezzi sono relativi alla realizzazione di interventi selvicolturali e/o di miglioramento e realizzazione di infrastrutture in ambito forestale. - INTERVENTI DI UTILIZZAZIONE FORESTALE: interventi selvicolturali quali: tagli intercalari (sfollo, diradamenti, spalcature), di utilizzazione, di miglioramento dei boschi esistenti, di avviamento all'alto fusto, nonché le operazioni di allestimento ed esbosco del materiale legnoso. Gli interventi sono effettuati su 3 classi di pendenza definite come segue: I classe 0-20%, II classe 20-40% e III classe >40%. Dove non specificato il materiale di risulta è sistemato in loco nei modi previsti dal regolamento forestale e i relativi costi sono compresi nelle singole operazioni.
Avviamento a fustaia come da regolamento forestale comprensivo di abbattimento, allestimento esbosco fino al piazzale di raccolta e sistemazione della ramaglia con distanza media di esbosco comprese fra 500 e 1000 metri, escluso cippatura. - III classe pendenza, massa asportata superiore a 600 q/ha, esbosco effettuato con verricello
Prezzo a ettaro € 8.128,50355
Codice analisi | Codice dettaglio | Voce/Articolo | Unita' di misura | Quantita' | Prezzo unitario | Importo
TOS21_22.L01.005.007 | TOS21_AT.N01.015.070 | Attrezzature per la realizzazione e manutenzione del verde - Motosega completa di catena dentata, con motore a scoppio, con barra da 45 cm - 1 mese | ora | 183.051 | 1.1687 | 213.9409
TOS21_22.L01.005.007 | TOS21_AT.N01.101.914 | Consumo carburante agevolato, oli e altri materiali per macchine operatrici (escluso macchine movimento terra) per l'esecuzione di opere agricole - per motoseghe | ora | 183.051 | 2.24 | 410.0342
TOS21_22.L01.005.007 | TOS21_AT.N02.014.031 | Autocarri, motocarri e trattori (MTT=Massa totale a terra, Pu Portata utile) - Trattore gommato con potenza da 75 a 150 HP completo di presa di potenza, impianto distribuzione idraulica e sollevatore ed attacchi per attrezzature (nolo a freddo), nolo mensile. | ora | 41.13 | 10.79 | 443.7927
TOS21_22.L01.005.007 | TOS21_AT.N02.023.017 | Accessori portati, trainati o azionati da trattore o motrice per l'esecuzione di opere forestali - Verricello forestale idraulico azionato dalla presa di potenza del trattore con forza di trazione massima di 4500 Kg con diametro fune di circa 9 mm | ora | 41.13 | 3.27 | 134.4951
TOS21_22.L01.005.007 | TOS21_AT.N02.101.002 | Consumo carburante agevolato, oli e altri materiali per mezzi di trasporto ecc. per l'esecuzione di opere agricole - oneri carburante per nolo a freddo mezzi trasporto, con motrice da 75 a 150 HP | ora | 41.13 | 10.92 | 449.1396
|  | Totale TOS21_AT |  |  |  | 1651.4025
TOS21_22.L01.005.007 | TOS21_RU.M05.001.001 | Operaio forestale, sopra i mille metri - 5° livello - specializzato super | ora | 41.13 | 16.58 | 681.9354
TOS21_22.L01.005.007 | TOS21_RU.M05.001.002 | Operaio forestale, sopra i mille metri - 4° livello - specializzato | ora | 183.051 | 15.71 | 2875.7312
TOS21_22.L01.005.007 | TOS21_RU.M05.001.004 | Operaio forestale, sopra i mille metri - 2° livello - qualificato | ora | 82.26 | 14.79 | 1216.6254
|  | Totale TOS21_RU |  |  |  | 4774.292
|  | Totale Parziale (A) |  |  |  | 6425.6945
|  | Spese generali (B) |  | 15% di (A) |  | 963.8542
|  | di cui per oneri sicurezza |  | 2,5% di (B) |  | 24.0964
|  | utile di impresa (C) |  | 10% di (A + B) |  | 738.9549
|  | Totale (A + B + C) |  |  |  | 8128.5036
|  | Incidenza manodopera |  |  |  | 58,74%
TOS21_22.L01.005.008 | OPERE FORESTALI: I prezzi sono relativi alla realizzazione di interventi selvicolturali e/o di miglioramento e realizzazione di infrastrutture in ambito forestale. - INTERVENTI DI UTILIZZAZIONE FORESTALE: interventi selvicolturali quali: tagli intercalari (sfollo, diradamenti, spalcature), di utilizzazione, di miglioramento dei boschi esistenti, di avviamento all'alto fusto, nonché le operazioni di allestimento ed esbosco del materiale legnoso. Gli interventi sono effettuati su 3 classi di pendenza definite come segue: I classe 0-20%, II classe 20-40% e III classe >40%. Dove non specificato il materiale di risulta è sistemato in loco nei modi previsti dal regolamento forestale e i relativi costi sono compresi nelle singole operazioni.
Avviamento a fustaia come da regolamento forestale comprensivo di abbattimento, allestimento esbosco fino al piazzale di raccolta e sistemazione della ramaglia con distanza media di esbosco comprese fra 500 e 1000 metri, escluso cippatura. - I, II e III classe pendenza, massa asportata superiore a 600 q/ha, esbosco effettuato a soma con animali
Prezzo a ettaro € 9.485,22887
Codice analisi | Codice dettaglio | Voce/Articolo | Unita' di misura | Quantita' | Prezzo unitario | Importo
TOS21_22.L01.005.008 | TOS21_AT.N01.015.070 | Attrezzature per la realizzazione e manutenzione del verde - Motosega completa di catena dentata, con motore a scoppio, con barra da 45 cm - 1 mese | ora | 161.41 | 1.1687 | 188.6479
TOS21_22.L01.005.008 | TOS21_AT.N01.101.914 | Consumo carburante agevolato, oli e altri materiali per macchine operatrici (escluso macchine movimento terra) per l'esecuzione di opere agricole - per motoseghe | ora | 161.41 | 2.24 | 361.5584
TOS21_22.L01.005.008 | TOS21_AT.N20.001.001 | UNITA’ OPERATIVA PER ESBOSCO A SOMA CON ANIMALI - composta da manovratore esperto di animali da "soma" e n. 5 muli opportunamente attrezzati con sellaggi, bardature porta materiali ceste, ganci di ancoraggio del legname, compreso ogni onere per la conduzione degli animali in gruppo unico in movimento sia per il raggiungimento a condizione di scarico che per il ritorno al posto di deposito a carico massimo di materiale trasportato, le pause di abbevaraggio, foraggio degli animali. | ora | 80.84 | 25 | 2021
|  | Totale TOS21_AT |  |  |  | 2571.2063
TOS21_22.L01.005.008 | TOS21_RU.M05.001.002 | Operaio forestale, sopra i mille metri - 4° livello - specializzato | ora | 161.41 | 15.71 | 2535.7511
TOS21_22.L01.005.008 | TOS21_RU.M05.001.004 | Operaio forestale, sopra i mille metri - 2° livello - qualificato | ora | 161.68 | 14.79 | 2391.2472
|  | Totale TOS21_RU |  |  |  | 4926.9983
|  | Totale Parziale (A) |  |  |  | 7498.2046
|  | Spese generali (B) |  | 15% di (A) |  | 1124.7307
|  | di cui per oneri sicurezza |  | 2,5% di (B) |  | 28.1183
|  | utile di impresa (C) |  | 10% di (A + B) |  | 862.2935
|  | Totale (A + B + C) |  |  |  | 9485.2289
|  | Incidenza manodopera |  |  |  | 51,94%
TOS21_22.L01.006.001 | OPERE FORESTALI: I prezzi sono relativi alla realizzazione di interventi selvicolturali e/o di miglioramento e realizzazione di infrastrutture in ambito forestale. - INTERVENTI DI UTILIZZAZIONE FORESTALE: interventi selvicolturali quali: tagli intercalari (sfollo, diradamenti, spalcature), di utilizzazione, di miglioramento dei boschi esistenti, di avviamento all'alto fusto, nonché le operazioni di allestimento ed esbosco del materiale legnoso. Gli interventi sono effettuati su 3 classi di pendenza definite come segue: I classe 0-20%, II classe 20-40% e III classe >40%. Dove non specificato il materiale di risulta è sistemato in loco nei modi previsti dal regolamento forestale e i relativi costi sono compresi nelle singole operazioni.
Avviamento a fustaia come da regolamento forestale comprensivo di abbattimento, allestimento esbosco fino al piazzale di raccolta e sistemazione della ramaglia con distanza media di esbosco superiore a 1000 metri, escluso cippatura. - I classe pendenza, massa asportata inferiore a 600 q/ha, esbosco effettuato con rimorchio
Prezzo a ettaro € 5.729,53920
Codice analisi | Codice dettaglio | Voce/Articolo | Unita' di misura | Quantita' | Prezzo unitario | Importo
TOS21_22.L01.006.001 | TOS21_AT.N01.015.070 | Attrezzature per la realizzazione e manutenzione del verde - Motosega completa di catena dentata, con motore a scoppio, con barra da 45 cm - 1 mese | ora | 128 | 1.1687 | 149.6
TOS21_22.L01.006.001 | TOS21_AT.N01.101.914 | Consumo carburante agevolato, oli e altri materiali per macchine operatrici (escluso macchine movimento terra) per l'esecuzione di opere agricole - per motoseghe | ora | 128 | 2.24 | 286.72
TOS21_22.L01.006.001 | TOS21_AT.N02.014.031 | Autocarri, motocarri e trattori (MTT=Massa totale a terra, Pu Portata utile) - Trattore gommato con potenza da 75 a 150 HP completo di presa di potenza, impianto distribuzione idraulica e sollevatore ed attacchi per attrezzature (nolo a freddo), nolo mensile. | ora | 28 | 10.79 | 302.12
TOS21_22.L01.006.001 | TOS21_AT.N02.023.020 | Accessori portati, trainati o azionati da trattore o motrice per l'esecuzione di opere forestali - Rimorchio con ruote motrici, con portata di 7000 Kg, lunghezza di area di carico fino a 3 metri e larghezza di 2 metri con gru con portata lorda di 500 - 1000 Kg azionata dalla presa di potenza del trattore. | ora | 28 | 6.49 | 181.72
TOS21_22.L01.006.001 | TOS21_AT.N02.101.002 | Consumo carburante agevolato, oli e altri materiali per mezzi di trasporto ecc. per l'esecuzione di opere agricole - oneri carburante per nolo a freddo mezzi trasporto, con motrice da 75 a 150 HP | ora | 28 | 10.92 | 305.76
|  | Totale TOS21_AT |  |  |  | 1225.92
TOS21_22.L01.006.001 | TOS21_RU.M05.001.001 | Operaio forestale, sopra i mille metri - 5° livello - specializzato super | ora | 28 | 16.58 | 464.24
TOS21_22.L01.006.001 | TOS21_RU.M05.001.002 | Operaio forestale, sopra i mille metri - 4° livello - specializzato | ora | 128 | 15.71 | 2010.88
TOS21_22.L01.006.001 | TOS21_RU.M05.001.004 | Operaio forestale, sopra i mille metri - 2° livello - qualificato | ora | 56 | 14.79 | 828.24
|  | Totale TOS21_RU |  |  |  | 3303.36
|  | Totale Parziale (A) |  |  |  | 4529.28
|  | Spese generali (B) |  | 15% di (A) |  | 679.392
|  | di cui per oneri sicurezza |  | 2,5% di (B) |  | 16.9848
|  | utile di impresa (C) |  | 10% di (A + B) |  | 520.8672
|  | Totale (A + B + C) |  |  |  | 5729.5392
|  | Incidenza manodopera |  |  |  | 57,65%
TOS21_22.L01.006.002 | OPERE FORESTALI: I prezzi sono relativi alla realizzazione di interventi selvicolturali e/o di miglioramento e realizzazione di infrastrutture in ambito forestale. - INTERVENTI DI UTILIZZAZIONE FORESTALE: interventi selvicolturali quali: tagli intercalari (sfollo, diradamenti, spalcature), di utilizzazione, di miglioramento dei boschi esistenti, di avviamento all'alto fusto, nonché le operazioni di allestimento ed esbosco del materiale legnoso. Gli interventi sono effettuati su 3 classi di pendenza definite come segue: I classe 0-20%, II classe 20-40% e III classe >40%. Dove non specificato il materiale di risulta è sistemato in loco nei modi previsti dal regolamento forestale e i relativi costi sono compresi nelle singole operazioni.
Avviamento a fustaia come da regolamento forestale comprensivo di abbattimento, allestimento esbosco fino al piazzale di raccolta e sistemazione della ramaglia con distanza media di esbosco superiore a 1000 metri, escluso cippatura. - II classe pendenza, massa asportata inferiore a 600 q/ha, esbosco effettuato con gabbie
Prezzo a ettaro € 5.664,72060
Codice analisi | Codice dettaglio | Voce/Articolo | Unita' di misura | Quantita' | Prezzo unitario | Importo
TOS21_22.L01.006.002 | TOS21_AT.N01.015.070 | Attrezzature per la realizzazione e manutenzione del verde - Motosega completa di catena dentata, con motore a scoppio, con barra da 45 cm - 1 mese | ora | 134.4 | 1.1687 | 157.08
TOS21_22.L01.006.002 | TOS21_AT.N01.101.914 | Consumo carburante agevolato, oli e altri materiali per macchine operatrici (escluso macchine movimento terra) per l'esecuzione di opere agricole - per motoseghe | ora | 134.4 | 2.24 | 301.056
TOS21_22.L01.006.002 | TOS21_AT.N02.014.031 | Autocarri, motocarri e trattori (MTT=Massa totale a terra, Pu Portata utile) - Trattore gommato con potenza da 75 a 150 HP completo di presa di potenza, impianto distribuzione idraulica e sollevatore ed attacchi per attrezzature (nolo a freddo), nolo mensile. | ora | 28 | 10.79 | 302.12
TOS21_22.L01.006.002 | TOS21_AT.N02.023.001 | Accessori portati, trainati o azionati da trattore o motrice per l'esecuzione di opere forestali - Gabbia posteriore, per esbosco con trattore, per legname depezzato a 1 metro di lunghezza, da montare sul sollevatore e puntone idraulico per lo scarico, con capacità di 4 mst (metri steri) | ora | 28 | 0.17 | 4.76
TOS21_22.L01.006.002 | TOS21_AT.N02.023.002 | Accessori portati, trainati o azionati da trattore o motrice per l'esecuzione di opere forestali - Gabbia anteriore per esbosco con trattore, per legname depezzato a 1 metro di lunghezza, da montare sul sollevatore anteriore o su un caricatore anteriore, con capacità di 2 mst (metri steri) | ora | 28 | 0.12 | 3.36
TOS21_22.L01.006.002 | TOS21_AT.N02.101.002 | Consumo carburante agevolato, oli e altri materiali per mezzi di trasporto ecc. per l'esecuzione di opere agricole - oneri carburante per nolo a freddo mezzi trasporto, con motrice da 75 a 150 HP | ora | 28 | 10.92 | 305.76
|  | Totale TOS21_AT |  |  |  | 1074.136
TOS21_22.L01.006.002 | TOS21_RU.M05.001.001 | Operaio forestale, sopra i mille metri - 5° livello - specializzato super | ora | 28 | 16.58 | 464.24
TOS21_22.L01.006.002 | TOS21_RU.M05.001.002 | Operaio forestale, sopra i mille metri - 4° livello - specializzato | ora | 134.4 | 15.71 | 2111.424
TOS21_22.L01.006.002 | TOS21_RU.M05.001.004 | Operaio forestale, sopra i mille metri - 2° livello - qualificato | ora | 56 | 14.79 | 828.24
|  | Totale TOS21_RU |  |  |  | 3403.904
|  | Totale Parziale (A) |  |  |  | 4478.04
|  | Spese generali (B) |  | 15% di (A) |  | 671.706
|  | di cui per oneri sicurezza |  | 2,5% di (B) |  | 16.7926
|  | utile di impresa (C) |  | 10% di (A + B) |  | 514.9746
|  | Totale (A + B + C) |  |  |  | 5664.7206
|  | Incidenza manodopera |  |  |  | 60,09%
TOS21_22.L01.006.003 | OPERE FORESTALI: I prezzi sono relativi alla realizzazione di interventi selvicolturali e/o di miglioramento e realizzazione di infrastrutture in ambito forestale. - INTERVENTI DI UTILIZZAZIONE FORESTALE: interventi selvicolturali quali: tagli intercalari (sfollo, diradamenti, spalcature), di utilizzazione, di miglioramento dei boschi esistenti, di avviamento all'alto fusto, nonché le operazioni di allestimento ed esbosco del materiale legnoso. Gli interventi sono effettuati su 3 classi di pendenza definite come segue: I classe 0-20%, II classe 20-40% e III classe >40%. Dove non specificato il materiale di risulta è sistemato in loco nei modi previsti dal regolamento forestale e i relativi costi sono compresi nelle singole operazioni.
Avviamento a fustaia come da regolamento forestale comprensivo di abbattimento, allestimento esbosco fino al piazzale di raccolta e sistemazione della ramaglia con distanza media di esbosco superiore a 1000 metri, escluso cippatura. - III classe pendenza, massa asportata inferiore a 600 q/ha, esbosco effettuato con verricello
Prezzo a ettaro € 6.914,97070
Codice analisi | Codice dettaglio | Voce/Articolo | Unita' di misura | Quantita' | Prezzo unitario | Importo
TOS21_22.L01.006.003 | TOS21_AT.N01.015.070 | Attrezzature per la realizzazione e manutenzione del verde - Motosega completa di catena dentata, con motore a scoppio, con barra da 45 cm - 1 mese | ora | 140.8 | 1.1687 | 164.56
TOS21_22.L01.006.003 | TOS21_AT.N01.101.914 | Consumo carburante agevolato, oli e altri materiali per macchine operatrici (escluso macchine movimento terra) per l'esecuzione di opere agricole - per motoseghe | ora | 140.8 | 2.24 | 315.392
TOS21_22.L01.006.003 | TOS21_AT.N02.014.031 | Autocarri, motocarri e trattori (MTT=Massa totale a terra, Pu Portata utile) - Trattore gommato con potenza da 75 a 150 HP completo di presa di potenza, impianto distribuzione idraulica e sollevatore ed attacchi per attrezzature (nolo a freddo), nolo mensile. | ora | 39 | 10.79 | 420.81
TOS21_22.L01.006.003 | TOS21_AT.N02.023.017 | Accessori portati, trainati o azionati da trattore o motrice per l'esecuzione di opere forestali - Verricello forestale idraulico azionato dalla presa di potenza del trattore con forza di trazione massima di 4500 Kg con diametro fune di circa 9 mm | ora | 39 | 3.27 | 127.53
TOS21_22.L01.006.003 | TOS21_AT.N02.101.002 | Consumo carburante agevolato, oli e altri materiali per mezzi di trasporto ecc. per l'esecuzione di opere agricole - oneri carburante per nolo a freddo mezzi trasporto, con motrice da 75 a 150 HP | ora | 39 | 10.92 | 425.88
|  | Totale TOS21_AT |  |  |  | 1454.172
TOS21_22.L01.006.003 | TOS21_RU.M05.001.001 | Operaio forestale, sopra i mille metri - 5° livello - specializzato super | ora | 39 | 16.58 | 646.62
TOS21_22.L01.006.003 | TOS21_RU.M05.001.002 | Operaio forestale, sopra i mille metri - 4° livello - specializzato | ora | 140.8 | 15.71 | 2211.968
TOS21_22.L01.006.003 | TOS21_RU.M05.001.004 | Operaio forestale, sopra i mille metri - 2° livello - qualificato | ora | 78 | 14.79 | 1153.62
|  | Totale TOS21_RU |  |  |  | 4012.208
|  | Totale Parziale (A) |  |  |  | 5466.38
|  | Spese generali (B) |  | 15% di (A) |  | 819.957
|  | di cui per oneri sicurezza |  | 2,5% di (B) |  | 20.4989
|  | utile di impresa (C) |  | 10% di (A + B) |  | 628.6337
|  | Totale (A + B + C) |  |  |  | 6914.9707
|  | Incidenza manodopera |  |  |  | 58,02%
TOS21_22.L01.006.004 | OPERE FORESTALI: I prezzi sono relativi alla realizzazione di interventi selvicolturali e/o di miglioramento e realizzazione di infrastrutture in ambito forestale. - INTERVENTI DI UTILIZZAZIONE FORESTALE: interventi selvicolturali quali: tagli intercalari (sfollo, diradamenti, spalcature), di utilizzazione, di miglioramento dei boschi esistenti, di avviamento all'alto fusto, nonché le operazioni di allestimento ed esbosco del materiale legnoso. Gli interventi sono effettuati su 3 classi di pendenza definite come segue: I classe 0-20%, II classe 20-40% e III classe >40%. Dove non specificato il materiale di risulta è sistemato in loco nei modi previsti dal regolamento forestale e i relativi costi sono compresi nelle singole operazioni.
Avviamento a fustaia come da regolamento forestale comprensivo di abbattimento, allestimento esbosco fino al piazzale di raccolta e sistemazione della ramaglia con distanza media di esbosco superiore a 1000 metri, escluso cippatura. - I classe pendenza, massa asportata superiore a 600 q/ha, esbosco effettuato con rimorchio
Prezzo a ettaro € 7.421,36385
Codice analisi | Codice dettaglio | Voce/Articolo | Unita' di misura | Quantita' | Prezzo unitario | Importo
TOS21_22.L01.006.004 | TOS21_AT.N01.015.070 | Attrezzature per la realizzazione e manutenzione del verde - Motosega completa di catena dentata, con motore a scoppio, con barra da 45 cm - 1 mese | ora | 166.41 | 1.1687 | 194.4917
TOS21_22.L01.006.004 | TOS21_AT.N01.101.914 | Consumo carburante agevolato, oli e altri materiali per macchine operatrici (escluso macchine movimento terra) per l'esecuzione di opere agricole - per motoseghe | ora | 166.41 | 2.24 | 372.7584
TOS21_22.L01.006.004 | TOS21_AT.N02.014.031 | Autocarri, motocarri e trattori (MTT=Massa totale a terra, Pu Portata utile) - Trattore gommato con potenza da 75 a 150 HP completo di presa di potenza, impianto distribuzione idraulica e sollevatore ed attacchi per attrezzature (nolo a freddo), nolo mensile. | ora | 36.11 | 10.79 | 389.6269
TOS21_22.L01.006.004 | TOS21_AT.N02.023.020 | Accessori portati, trainati o azionati da trattore o motrice per l'esecuzione di opere forestali - Rimorchio con ruote motrici, con portata di 7000 Kg, lunghezza di area di carico fino a 3 metri e larghezza di 2 metri con gru con portata lorda di 500 - 1000 Kg azionata dalla presa di potenza del trattore. | ora | 36.11 | 6.49 | 234.3539
TOS21_22.L01.006.004 | TOS21_AT.N02.101.002 | Consumo carburante agevolato, oli e altri materiali per mezzi di trasporto ecc. per l'esecuzione di opere agricole - oneri carburante per nolo a freddo mezzi trasporto, con motrice da 75 a 150 HP | ora | 36.11 | 10.92 | 394.3212
|  | Totale TOS21_AT |  |  |  | 1585.5521
TOS21_22.L01.006.004 | TOS21_RU.M05.001.001 | Operaio forestale, sopra i mille metri - 5° livello - specializzato super | ora | 36.11 | 16.58 | 598.7038
TOS21_22.L01.006.004 | TOS21_RU.M05.001.002 | Operaio forestale, sopra i mille metri - 4° livello - specializzato | ora | 166.41 | 15.71 | 2614.3011
TOS21_22.L01.006.004 | TOS21_RU.M05.001.004 | Operaio forestale, sopra i mille metri - 2° livello - qualificato | ora | 72.22 | 14.79 | 1068.1338
|  | Totale TOS21_RU |  |  |  | 4281.1387
|  | Totale Parziale (A) |  |  |  | 5866.6908
|  | Spese generali (B) |  | 15% di (A) |  | 880.0036
|  | di cui per oneri sicurezza |  | 2,5% di (B) |  | 22.0001
|  | utile di impresa (C) |  | 10% di (A + B) |  | 674.6694
|  | Totale (A + B + C) |  |  |  | 7421.3638
|  | Incidenza manodopera |  |  |  | 57,69%
TOS21_22.L01.006.005 | OPERE FORESTALI: I prezzi sono relativi alla realizzazione di interventi selvicolturali e/o di miglioramento e realizzazione di infrastrutture in ambito forestale. - INTERVENTI DI UTILIZZAZIONE FORESTALE: interventi selvicolturali quali: tagli intercalari (sfollo, diradamenti, spalcature), di utilizzazione, di miglioramento dei boschi esistenti, di avviamento all'alto fusto, nonché le operazioni di allestimento ed esbosco del materiale legnoso. Gli interventi sono effettuati su 3 classi di pendenza definite come segue: I classe 0-20%, II classe 20-40% e III classe >40%. Dove non specificato il materiale di risulta è sistemato in loco nei modi previsti dal regolamento forestale e i relativi costi sono compresi nelle singole operazioni.
Avviamento a fustaia come da regolamento forestale comprensivo di abbattimento, allestimento esbosco fino al piazzale di raccolta e sistemazione della ramaglia con distanza media di esbosco superiore a 1000 metri, escluso cippatura. - II classe pendenza, massa asportata superiore a 600 q/ha, esbosco effettuato con gabbie
Prezzo a ettaro € 7.310,93284
Codice analisi | Codice dettaglio | Voce/Articolo | Unita' di misura | Quantita' | Prezzo unitario | Importo
TOS21_22.L01.006.005 | TOS21_AT.N01.015.070 | Attrezzature per la realizzazione e manutenzione del verde - Motosega completa di catena dentata, con motore a scoppio, con barra da 45 cm - 1 mese | ora | 174.7305 | 1.1687 | 204.2163
TOS21_22.L01.006.005 | TOS21_AT.N01.101.914 | Consumo carburante agevolato, oli e altri materiali per macchine operatrici (escluso macchine movimento terra) per l'esecuzione di opere agricole - per motoseghe | ora | 174.7305 | 2.24 | 391.3963
TOS21_22.L01.006.005 | TOS21_AT.N02.014.031 | Autocarri, motocarri e trattori (MTT=Massa totale a terra, Pu Portata utile) - Trattore gommato con potenza da 75 a 150 HP completo di presa di potenza, impianto distribuzione idraulica e sollevatore ed attacchi per attrezzature (nolo a freddo), nolo mensile. | ora | 35.78 | 10.79 | 386.0662
TOS21_22.L01.006.005 | TOS21_AT.N02.023.001 | Accessori portati, trainati o azionati da trattore o motrice per l'esecuzione di opere forestali - Gabbia posteriore, per esbosco con trattore, per legname depezzato a 1 metro di lunghezza, da montare sul sollevatore e puntone idraulico per lo scarico, con capacità di 4 mst (metri steri) | ora | 35.78 | 0.17 | 6.0826
TOS21_22.L01.006.005 | TOS21_AT.N02.023.002 | Accessori portati, trainati o azionati da trattore o motrice per l'esecuzione di opere forestali - Gabbia anteriore per esbosco con trattore, per legname depezzato a 1 metro di lunghezza, da montare sul sollevatore anteriore o su un caricatore anteriore, con capacità di 2 mst (metri steri) | ora | 35.78 | 0.12 | 4.2936
TOS21_22.L01.006.005 | TOS21_AT.N02.101.002 | Consumo carburante agevolato, oli e altri materiali per mezzi di trasporto ecc. per l'esecuzione di opere agricole - oneri carburante per nolo a freddo mezzi trasporto, con motrice da 75 a 150 HP | ora | 35.78 | 10.92 | 390.7176
|  | Totale TOS21_AT |  |  |  | 1382.7726
TOS21_22.L01.006.005 | TOS21_RU.M05.001.001 | Operaio forestale, sopra i mille metri - 5° livello - specializzato super | ora | 35.78 | 16.58 | 593.2324
TOS21_22.L01.006.005 | TOS21_RU.M05.001.002 | Operaio forestale, sopra i mille metri - 4° livello - specializzato | ora | 174.7305 | 15.71 | 2745.0162
TOS21_22.L01.006.005 | TOS21_RU.M05.001.004 | Operaio forestale, sopra i mille metri - 2° livello - qualificato | ora | 71.56 | 14.79 | 1058.3724
|  | Totale TOS21_RU |  |  |  | 4396.621
|  | Totale Parziale (A) |  |  |  | 5779.3935
|  | Spese generali (B) |  | 15% di (A) |  | 866.909
|  | di cui per oneri sicurezza |  | 2,5% di (B) |  | 21.6727
|  | utile di impresa (C) |  | 10% di (A + B) |  | 664.6303
|  | Totale (A + B + C) |  |  |  | 7310.9328
|  | Incidenza manodopera |  |  |  | 60,14%
TOS21_22.L01.006.006 | OPERE FORESTALI: I prezzi sono relativi alla realizzazione di interventi selvicolturali e/o di miglioramento e realizzazione di infrastrutture in ambito forestale. - INTERVENTI DI UTILIZZAZIONE FORESTALE: interventi selvicolturali quali: tagli intercalari (sfollo, diradamenti, spalcature), di utilizzazione, di miglioramento dei boschi esistenti, di avviamento all'alto fusto, nonché le operazioni di allestimento ed esbosco del materiale legnoso. Gli interventi sono effettuati su 3 classi di pendenza definite come segue: I classe 0-20%, II classe 20-40% e III classe >40%. Dove non specificato il materiale di risulta è sistemato in loco nei modi previsti dal regolamento forestale e i relativi costi sono compresi nelle singole operazioni.
Avviamento a fustaia come da regolamento forestale comprensivo di abbattimento, allestimento esbosco fino al piazzale di raccolta e sistemazione della ramaglia con distanza media di esbosco superiore a 1000 metri, escluso cippatura. - III classe pendenza, massa asportata superiore a 600 q/ha, esbosco effettuato con verricello
Prezzo a ettaro € 8.948,33158
Codice analisi | Codice dettaglio | Voce/Articolo | Unita' di misura | Quantita' | Prezzo unitario | Importo
TOS21_22.L01.006.006 | TOS21_AT.N01.015.070 | Attrezzature per la realizzazione e manutenzione del verde - Motosega completa di catena dentata, con motore a scoppio, con barra da 45 cm - 1 mese | ora | 183.051 | 1.1687 | 213.9409
TOS21_22.L01.006.006 | TOS21_AT.N01.101.914 | Consumo carburante agevolato, oli e altri materiali per macchine operatrici (escluso macchine movimento terra) per l'esecuzione di opere agricole - per motoseghe | ora | 183.051 | 2.24 | 410.0342
TOS21_22.L01.006.006 | TOS21_AT.N02.014.031 | Autocarri, motocarri e trattori (MTT=Massa totale a terra, Pu Portata utile) - Trattore gommato con potenza da 75 a 150 HP completo di presa di potenza, impianto distribuzione idraulica e sollevatore ed attacchi per attrezzature (nolo a freddo), nolo mensile. | ora | 50.24 | 10.79 | 542.0896
TOS21_22.L01.006.006 | TOS21_AT.N02.023.017 | Accessori portati, trainati o azionati da trattore o motrice per l'esecuzione di opere forestali - Verricello forestale idraulico azionato dalla presa di potenza del trattore con forza di trazione massima di 4500 Kg con diametro fune di circa 9 mm | ora | 50.24 | 3.27 | 164.2848
TOS21_22.L01.006.006 | TOS21_AT.N02.101.002 | Consumo carburante agevolato, oli e altri materiali per mezzi di trasporto ecc. per l'esecuzione di opere agricole - oneri carburante per nolo a freddo mezzi trasporto, con motrice da 75 a 150 HP | ora | 50.24 | 10.92 | 548.6208
|  | Totale TOS21_AT |  |  |  | 1878.9703
TOS21_22.L01.006.006 | TOS21_RU.M05.001.001 | Operaio forestale, sopra i mille metri - 5° livello - specializzato super | ora | 50.24 | 16.58 | 832.9792
TOS21_22.L01.006.006 | TOS21_RU.M05.001.002 | Operaio forestale, sopra i mille metri - 4° livello - specializzato | ora | 183.051 | 15.71 | 2875.7312
TOS21_22.L01.006.006 | TOS21_RU.M05.001.004 | Operaio forestale, sopra i mille metri - 2° livello - qualificato | ora | 100.48 | 14.79 | 1486.0992
|  | Totale TOS21_RU |  |  |  | 5194.8096
|  | Totale Parziale (A) |  |  |  | 7073.7799
|  | Spese generali (B) |  | 15% di (A) |  | 1061.067
|  | di cui per oneri sicurezza |  | 2,5% di (B) |  | 26.5267
|  | utile di impresa (C) |  | 10% di (A + B) |  | 813.4847
|  | Totale (A + B + C) |  |  |  | 8948.3316
|  | Incidenza manodopera |  |  |  | 58,05%
TOS21_22.L01.007.001 | OPERE FORESTALI: I prezzi sono relativi alla realizzazione di interventi selvicolturali e/o di miglioramento e realizzazione di infrastrutture in ambito forestale. - INTERVENTI DI UTILIZZAZIONE FORESTALE: interventi selvicolturali quali: tagli intercalari (sfollo, diradamenti, spalcature), di utilizzazione, di miglioramento dei boschi esistenti, di avviamento all'alto fusto, nonché le operazioni di allestimento ed esbosco del materiale legnoso. Gli interventi sono effettuati su 3 classi di pendenza definite come segue: I classe 0-20%, II classe 20-40% e III classe >40%. Dove non specificato il materiale di risulta è sistemato in loco nei modi previsti dal regolamento forestale e i relativi costi sono compresi nelle singole operazioni.
Sfolli come da regolamento forestale comprensivo di abbattimento, allestimento esbosco fino al piazzale di raccolta e sistemazione della ramaglia con distanza media di esbosco fino a 500 metri, escluso cippatura. - su I classe pendenza, massa asportata inferiore ai 300 q/ha, esbosco effettuato con rimorchio
Prezzo a ettaro € 3.052,90040
Codice analisi | Codice dettaglio | Voce/Articolo | Unita' di misura | Quantita' | Prezzo unitario | Importo
TOS21_22.L01.007.001 | TOS21_AT.N01.015.070 | Attrezzature per la realizzazione e manutenzione del verde - Motosega completa di catena dentata, con motore a scoppio, con barra da 45 cm - 1 mese | ora | 64 | 1.1687 | 74.8
TOS21_22.L01.007.001 | TOS21_AT.N01.101.914 | Consumo carburante agevolato, oli e altri materiali per macchine operatrici (escluso macchine movimento terra) per l'esecuzione di opere agricole - per motoseghe | ora | 64 | 2.24 | 143.36
TOS21_22.L01.007.001 | TOS21_AT.N02.014.031 | Autocarri, motocarri e trattori (MTT=Massa totale a terra, Pu Portata utile) - Trattore gommato con potenza da 75 a 150 HP completo di presa di potenza, impianto distribuzione idraulica e sollevatore ed attacchi per attrezzature (nolo a freddo), nolo mensile. | ora | 16 | 10.79 | 172.64
TOS21_22.L01.007.001 | TOS21_AT.N02.023.020 | Accessori portati, trainati o azionati da trattore o motrice per l'esecuzione di opere forestali - Rimorchio con ruote motrici, con portata di 7000 Kg, lunghezza di area di carico fino a 3 metri e larghezza di 2 metri con gru con portata lorda di 500 - 1000 Kg azionata dalla presa di potenza del trattore. | ora | 16 | 6.49 | 103.84
TOS21_22.L01.007.001 | TOS21_AT.N02.101.002 | Consumo carburante agevolato, oli e altri materiali per mezzi di trasporto ecc. per l'esecuzione di opere agricole - oneri carburante per nolo a freddo mezzi trasporto, con motrice da 75 a 150 HP | ora | 16 | 10.92 | 174.72
|  | Totale TOS21_AT |  |  |  | 669.36
TOS21_22.L01.007.001 | TOS21_RU.M05.001.001 | Operaio forestale, sopra i mille metri - 5° livello - specializzato super | ora | 16 | 16.58 | 265.28
TOS21_22.L01.007.001 | TOS21_RU.M05.001.002 | Operaio forestale, sopra i mille metri - 4° livello - specializzato | ora | 64 | 15.71 | 1005.44
TOS21_22.L01.007.001 | TOS21_RU.M05.001.004 | Operaio forestale, sopra i mille metri - 2° livello - qualificato | ora | 32 | 14.79 | 473.28
|  | Totale TOS21_RU |  |  |  | 1744
|  | Totale Parziale (A) |  |  |  | 2413.36
|  | Spese generali (B) |  | 15% di (A) |  | 362.004
|  | di cui per oneri sicurezza |  | 2,5% di (B) |  | 9.0501
|  | utile di impresa (C) |  | 10% di (A + B) |  | 277.5364
|  | Totale (A + B + C) |  |  |  | 3052.9004
|  | Incidenza manodopera |  |  |  | 57,13%
TOS21_22.L01.007.002 | OPERE FORESTALI: I prezzi sono relativi alla realizzazione di interventi selvicolturali e/o di miglioramento e realizzazione di infrastrutture in ambito forestale. - INTERVENTI DI UTILIZZAZIONE FORESTALE: interventi selvicolturali quali: tagli intercalari (sfollo, diradamenti, spalcature), di utilizzazione, di miglioramento dei boschi esistenti, di avviamento all'alto fusto, nonché le operazioni di allestimento ed esbosco del materiale legnoso. Gli interventi sono effettuati su 3 classi di pendenza definite come segue: I classe 0-20%, II classe 20-40% e III classe >40%. Dove non specificato il materiale di risulta è sistemato in loco nei modi previsti dal regolamento forestale e i relativi costi sono compresi nelle singole operazioni.
Sfolli come da regolamento forestale comprensivo di abbattimento, allestimento esbosco fino al piazzale di raccolta e sistemazione della ramaglia con distanza media di esbosco fino a 500 metri, escluso cippatura. - su II e III classe, massa asportata inferiore a 300q/ha, esbosco effettuato con verricello
Prezzo a ettaro € 3.347,69600
Codice analisi | Codice dettaglio | Voce/Articolo | Unita' di misura | Quantita' | Prezzo unitario | Importo
TOS21_22.L01.007.002 | TOS21_AT.N01.015.070 | Attrezzature per la realizzazione e manutenzione del verde - Motosega completa di catena dentata, con motore a scoppio, con barra da 45 cm - 1 mese | ora | 64 | 1.1687 | 74.8
TOS21_22.L01.007.002 | TOS21_AT.N01.101.914 | Consumo carburante agevolato, oli e altri materiali per macchine operatrici (escluso macchine movimento terra) per l'esecuzione di opere agricole - per motoseghe | ora | 64 | 2.24 | 143.36
TOS21_22.L01.007.002 | TOS21_AT.N02.014.031 | Autocarri, motocarri e trattori (MTT=Massa totale a terra, Pu Portata utile) - Trattore gommato con potenza da 75 a 150 HP completo di presa di potenza, impianto distribuzione idraulica e sollevatore ed attacchi per attrezzature (nolo a freddo), nolo mensile. | ora | 20 | 10.79 | 215.8
TOS21_22.L01.007.002 | TOS21_AT.N02.023.017 | Accessori portati, trainati o azionati da trattore o motrice per l'esecuzione di opere forestali - Verricello forestale idraulico azionato dalla presa di potenza del trattore con forza di trazione massima di 4500 Kg con diametro fune di circa 9 mm | ora | 20 | 3.27 | 65.4
TOS21_22.L01.007.002 | TOS21_AT.N02.101.002 | Consumo carburante agevolato, oli e altri materiali per mezzi di trasporto ecc. per l'esecuzione di opere agricole - oneri carburante per nolo a freddo mezzi trasporto, con motrice da 75 a 150 HP | ora | 20 | 10.92 | 218.4
|  | Totale TOS21_AT |  |  |  | 717.76
TOS21_22.L01.007.002 | TOS21_RU.M05.001.001 | Operaio forestale, sopra i mille metri - 5° livello - specializzato super | ora | 20 | 16.58 | 331.6
TOS21_22.L01.007.002 | TOS21_RU.M05.001.002 | Operaio forestale, sopra i mille metri - 4° livello - specializzato | ora | 64 | 15.71 | 1005.44
TOS21_22.L01.007.002 | TOS21_RU.M05.001.004 | Operaio forestale, sopra i mille metri - 2° livello - qualificato | ora | 40 | 14.79 | 591.6
|  | Totale TOS21_RU |  |  |  | 1928.64
|  | Totale Parziale (A) |  |  |  | 2646.4
|  | Spese generali (B) |  | 15% di (A) |  | 396.96
|  | di cui per oneri sicurezza |  | 2,5% di (B) |  | 9.924
|  | utile di impresa (C) |  | 10% di (A + B) |  | 304.336
|  | Totale (A + B + C) |  |  |  | 3347.696
|  | Incidenza manodopera |  |  |  | 57,61%
TOS21_22.L01.008.001 | OPERE FORESTALI: I prezzi sono relativi alla realizzazione di interventi selvicolturali e/o di miglioramento e realizzazione di infrastrutture in ambito forestale. - INTERVENTI DI UTILIZZAZIONE FORESTALE: interventi selvicolturali quali: tagli intercalari (sfollo, diradamenti, spalcature), di utilizzazione, di miglioramento dei boschi esistenti, di avviamento all'alto fusto, nonché le operazioni di allestimento ed esbosco del materiale legnoso. Gli interventi sono effettuati su 3 classi di pendenza definite come segue: I classe 0-20%, II classe 20-40% e III classe >40%. Dove non specificato il materiale di risulta è sistemato in loco nei modi previsti dal regolamento forestale e i relativi costi sono compresi nelle singole operazioni.
Sfolli come da regolamento forestale comprensivo di abbattimento, allestimento esbosco fino al piazzale di raccolta e sistemazione della ramaglia con distanza media di esbosco compresa fra 500 e 1000 metri, escluso cippatura. - su I classe pendenza, massa asportata inferiore ai 300 q/ha, esbosco effettuato con rimorchio
Prezzo a ettaro € 4.557,94680
Codice analisi | Codice dettaglio | Voce/Articolo | Unita' di misura | Quantita' | Prezzo unitario | Importo
TOS21_22.L01.008.001 | TOS21_AT.N01.015.070 | Attrezzature per la realizzazione e manutenzione del verde - Motosega completa di catena dentata, con motore a scoppio, con barra da 45 cm - 1 mese | ora | 64 | 1.1687 | 74.8
TOS21_22.L01.008.001 | TOS21_AT.N01.101.914 | Consumo carburante agevolato, oli e altri materiali per macchine operatrici (escluso macchine movimento terra) per l'esecuzione di opere agricole - per motoseghe | ora | 64 | 2.24 | 143.36
TOS21_22.L01.008.001 | TOS21_AT.N02.014.031 | Autocarri, motocarri e trattori (MTT=Massa totale a terra, Pu Portata utile) - Trattore gommato con potenza da 75 a 150 HP completo di presa di potenza, impianto distribuzione idraulica e sollevatore ed attacchi per attrezzature (nolo a freddo), nolo mensile. | ora | 32 | 10.79 | 345.28
TOS21_22.L01.008.001 | TOS21_AT.N02.023.020 | Accessori portati, trainati o azionati da trattore o motrice per l'esecuzione di opere forestali - Rimorchio con ruote motrici, con portata di 7000 Kg, lunghezza di area di carico fino a 3 metri e larghezza di 2 metri con gru con portata lorda di 500 - 1000 Kg azionata dalla presa di potenza del trattore. | ora | 32 | 6.49 | 207.68
TOS21_22.L01.008.001 | TOS21_AT.N02.101.002 | Consumo carburante agevolato, oli e altri materiali per mezzi di trasporto ecc. per l'esecuzione di opere agricole - oneri carburante per nolo a freddo mezzi trasporto, con motrice da 75 a 150 HP | ora | 32 | 10.92 | 349.44
|  | Totale TOS21_AT |  |  |  | 1120.56
TOS21_22.L01.008.001 | TOS21_RU.M05.001.001 | Operaio forestale, sopra i mille metri - 5° livello - specializzato super | ora | 32 | 16.58 | 530.56
TOS21_22.L01.008.001 | TOS21_RU.M05.001.002 | Operaio forestale, sopra i mille metri - 4° livello - specializzato | ora | 64 | 15.71 | 1005.44
TOS21_22.L01.008.001 | TOS21_RU.M05.001.004 | Operaio forestale, sopra i mille metri - 2° livello - qualificato | ora | 64 | 14.79 | 946.56
|  | Totale TOS21_RU |  |  |  | 2482.56
|  | Totale Parziale (A) |  |  |  | 3603.12
|  | Spese generali (B) |  | 15% di (A) |  | 540.468
|  | di cui per oneri sicurezza |  | 2,5% di (B) |  | 13.5117
|  | utile di impresa (C) |  | 10% di (A + B) |  | 414.3588
|  | Totale (A + B + C) |  |  |  | 4557.9468
|  | Incidenza manodopera |  |  |  | 54,47%
TOS21_22.L01.008.002 | OPERE FORESTALI: I prezzi sono relativi alla realizzazione di interventi selvicolturali e/o di miglioramento e realizzazione di infrastrutture in ambito forestale. - INTERVENTI DI UTILIZZAZIONE FORESTALE: interventi selvicolturali quali: tagli intercalari (sfollo, diradamenti, spalcature), di utilizzazione, di miglioramento dei boschi esistenti, di avviamento all'alto fusto, nonché le operazioni di allestimento ed esbosco del materiale legnoso. Gli interventi sono effettuati su 3 classi di pendenza definite come segue: I classe 0-20%, II classe 20-40% e III classe >40%. Dove non specificato il materiale di risulta è sistemato in loco nei modi previsti dal regolamento forestale e i relativi costi sono compresi nelle singole operazioni.
Sfolli come da regolamento forestale comprensivo di abbattimento, allestimento esbosco fino al piazzale di raccolta e sistemazione della ramaglia con distanza media di esbosco compresa fra 500 e 1000 metri, escluso cippatura. - su II e III classe, massa asportata inferiore a 300q/ha, esbosco effettuato con verricello
Prezzo a ettaro € 4.427,60120
Codice analisi | Codice dettaglio | Voce/Articolo | Unita' di misura | Quantita' | Prezzo unitario | Importo
TOS21_22.L01.008.002 | TOS21_AT.N01.015.070 | Attrezzature per la realizzazione e manutenzione del verde - Motosega completa di catena dentata, con motore a scoppio, con barra da 45 cm - 1 mese | ora | 64 | 1.1687 | 74.8
TOS21_22.L01.008.002 | TOS21_AT.N01.101.914 | Consumo carburante agevolato, oli e altri materiali per macchine operatrici (escluso macchine movimento terra) per l'esecuzione di opere agricole - per motoseghe | ora | 64 | 2.24 | 143.36
TOS21_22.L01.008.002 | TOS21_AT.N02.014.031 | Autocarri, motocarri e trattori (MTT=Massa totale a terra, Pu Portata utile) - Trattore gommato con potenza da 75 a 150 HP completo di presa di potenza, impianto distribuzione idraulica e sollevatore ed attacchi per attrezzature (nolo a freddo), nolo mensile. | ora | 32 | 10.79 | 345.28
TOS21_22.L01.008.002 | TOS21_AT.N02.023.017 | Accessori portati, trainati o azionati da trattore o motrice per l'esecuzione di opere forestali - Verricello forestale idraulico azionato dalla presa di potenza del trattore con forza di trazione massima di 4500 Kg con diametro fune di circa 9 mm | ora | 32 | 3.27 | 104.64
TOS21_22.L01.008.002 | TOS21_AT.N02.101.002 | Consumo carburante agevolato, oli e altri materiali per mezzi di trasporto ecc. per l'esecuzione di opere agricole - oneri carburante per nolo a freddo mezzi trasporto, con motrice da 75 a 150 HP | ora | 32 | 10.92 | 349.44
|  | Totale TOS21_AT |  |  |  | 1017.52
TOS21_22.L01.008.002 | TOS21_RU.M05.001.001 | Operaio forestale, sopra i mille metri - 5° livello - specializzato super | ora | 32 | 16.58 | 530.56
TOS21_22.L01.008.002 | TOS21_RU.M05.001.002 | Operaio forestale, sopra i mille metri - 4° livello - specializzato | ora | 64 | 15.71 | 1005.44
TOS21_22.L01.008.002 | TOS21_RU.M05.001.004 | Operaio forestale, sopra i mille metri - 2° livello - qualificato | ora | 64 | 14.79 | 946.56
|  | Totale TOS21_RU |  |  |  | 2482.56
|  | Totale Parziale (A) |  |  |  | 3500.08
|  | Spese generali (B) |  | 15% di (A) |  | 525.012
|  | di cui per oneri sicurezza |  | 2,5% di (B) |  | 13.1253
|  | utile di impresa (C) |  | 10% di (A + B) |  | 402.5092
|  | Totale (A + B + C) |  |  |  | 4427.6012
|  | Incidenza manodopera |  |  |  | 56,07%
TOS21_22.L01.009.001 | OPERE FORESTALI: I prezzi sono relativi alla realizzazione di interventi selvicolturali e/o di miglioramento e realizzazione di infrastrutture in ambito forestale. - INTERVENTI DI UTILIZZAZIONE FORESTALE: interventi selvicolturali quali: tagli intercalari (sfollo, diradamenti, spalcature), di utilizzazione, di miglioramento dei boschi esistenti, di avviamento all'alto fusto, nonché le operazioni di allestimento ed esbosco del materiale legnoso. Gli interventi sono effettuati su 3 classi di pendenza definite come segue: I classe 0-20%, II classe 20-40% e III classe >40%. Dove non specificato il materiale di risulta è sistemato in loco nei modi previsti dal regolamento forestale e i relativi costi sono compresi nelle singole operazioni.
Sfolli come da regolamento forestale comprensivo di abbattimento, allestimento esbosco fino al piazzale di raccolta e sistemazione della ramaglia con distanza media di esbosco superiore a 1000 metri, escluso cippatura. - su I classe pendenza, massa asportata inferiore ai 300 q/ha, esbosco effettuato con rimorchio
Prezzo a ettaro € 5.551,27742
Codice analisi | Codice dettaglio | Voce/Articolo | Unita' di misura | Quantita' | Prezzo unitario | Importo
TOS21_22.L01.009.001 | TOS21_AT.N01.015.070 | Attrezzature per la realizzazione e manutenzione del verde - Motosega completa di catena dentata, con motore a scoppio, con barra da 45 cm - 1 mese | ora | 64 | 1.1687 | 74.8
TOS21_22.L01.009.001 | TOS21_AT.N01.101.914 | Consumo carburante agevolato, oli e altri materiali per macchine operatrici (escluso macchine movimento terra) per l'esecuzione di opere agricole - per motoseghe | ora | 64 | 2.24 | 143.36
TOS21_22.L01.009.001 | TOS21_AT.N02.014.031 | Autocarri, motocarri e trattori (MTT=Massa totale a terra, Pu Portata utile) - Trattore gommato con potenza da 75 a 150 HP completo di presa di potenza, impianto distribuzione idraulica e sollevatore ed attacchi per attrezzature (nolo a freddo), nolo mensile. | ora | 42.56 | 10.79 | 459.2224
TOS21_22.L01.009.001 | TOS21_AT.N02.023.020 | Accessori portati, trainati o azionati da trattore o motrice per l'esecuzione di opere forestali - Rimorchio con ruote motrici, con portata di 7000 Kg, lunghezza di area di carico fino a 3 metri e larghezza di 2 metri con gru con portata lorda di 500 - 1000 Kg azionata dalla presa di potenza del trattore. | ora | 42.56 | 6.49 | 276.2144
TOS21_22.L01.009.001 | TOS21_AT.N02.101.002 | Consumo carburante agevolato, oli e altri materiali per mezzi di trasporto ecc. per l'esecuzione di opere agricole - oneri carburante per nolo a freddo mezzi trasporto, con motrice da 75 a 150 HP | ora | 42.56 | 10.92 | 464.7552
|  | Totale TOS21_AT |  |  |  | 1418.352
TOS21_22.L01.009.001 | TOS21_RU.M05.001.001 | Operaio forestale, sopra i mille metri - 5° livello - specializzato super | ora | 42.56 | 16.58 | 705.6448
TOS21_22.L01.009.001 | TOS21_RU.M05.001.002 | Operaio forestale, sopra i mille metri - 4° livello - specializzato | ora | 64 | 15.71 | 1005.44
TOS21_22.L01.009.001 | TOS21_RU.M05.001.004 | Operaio forestale, sopra i mille metri - 2° livello - qualificato | ora | 85.12 | 14.79 | 1258.9248
|  | Totale TOS21_RU |  |  |  | 2970.0096
|  | Totale Parziale (A) |  |  |  | 4388.3616
|  | Spese generali (B) |  | 15% di (A) |  | 658.2542
|  | di cui per oneri sicurezza |  | 2,5% di (B) |  | 16.4564
|  | utile di impresa (C) |  | 10% di (A + B) |  | 504.6616
|  | Totale (A + B + C) |  |  |  | 5551.2774
|  | Incidenza manodopera |  |  |  | 53,5%
TOS21_22.L01.009.002 | OPERE FORESTALI: I prezzi sono relativi alla realizzazione di interventi selvicolturali e/o di miglioramento e realizzazione di infrastrutture in ambito forestale. - INTERVENTI DI UTILIZZAZIONE FORESTALE: interventi selvicolturali quali: tagli intercalari (sfollo, diradamenti, spalcature), di utilizzazione, di miglioramento dei boschi esistenti, di avviamento all'alto fusto, nonché le operazioni di allestimento ed esbosco del materiale legnoso. Gli interventi sono effettuati su 3 classi di pendenza definite come segue: I classe 0-20%, II classe 20-40% e III classe >40%. Dove non specificato il materiale di risulta è sistemato in loco nei modi previsti dal regolamento forestale e i relativi costi sono compresi nelle singole operazioni.
Sfolli come da regolamento forestale comprensivo di abbattimento, allestimento esbosco fino al piazzale di raccolta e sistemazione della ramaglia con distanza media di esbosco superiore a 1000 metri, escluso cippatura. - Sfollo su II e III classe, massa asportata inferiore a 300q/ha, esbosco effettuato con verricello
Prezzo a ettaro € 5.057,54590
Codice analisi | Codice dettaglio | Voce/Articolo | Unita' di misura | Quantita' | Prezzo unitario | Importo
TOS21_22.L01.009.002 | TOS21_AT.N01.015.070 | Attrezzature per la realizzazione e manutenzione del verde - Motosega completa di catena dentata, con motore a scoppio, con barra da 45 cm - 1 mese | ora | 64 | 1.1687 | 74.8
TOS21_22.L01.009.002 | TOS21_AT.N01.101.914 | Consumo carburante agevolato, oli e altri materiali per macchine operatrici (escluso macchine movimento terra) per l'esecuzione di opere agricole - per motoseghe | ora | 64 | 2.24 | 143.36
TOS21_22.L01.009.002 | TOS21_AT.N02.014.031 | Autocarri, motocarri e trattori (MTT=Massa totale a terra, Pu Portata utile) - Trattore gommato con potenza da 75 a 150 HP completo di presa di potenza, impianto distribuzione idraulica e sollevatore ed attacchi per attrezzature (nolo a freddo), nolo mensile. | ora | 39 | 10.79 | 420.81
TOS21_22.L01.009.002 | TOS21_AT.N02.023.017 | Accessori portati, trainati o azionati da trattore o motrice per l'esecuzione di opere forestali - Verricello forestale idraulico azionato dalla presa di potenza del trattore con forza di trazione massima di 4500 Kg con diametro fune di circa 9 mm | ora | 39 | 3.27 | 127.53
TOS21_22.L01.009.002 | TOS21_AT.N02.101.002 | Consumo carburante agevolato, oli e altri materiali per mezzi di trasporto ecc. per l'esecuzione di opere agricole - oneri carburante per nolo a freddo mezzi trasporto, con motrice da 75 a 150 HP | ora | 39 | 10.92 | 425.88
|  | Totale TOS21_AT |  |  |  | 1192.38
TOS21_22.L01.009.002 | TOS21_RU.M05.001.001 | Operaio forestale, sopra i mille metri - 5° livello - specializzato super | ora | 39 | 16.58 | 646.62
TOS21_22.L01.009.002 | TOS21_RU.M05.001.002 | Operaio forestale, sopra i mille metri - 4° livello - specializzato | ora | 64 | 15.71 | 1005.44
TOS21_22.L01.009.002 | TOS21_RU.M05.001.004 | Operaio forestale, sopra i mille metri - 2° livello - qualificato | ora | 78 | 14.79 | 1153.62
|  | Totale TOS21_RU |  |  |  | 2805.68
|  | Totale Parziale (A) |  |  |  | 3998.06
|  | Spese generali (B) |  | 15% di (A) |  | 599.709
|  | di cui per oneri sicurezza |  | 2,5% di (B) |  | 14.9927
|  | utile di impresa (C) |  | 10% di (A + B) |  | 459.7769
|  | Totale (A + B + C) |  |  |  | 5057.5459
|  | Incidenza manodopera |  |  |  | 55,48%
TOS21_22.L01.010.001 | OPERE FORESTALI: I prezzi sono relativi alla realizzazione di interventi selvicolturali e/o di miglioramento e realizzazione di infrastrutture in ambito forestale. - INTERVENTI DI UTILIZZAZIONE FORESTALE: interventi selvicolturali quali: tagli intercalari (sfollo, diradamenti, spalcature), di utilizzazione, di miglioramento dei boschi esistenti, di avviamento all'alto fusto, nonché le operazioni di allestimento ed esbosco del materiale legnoso. Gli interventi sono effettuati su 3 classi di pendenza definite come segue: I classe 0-20%, II classe 20-40% e III classe >40%. Dove non specificato il materiale di risulta è sistemato in loco nei modi previsti dal regolamento forestale e i relativi costi sono compresi nelle singole operazioni.
Diradamenti selettivi in perticaia per interventi dal 25 al 40% del numero delle piante, per popolamenti con massa inferiore a 550 mc, comprensivo di taglio allestimento esbosco fino al piazzale di raccolta e sistemazione della ramaglia con distanza media di esbosco fino a 500 metri, come da regolamento forestale. - di conifere e latifoglie su I classe di pendenza esbosco effettuato con rimorchio.
Prezzo a ettaro € 6.248,76920
Codice analisi | Codice dettaglio | Voce/Articolo | Unita' di misura | Quantita' | Prezzo unitario | Importo
TOS21_22.L01.010.001 | TOS21_AT.N01.015.070 | Attrezzature per la realizzazione e manutenzione del verde - Motosega completa di catena dentata, con motore a scoppio, con barra da 45 cm - 1 mese | ora | 152.24 | 1.1687 | 177.9305
TOS21_22.L01.010.001 | TOS21_AT.N01.101.914 | Consumo carburante agevolato, oli e altri materiali per macchine operatrici (escluso macchine movimento terra) per l'esecuzione di opere agricole - per motoseghe | ora | 152.24 | 2.24 | 341.0176
TOS21_22.L01.010.001 | TOS21_AT.N02.014.031 | Autocarri, motocarri e trattori (MTT=Massa totale a terra, Pu Portata utile) - Trattore gommato con potenza da 75 a 150 HP completo di presa di potenza, impianto distribuzione idraulica e sollevatore ed attacchi per attrezzature (nolo a freddo), nolo mensile. | ora | 40 | 10.79 | 431.6
TOS21_22.L01.010.001 | TOS21_AT.N02.023.021 | Accessori portati, trainati o azionati da trattore o motrice per l'esecuzione di opere forestali - Rimorchio con ruote motrici portata di 9000 Kg, lunghezza di area di carico fino a 3,5 metri e larghezza di 2 metri con gru con portata lorda di 750 -1500 Kg azionata dalla presa di potenza del trattore | ora | 40 | 8.74 | 349.6
TOS21_22.L01.010.001 | TOS21_AT.N02.101.002 | Consumo carburante agevolato, oli e altri materiali per mezzi di trasporto ecc. per l'esecuzione di opere agricole - oneri carburante per nolo a freddo mezzi trasporto, con motrice da 75 a 150 HP | ora | 40 | 10.92 | 436.8
|  | Totale TOS21_AT |  |  |  | 1736.9481
TOS21_22.L01.010.001 | TOS21_RU.M05.001.001 | Operaio forestale, sopra i mille metri - 5° livello - specializzato super | ora | 40 | 16.58 | 663.2
TOS21_22.L01.010.001 | TOS21_RU.M05.001.002 | Operaio forestale, sopra i mille metri - 4° livello - specializzato | ora | 152.24 | 15.71 | 2391.6904
TOS21_22.L01.010.001 | TOS21_RU.M05.001.004 | Operaio forestale, sopra i mille metri - 2° livello - qualificato | ora | 10 | 14.79 | 147.9
|  | Totale TOS21_RU |  |  |  | 3202.7904
|  | Totale Parziale (A) |  |  |  | 4939.7385
|  | Spese generali (B) |  | 15% di (A) |  | 740.9608
|  | di cui per oneri sicurezza |  | 2,5% di (B) |  | 18.524
|  | utile di impresa (C) |  | 10% di (A + B) |  | 568.0699
|  | Totale (A + B + C) |  |  |  | 6248.7692
|  | Incidenza manodopera |  |  |  | 51,25%
TOS21_22.L01.010.002 | OPERE FORESTALI: I prezzi sono relativi alla realizzazione di interventi selvicolturali e/o di miglioramento e realizzazione di infrastrutture in ambito forestale. - INTERVENTI DI UTILIZZAZIONE FORESTALE: interventi selvicolturali quali: tagli intercalari (sfollo, diradamenti, spalcature), di utilizzazione, di miglioramento dei boschi esistenti, di avviamento all'alto fusto, nonché le operazioni di allestimento ed esbosco del materiale legnoso. Gli interventi sono effettuati su 3 classi di pendenza definite come segue: I classe 0-20%, II classe 20-40% e III classe >40%. Dove non specificato il materiale di risulta è sistemato in loco nei modi previsti dal regolamento forestale e i relativi costi sono compresi nelle singole operazioni.
Diradamenti selettivi in perticaia per interventi dal 25 al 40% del numero delle piante, per popolamenti con massa inferiore a 550 mc, comprensivo di taglio allestimento esbosco fino al piazzale di raccolta e sistemazione della ramaglia con distanza media di esbosco fino a 500 metri, come da regolamento forestale. - di latifoglie su II classe di pendenza esbosco effettuato con gabbie
Prezzo a ettaro € 6.347,70952
Codice analisi | Codice dettaglio | Voce/Articolo | Unita' di misura | Quantita' | Prezzo unitario | Importo
TOS21_22.L01.010.002 | TOS21_AT.N01.015.070 | Attrezzature per la realizzazione e manutenzione del verde - Motosega completa di catena dentata, con motore a scoppio, con barra da 45 cm - 1 mese | ora | 159.85 | 1.1687 | 186.8247
TOS21_22.L01.010.002 | TOS21_AT.N01.101.914 | Consumo carburante agevolato, oli e altri materiali per macchine operatrici (escluso macchine movimento terra) per l'esecuzione di opere agricole - per motoseghe | ora | 159.85 | 2.24 | 358.064
TOS21_22.L01.010.002 | TOS21_AT.N02.014.031 | Autocarri, motocarri e trattori (MTT=Massa totale a terra, Pu Portata utile) - Trattore gommato con potenza da 75 a 150 HP completo di presa di potenza, impianto distribuzione idraulica e sollevatore ed attacchi per attrezzature (nolo a freddo), nolo mensile. | ora | 40.5 | 10.79 | 436.995
TOS21_22.L01.010.002 | TOS21_AT.N02.023.001 | Accessori portati, trainati o azionati da trattore o motrice per l'esecuzione di opere forestali - Gabbia posteriore, per esbosco con trattore, per legname depezzato a 1 metro di lunghezza, da montare sul sollevatore e puntone idraulico per lo scarico, con capacità di 4 mst (metri steri) | ora | 40.5 | 0.17 | 6.885
TOS21_22.L01.010.002 | TOS21_AT.N02.023.002 | Accessori portati, trainati o azionati da trattore o motrice per l'esecuzione di opere forestali - Gabbia anteriore per esbosco con trattore, per legname depezzato a 1 metro di lunghezza, da montare sul sollevatore anteriore o su un caricatore anteriore, con capacità di 2 mst (metri steri) | ora | 40.5 | 0.12 | 4.86
TOS21_22.L01.010.002 | TOS21_AT.N02.101.002 | Consumo carburante agevolato, oli e altri materiali per mezzi di trasporto ecc. per l'esecuzione di opere agricole - oneri carburante per nolo a freddo mezzi trasporto, con motrice da 75 a 150 HP | ora | 40.5 | 10.92 | 442.26
|  | Totale TOS21_AT |  |  |  | 1435.8887
TOS21_22.L01.010.002 | TOS21_RU.M05.001.001 | Operaio forestale, sopra i mille metri - 5° livello - specializzato super | ora | 40.5 | 16.58 | 671.49
TOS21_22.L01.010.002 | TOS21_RU.M05.001.002 | Operaio forestale, sopra i mille metri - 4° livello - specializzato | ora | 159.85 | 15.71 | 2511.2435
TOS21_22.L01.010.002 | TOS21_RU.M05.001.004 | Operaio forestale, sopra i mille metri - 2° livello - qualificato | ora | 27 | 14.79 | 399.33
|  | Totale TOS21_RU |  |  |  | 3582.0635
|  | Totale Parziale (A) |  |  |  | 5017.9522
|  | Spese generali (B) |  | 15% di (A) |  | 752.6928
|  | di cui per oneri sicurezza |  | 2,5% di (B) |  | 18.8173
|  | utile di impresa (C) |  | 10% di (A + B) |  | 577.0645
|  | Totale (A + B + C) |  |  |  | 6347.7095
|  | Incidenza manodopera |  |  |  | 56,43%
TOS21_22.L01.010.003 | OPERE FORESTALI: I prezzi sono relativi alla realizzazione di interventi selvicolturali e/o di miglioramento e realizzazione di infrastrutture in ambito forestale. - INTERVENTI DI UTILIZZAZIONE FORESTALE: interventi selvicolturali quali: tagli intercalari (sfollo, diradamenti, spalcature), di utilizzazione, di miglioramento dei boschi esistenti, di avviamento all'alto fusto, nonché le operazioni di allestimento ed esbosco del materiale legnoso. Gli interventi sono effettuati su 3 classi di pendenza definite come segue: I classe 0-20%, II classe 20-40% e III classe >40%. Dove non specificato il materiale di risulta è sistemato in loco nei modi previsti dal regolamento forestale e i relativi costi sono compresi nelle singole operazioni.
Diradamenti selettivi in perticaia per interventi dal 25 al 40% del numero delle piante, per popolamenti con massa inferiore a 550 mc, comprensivo di taglio allestimento esbosco fino al piazzale di raccolta e sistemazione della ramaglia con distanza media di esbosco fino a 500 metri, come da regolamento forestale. - di conifere su II classe di pendenza esbosco effettuato con verricello
Prezzo a ettaro € 8.555,35423
Codice analisi | Codice dettaglio | Voce/Articolo | Unita' di misura | Quantita' | Prezzo unitario | Importo
TOS21_22.L01.010.003 | TOS21_AT.N01.015.070 | Attrezzature per la realizzazione e manutenzione del verde - Motosega completa di catena dentata, con motore a scoppio, con barra da 45 cm - 1 mese | ora | 167.46 | 1.1687 | 195.7189
TOS21_22.L01.010.003 | TOS21_AT.N01.101.914 | Consumo carburante agevolato, oli e altri materiali per macchine operatrici (escluso macchine movimento terra) per l'esecuzione di opere agricole - per motoseghe | ora | 167.46 | 2.24 | 375.1104
TOS21_22.L01.010.003 | TOS21_AT.N02.014.031 | Autocarri, motocarri e trattori (MTT=Massa totale a terra, Pu Portata utile) - Trattore gommato con potenza da 75 a 150 HP completo di presa di potenza, impianto distribuzione idraulica e sollevatore ed attacchi per attrezzature (nolo a freddo), nolo mensile. | ora | 50 | 10.79 | 539.5
TOS21_22.L01.010.003 | TOS21_AT.N02.023.018 | Accessori portati, trainati o azionati da trattore o motrice per l'esecuzione di opere forestali - Verricello forestale idraulico azionato dalla presa di potenza del trattore con forza di trazione massima di 5500 Kg con diametro fune di circa 10 mm | ora | 50 | 3.36 | 168
TOS21_22.L01.010.003 | TOS21_AT.N02.101.002 | Consumo carburante agevolato, oli e altri materiali per mezzi di trasporto ecc. per l'esecuzione di opere agricole - oneri carburante per nolo a freddo mezzi trasporto, con motrice da 75 a 150 HP | ora | 50 | 10.92 | 546
|  | Totale TOS21_AT |  |  |  | 1824.3293
TOS21_22.L01.010.003 | TOS21_RU.M05.001.001 | Operaio forestale, sopra i mille metri - 5° livello - specializzato super | ora | 50 | 16.58 | 829
TOS21_22.L01.010.003 | TOS21_RU.M05.001.002 | Operaio forestale, sopra i mille metri - 4° livello - specializzato | ora | 167.46 | 15.71 | 2630.7966
TOS21_22.L01.010.003 | TOS21_RU.M05.001.004 | Operaio forestale, sopra i mille metri - 2° livello - qualificato | ora | 100 | 14.79 | 1479
|  | Totale TOS21_RU |  |  |  | 4938.7966
|  | Totale Parziale (A) |  |  |  | 6763.1259
|  | Spese generali (B) |  | 15% di (A) |  | 1014.4689
|  | di cui per oneri sicurezza |  | 2,5% di (B) |  | 25.3617
|  | utile di impresa (C) |  | 10% di (A + B) |  | 777.7595
|  | Totale (A + B + C) |  |  |  | 8555.3542
|  | Incidenza manodopera |  |  |  | 57,73%
TOS21_22.L01.010.004 | OPERE FORESTALI: I prezzi sono relativi alla realizzazione di interventi selvicolturali e/o di miglioramento e realizzazione di infrastrutture in ambito forestale. - INTERVENTI DI UTILIZZAZIONE FORESTALE: interventi selvicolturali quali: tagli intercalari (sfollo, diradamenti, spalcature), di utilizzazione, di miglioramento dei boschi esistenti, di avviamento all'alto fusto, nonché le operazioni di allestimento ed esbosco del materiale legnoso. Gli interventi sono effettuati su 3 classi di pendenza definite come segue: I classe 0-20%, II classe 20-40% e III classe >40%. Dove non specificato il materiale di risulta è sistemato in loco nei modi previsti dal regolamento forestale e i relativi costi sono compresi nelle singole operazioni.
Diradamenti selettivi in perticaia per interventi dal 25 al 40% del numero delle piante, per popolamenti con massa inferiore a 550 mc, comprensivo di taglio allestimento esbosco fino al piazzale di raccolta e sistemazione della ramaglia con distanza media di esbosco fino a 500 metri, come da regolamento forestale. - di conifere e latifoglie su III classe di pendenza esbosco effettuato con verricello
Prezzo a ettaro € 8.367,46710
Codice analisi | Codice dettaglio | Voce/Articolo | Unita' di misura | Quantita' | Prezzo unitario | Importo
TOS21_22.L01.010.004 | TOS21_AT.N01.015.070 | Attrezzature per la realizzazione e manutenzione del verde - Motosega completa di catena dentata, con motore a scoppio, con barra da 45 cm - 1 mese | ora | 152.24 | 1.1687 | 177.9305
TOS21_22.L01.010.004 | TOS21_AT.N01.101.914 | Consumo carburante agevolato, oli e altri materiali per macchine operatrici (escluso macchine movimento terra) per l'esecuzione di opere agricole - per motoseghe | ora | 152.24 | 2.24 | 341.0176
TOS21_22.L01.010.004 | TOS21_AT.N02.014.031 | Autocarri, motocarri e trattori (MTT=Massa totale a terra, Pu Portata utile) - Trattore gommato con potenza da 75 a 150 HP completo di presa di potenza, impianto distribuzione idraulica e sollevatore ed attacchi per attrezzature (nolo a freddo), nolo mensile. | ora | 52 | 10.79 | 561.08
TOS21_22.L01.010.004 | TOS21_AT.N02.023.018 | Accessori portati, trainati o azionati da trattore o motrice per l'esecuzione di opere forestali - Verricello forestale idraulico azionato dalla presa di potenza del trattore con forza di trazione massima di 5500 Kg con diametro fune di circa 10 mm | ora | 52 | 3.36 | 174.72
TOS21_22.L01.010.004 | TOS21_AT.N02.101.002 | Consumo carburante agevolato, oli e altri materiali per mezzi di trasporto ecc. per l'esecuzione di opere agricole - oneri carburante per nolo a freddo mezzi trasporto, con motrice da 75 a 150 HP | ora | 52 | 10.92 | 567.84
|  | Totale TOS21_AT |  |  |  | 1822.5881
TOS21_22.L01.010.004 | TOS21_RU.M05.001.001 | Operaio forestale, sopra i mille metri - 5° livello - specializzato super | ora | 52 | 16.58 | 862.16
TOS21_22.L01.010.004 | TOS21_RU.M05.001.002 | Operaio forestale, sopra i mille metri - 4° livello - specializzato | ora | 152.24 | 15.71 | 2391.6904
TOS21_22.L01.010.004 | TOS21_RU.M05.001.004 | Operaio forestale, sopra i mille metri - 2° livello - qualificato | ora | 104 | 14.79 | 1538.16
|  | Totale TOS21_RU |  |  |  | 4792.0104
|  | Totale Parziale (A) |  |  |  | 6614.5985
|  | Spese generali (B) |  | 15% di (A) |  | 992.1898
|  | di cui per oneri sicurezza |  | 2,5% di (B) |  | 24.8047
|  | utile di impresa (C) |  | 10% di (A + B) |  | 760.6788
|  | Totale (A + B + C) |  |  |  | 8367.4671
|  | Incidenza manodopera |  |  |  | 57,27%
TOS21_22.L01.010.005 | OPERE FORESTALI: I prezzi sono relativi alla realizzazione di interventi selvicolturali e/o di miglioramento e realizzazione di infrastrutture in ambito forestale. - INTERVENTI DI UTILIZZAZIONE FORESTALE: interventi selvicolturali quali: tagli intercalari (sfollo, diradamenti, spalcature), di utilizzazione, di miglioramento dei boschi esistenti, di avviamento all'alto fusto, nonché le operazioni di allestimento ed esbosco del materiale legnoso. Gli interventi sono effettuati su 3 classi di pendenza definite come segue: I classe 0-20%, II classe 20-40% e III classe >40%. Dove non specificato il materiale di risulta è sistemato in loco nei modi previsti dal regolamento forestale e i relativi costi sono compresi nelle singole operazioni.
Diradamenti selettivi in perticaia per interventi dal 25 al 40% del numero delle piante, per popolamenti con massa inferiore a 550 mc, comprensivo di taglio allestimento esbosco fino al piazzale di raccolta e sistemazione della ramaglia con distanza media di esbosco fino a 500 metri, come da regolamento forestale. - di conifere e latifoglie su III classe di pendenza esbosco effettuato con tipologie diverse di teleferica
Prezzo a ettaro € 12.316,34170
Codice analisi | Codice dettaglio | Voce/Articolo | Unita' di misura | Quantita' | Prezzo unitario | Importo
TOS21_22.L01.010.005 | TOS21_AT.N01.015.070 | Attrezzature per la realizzazione e manutenzione del verde - Motosega completa di catena dentata, con motore a scoppio, con barra da 45 cm - 1 mese | ora | 152.24 | 1.1687 | 177.9305
TOS21_22.L01.010.005 | TOS21_AT.N01.017.001 | Macchine operatrici ed attrezzature per le operazioni forestali - Impianto a fune teleferica con stazione motrice mobile, azionata presa di potenza trattore, per esbosco su distanze massime di 600-800 metri, diametro fune portante 16mm, potenza di tiro fino a 3 tonnellate | ora | 80 | 12.95 | 1036
TOS21_22.L01.010.005 | TOS21_AT.N01.017.003 | Macchine operatrici ed attrezzature per le operazioni forestali - Carrello per esbosco con teleferica con portata massima 1500-2500 Kg. Funzionamento a gravità - esbosco verso monte, comando automatico standard ad inversione movimento, con alloggiamento per l'utilizzo di fune portante di diametro compreso fra 14 e 28 mm e di fune traente di diametro compreso fra 8 e 14 mm. | ora | 80 | 4.5 | 360
TOS21_22.L01.010.005 | TOS21_AT.N01.101.914 | Consumo carburante agevolato, oli e altri materiali per macchine operatrici (escluso macchine movimento terra) per l'esecuzione di opere agricole - per motoseghe | ora | 152.24 | 2.24 | 341.0176
TOS21_22.L01.010.005 | TOS21_AT.N02.014.031 | Autocarri, motocarri e trattori (MTT=Massa totale a terra, Pu Portata utile) - Trattore gommato con potenza da 75 a 150 HP completo di presa di potenza, impianto distribuzione idraulica e sollevatore ed attacchi per attrezzature (nolo a freddo), nolo mensile. | ora | 80 | 10.79 | 863.2
TOS21_22.L01.010.005 | TOS21_AT.N02.101.002 | Consumo carburante agevolato, oli e altri materiali per mezzi di trasporto ecc. per l'esecuzione di opere agricole - oneri carburante per nolo a freddo mezzi trasporto, con motrice da 75 a 150 HP | ora | 80 | 10.92 | 873.6
|  | Totale TOS21_AT |  |  |  | 3651.7481
TOS21_22.L01.010.005 | TOS21_RU.M05.001.001 | Operaio forestale, sopra i mille metri - 5° livello - specializzato super | ora | 80 | 16.58 | 1326.4
TOS21_22.L01.010.005 | TOS21_RU.M05.001.002 | Operaio forestale, sopra i mille metri - 4° livello - specializzato | ora | 152.24 | 15.71 | 2391.6904
TOS21_22.L01.010.005 | TOS21_RU.M05.001.004 | Operaio forestale, sopra i mille metri - 2° livello - qualificato | ora | 160 | 14.79 | 2366.4
|  | Totale TOS21_RU |  |  |  | 6084.4904
|  | Totale Parziale (A) |  |  |  | 9736.2385
|  | Spese generali (B) |  | 15% di (A) |  | 1460.4358
|  | di cui per oneri sicurezza |  | 2,5% di (B) |  | 36.5109
|  | utile di impresa (C) |  | 10% di (A + B) |  | 1119.6674
|  | Totale (A + B + C) |  |  |  | 12316.3417
|  | Incidenza manodopera |  |  |  | 49,4%
TOS21_22.L01.010.006 | OPERE FORESTALI: I prezzi sono relativi alla realizzazione di interventi selvicolturali e/o di miglioramento e realizzazione di infrastrutture in ambito forestale. - INTERVENTI DI UTILIZZAZIONE FORESTALE: interventi selvicolturali quali: tagli intercalari (sfollo, diradamenti, spalcature), di utilizzazione, di miglioramento dei boschi esistenti, di avviamento all'alto fusto, nonché le operazioni di allestimento ed esbosco del materiale legnoso. Gli interventi sono effettuati su 3 classi di pendenza definite come segue: I classe 0-20%, II classe 20-40% e III classe >40%. Dove non specificato il materiale di risulta è sistemato in loco nei modi previsti dal regolamento forestale e i relativi costi sono compresi nelle singole operazioni.
Diradamenti selettivi in perticaia per interventi dal 25 al 40% del numero delle piante, per popolamenti con massa inferiore a 550 mc, comprensivo di taglio allestimento esbosco fino al piazzale di raccolta e sistemazione della ramaglia con distanza media di esbosco fino a 500 metri, come da regolamento forestale. - di conifere su I e II classe di pendenza, abbattimento, allestimento ed esbosco effettuato con harvester e forwarder
Prezzo a ettaro € 4.038,70225
Codice analisi | Codice dettaglio | Voce/Articolo | Unita' di misura | Quantita' | Prezzo unitario | Importo
TOS21_22.L01.010.006 | TOS21_AT.N01.017.020 | Macchine operatrici ed attrezzature per le operazioni forestali - Harvester con motore di 180-190 HP, sbraccio gru 8-10 metri comprensivo di testata | ora | 15 | 113.42 | 1701.3
TOS21_22.L01.010.006 | TOS21_AT.N01.017.025 | Macchine operatrici ed attrezzature per le operazioni forestali - Forwarder con capacità di carico di circa 10000-11000 Kg, motore di 150 HP, sbraccio della gru 7-10 metri e forza di trazione 140 kN | ora | 10 | 68.41 | 684.1
TOS21_22.L01.010.006 | TOS21_AT.N01.101.902 | Consumo carburante agevolato, oli e altri materiali per macchine operatrici (escluso macchine movimento terra) per l'esecuzione di opere agricole - per macchine operatrici -da 10.000 kg a 25.000 kg - oltre 126 CV | ora | 25 | 15.71 | 392.75
|  | Totale TOS21_AT |  |  |  | 2778.15
TOS21_22.L01.010.006 | TOS21_RU.M05.001.001 | Operaio forestale, sopra i mille metri - 5° livello - specializzato super | ora | 15 | 16.58 | 248.7
TOS21_22.L01.010.006 | TOS21_RU.M05.001.001 | Operaio forestale, sopra i mille metri - 5° livello - specializzato super | ora | 10 | 16.58 | 165.8
|  | Totale TOS21_RU |  |  |  | 414.5
|  | Totale Parziale (A) |  |  |  | 3192.65
|  | Spese generali (B) |  | 15% di (A) |  | 478.8975
|  | di cui per oneri sicurezza |  | 2% di (B) |  | 9.5779
|  | utile di impresa (C) |  | 10% di (A + B) |  | 367.1547
|  | Totale (A + B + C) |  |  |  | 4038.7022
|  | Incidenza manodopera |  |  |  | 10,26%
TOS21_22.L01.010.010 | OPERE FORESTALI: I prezzi sono relativi alla realizzazione di interventi selvicolturali e/o di miglioramento e realizzazione di infrastrutture in ambito forestale. - INTERVENTI DI UTILIZZAZIONE FORESTALE: interventi selvicolturali quali: tagli intercalari (sfollo, diradamenti, spalcature), di utilizzazione, di miglioramento dei boschi esistenti, di avviamento all'alto fusto, nonché le operazioni di allestimento ed esbosco del materiale legnoso. Gli interventi sono effettuati su 3 classi di pendenza definite come segue: I classe 0-20%, II classe 20-40% e III classe >40%. Dove non specificato il materiale di risulta è sistemato in loco nei modi previsti dal regolamento forestale e i relativi costi sono compresi nelle singole operazioni.
Diradamenti selettivi in perticaia per interventi dal 25 al 40% del numero delle piante, per popolamenti con massa inferiore a 550 mc, comprensivo di taglio allestimento esbosco fino al piazzale di raccolta e sistemazione della ramaglia con distanza media di esbosco fino a 500 metri, come da regolamento forestale. - di conifere e latifoglie su I classe di pendenza esbosco effettuato con verricello
Prezzo a ettaro € 8.130,07409
Codice analisi | Codice dettaglio | Voce/Articolo | Unita' di misura | Quantita' | Prezzo unitario | Importo
TOS21_22.L01.010.010 | TOS21_AT.N01.015.070 | Attrezzature per la realizzazione e manutenzione del verde - Motosega completa di catena dentata, con motore a scoppio, con barra da 45 cm - 1 mese | ora | 159.49 | 1.1687 | 186.4039
TOS21_22.L01.010.010 | TOS21_AT.N01.101.914 | Consumo carburante agevolato, oli e altri materiali per macchine operatrici (escluso macchine movimento terra) per l'esecuzione di opere agricole - per motoseghe | ora | 159.49 | 2.24 | 357.2576
TOS21_22.L01.010.010 | TOS21_AT.N02.014.031 | Autocarri, motocarri e trattori (MTT=Massa totale a terra, Pu Portata utile) - Trattore gommato con potenza da 75 a 150 HP completo di presa di potenza, impianto distribuzione idraulica e sollevatore ed attacchi per attrezzature (nolo a freddo), nolo mensile. | ora | 47.62 | 10.79 | 513.8198
TOS21_22.L01.010.010 | TOS21_AT.N02.023.016 | Accessori portati, trainati o azionati da trattore o motrice per l'esecuzione di opere forestali - Verricello forestale meccanico azionato dalla presa di potenza del trattore con forza di trazione massima di 5000 Kg con diametro fune di circa 10 mm | ora | 47.62 | 3.06 | 145.7172
TOS21_22.L01.010.010 | TOS21_AT.N02.101.002 | Consumo carburante agevolato, oli e altri materiali per mezzi di trasporto ecc. per l'esecuzione di opere agricole - oneri carburante per nolo a freddo mezzi trasporto, con motrice da 75 a 150 HP | ora | 47.62 | 10.92 | 520.0104
|  | Totale TOS21_AT |  |  |  | 1723.2089
TOS21_22.L01.010.010 | TOS21_RU.M05.001.001 | Operaio forestale, sopra i mille metri - 5° livello - specializzato super | ora | 47.62 | 16.58 | 789.5396
TOS21_22.L01.010.010 | TOS21_RU.M05.001.002 | Operaio forestale, sopra i mille metri - 4° livello - specializzato | ora | 159.49 | 15.71 | 2505.5879
TOS21_22.L01.010.010 | TOS21_RU.M05.001.004 | Operaio forestale, sopra i mille metri - 2° livello - qualificato | ora | 95.24 | 14.79 | 1408.5996
|  | Totale TOS21_RU |  |  |  | 4703.7271
|  | Totale Parziale (A) |  |  |  | 6426.936
|  | Spese generali (B) |  | 15% di (A) |  | 964.0404
|  | di cui per oneri sicurezza |  | 2,5% di (B) |  | 24.101
|  | utile di impresa (C) |  | 10% di (A + B) |  | 739.0976
|  | Totale (A + B + C) |  |  |  | 8130.0741
|  | Incidenza manodopera |  |  |  | 57,86%
TOS21_22.L01.011.001 | OPERE FORESTALI: I prezzi sono relativi alla realizzazione di interventi selvicolturali e/o di miglioramento e realizzazione di infrastrutture in ambito forestale. - INTERVENTI DI UTILIZZAZIONE FORESTALE: interventi selvicolturali quali: tagli intercalari (sfollo, diradamenti, spalcature), di utilizzazione, di miglioramento dei boschi esistenti, di avviamento all'alto fusto, nonché le operazioni di allestimento ed esbosco del materiale legnoso. Gli interventi sono effettuati su 3 classi di pendenza definite come segue: I classe 0-20%, II classe 20-40% e III classe >40%. Dove non specificato il materiale di risulta è sistemato in loco nei modi previsti dal regolamento forestale e i relativi costi sono compresi nelle singole operazioni.
Diradamenti selettivi in perticaia per interventi dal 25 al 40% del numero delle piante comprensivo di taglio allestimento esbosco fino al piazzale di raccolta e sistemazione della ramaglia con distanza media di esbosco compresa fra i 500 e i 1000 metri, come da regolamento forestale. - di conifere e latifoglie su I classe di pendenza esbosco effettuato con rimorchio
Prezzo a ettaro € 6.875,07121
Codice analisi | Codice dettaglio | Voce/Articolo | Unita' di misura | Quantita' | Prezzo unitario | Importo
TOS21_22.L01.011.001 | TOS21_AT.N01.015.070 | Attrezzature per la realizzazione e manutenzione del verde - Motosega completa di catena dentata, con motore a scoppio, con barra da 45 cm - 1 mese | ora | 152.24 | 1.1687 | 177.9305
TOS21_22.L01.011.001 | TOS21_AT.N01.101.914 | Consumo carburante agevolato, oli e altri materiali per macchine operatrici (escluso macchine movimento terra) per l'esecuzione di opere agricole - per motoseghe | ora | 152.24 | 2.24 | 341.0176
TOS21_22.L01.011.001 | TOS21_AT.N02.014.031 | Autocarri, motocarri e trattori (MTT=Massa totale a terra, Pu Portata utile) - Trattore gommato con potenza da 75 a 150 HP completo di presa di potenza, impianto distribuzione idraulica e sollevatore ed attacchi per attrezzature (nolo a freddo), nolo mensile. | ora | 49.76 | 10.79 | 536.9104
TOS21_22.L01.011.001 | TOS21_AT.N02.023.021 | Accessori portati, trainati o azionati da trattore o motrice per l'esecuzione di opere forestali - Rimorchio con ruote motrici portata di 9000 Kg, lunghezza di area di carico fino a 3,5 metri e larghezza di 2 metri con gru con portata lorda di 750 -1500 Kg azionata dalla presa di potenza del trattore | ora | 49.76 | 8.74 | 434.9024
TOS21_22.L01.011.001 | TOS21_AT.N02.101.002 | Consumo carburante agevolato, oli e altri materiali per mezzi di trasporto ecc. per l'esecuzione di opere agricole - oneri carburante per nolo a freddo mezzi trasporto, con motrice da 75 a 150 HP | ora | 49.76 | 10.92 | 543.3792
|  | Totale TOS21_AT |  |  |  | 2034.1401
TOS21_22.L01.011.001 | TOS21_RU.M05.001.001 | Operaio forestale, sopra i mille metri - 5° livello - specializzato super | ora | 49.76 | 16.58 | 825.0208
TOS21_22.L01.011.001 | TOS21_RU.M05.001.002 | Operaio forestale, sopra i mille metri - 4° livello - specializzato | ora | 152.24 | 15.71 | 2391.6904
TOS21_22.L01.011.001 | TOS21_RU.M05.001.004 | Operaio forestale, sopra i mille metri - 2° livello - qualificato | ora | 12.44 | 14.79 | 183.9876
|  | Totale TOS21_RU |  |  |  | 3400.6988
|  | Totale Parziale (A) |  |  |  | 5434.8389
|  | Spese generali (B) |  | 15% di (A) |  | 815.2258
|  | di cui per oneri sicurezza |  | 2,5% di (B) |  | 20.3806
|  | utile di impresa (C) |  | 10% di (A + B) |  | 625.0065
|  | Totale (A + B + C) |  |  |  | 6875.0712
|  | Incidenza manodopera |  |  |  | 49,46%
TOS21_22.L01.011.002 | OPERE FORESTALI: I prezzi sono relativi alla realizzazione di interventi selvicolturali e/o di miglioramento e realizzazione di infrastrutture in ambito forestale. - INTERVENTI DI UTILIZZAZIONE FORESTALE: interventi selvicolturali quali: tagli intercalari (sfollo, diradamenti, spalcature), di utilizzazione, di miglioramento dei boschi esistenti, di avviamento all'alto fusto, nonché le operazioni di allestimento ed esbosco del materiale legnoso. Gli interventi sono effettuati su 3 classi di pendenza definite come segue: I classe 0-20%, II classe 20-40% e III classe >40%. Dove non specificato il materiale di risulta è sistemato in loco nei modi previsti dal regolamento forestale e i relativi costi sono compresi nelle singole operazioni.
Diradamenti selettivi in perticaia per interventi dal 25 al 40% del numero delle piante comprensivo di taglio allestimento esbosco fino al piazzale di raccolta e sistemazione della ramaglia con distanza media di esbosco compresa fra i 500 e i 1000 metri, come da regolamento forestale. - di conifere e latifoglie su I classe di pendenza esbosco effettuato con verricello
Prezzo a ettaro € 9.326,12767
Codice analisi | Codice dettaglio | Voce/Articolo | Unita' di misura | Quantita' | Prezzo unitario | Importo
TOS21_22.L01.011.002 | TOS21_AT.N01.015.070 | Attrezzature per la realizzazione e manutenzione del verde - Motosega completa di catena dentata, con motore a scoppio, con barra da 45 cm - 1 mese | ora | 159.49 | 1.1687 | 186.4039
TOS21_22.L01.011.002 | TOS21_AT.N01.101.914 | Consumo carburante agevolato, oli e altri materiali per macchine operatrici (escluso macchine movimento terra) per l'esecuzione di opere agricole - per motoseghe | ora | 159.49 | 2.24 | 357.2576
TOS21_22.L01.011.002 | TOS21_AT.N02.014.031 | Autocarri, motocarri e trattori (MTT=Massa totale a terra, Pu Portata utile) - Trattore gommato con potenza da 75 a 150 HP completo di presa di potenza, impianto distribuzione idraulica e sollevatore ed attacchi per attrezzature (nolo a freddo), nolo mensile. | ora | 60.95 | 10.79 | 657.6505
TOS21_22.L01.011.002 | TOS21_AT.N02.023.016 | Accessori portati, trainati o azionati da trattore o motrice per l'esecuzione di opere forestali - Verricello forestale meccanico azionato dalla presa di potenza del trattore con forza di trazione massima di 5000 Kg con diametro fune di circa 10 mm | ora | 60.95 | 3.06 | 186.507
TOS21_22.L01.011.002 | TOS21_AT.N02.101.002 | Consumo carburante agevolato, oli e altri materiali per mezzi di trasporto ecc. per l'esecuzione di opere agricole - oneri carburante per nolo a freddo mezzi trasporto, con motrice da 75 a 150 HP | ora | 60.95 | 10.92 | 665.574
|  | Totale TOS21_AT |  |  |  | 2053.393
TOS21_22.L01.011.002 | TOS21_RU.M05.001.001 | Operaio forestale, sopra i mille metri - 5° livello - specializzato super | ora | 60.95 | 16.58 | 1010.551
TOS21_22.L01.011.002 | TOS21_RU.M05.001.002 | Operaio forestale, sopra i mille metri - 4° livello - specializzato | ora | 159.49 | 15.71 | 2505.5879
TOS21_22.L01.011.002 | TOS21_RU.M05.001.004 | Operaio forestale, sopra i mille metri - 2° livello - qualificato | ora | 121.9 | 14.79 | 1802.901
|  | Totale TOS21_RU |  |  |  | 5319.0399
|  | Totale Parziale (A) |  |  |  | 7372.4329
|  | Spese generali (B) |  | 15% di (A) |  | 1105.8649
|  | di cui per oneri sicurezza |  | 2,5% di (B) |  | 27.6466
|  | utile di impresa (C) |  | 10% di (A + B) |  | 847.8298
|  | Totale (A + B + C) |  |  |  | 9326.1277
|  | Incidenza manodopera |  |  |  | 57,03%
TOS21_22.L01.011.003 | OPERE FORESTALI: I prezzi sono relativi alla realizzazione di interventi selvicolturali e/o di miglioramento e realizzazione di infrastrutture in ambito forestale. - INTERVENTI DI UTILIZZAZIONE FORESTALE: interventi selvicolturali quali: tagli intercalari (sfollo, diradamenti, spalcature), di utilizzazione, di miglioramento dei boschi esistenti, di avviamento all'alto fusto, nonché le operazioni di allestimento ed esbosco del materiale legnoso. Gli interventi sono effettuati su 3 classi di pendenza definite come segue: I classe 0-20%, II classe 20-40% e III classe >40%. Dove non specificato il materiale di risulta è sistemato in loco nei modi previsti dal regolamento forestale e i relativi costi sono compresi nelle singole operazioni.
Diradamenti selettivi in perticaia per interventi dal 25 al 40% del numero delle piante comprensivo di taglio allestimento esbosco fino al piazzale di raccolta e sistemazione della ramaglia con distanza media di esbosco compresa fra i 500 e i 1000 metri, come da regolamento forestale. - di latifoglie su II classe di pendenza esbosco effettuato con gabbie
Prezzo a ettaro € 7.266,85852
Codice analisi | Codice dettaglio | Voce/Articolo | Unita' di misura | Quantita' | Prezzo unitario | Importo
TOS21_22.L01.011.003 | TOS21_AT.N01.015.070 | Attrezzature per la realizzazione e manutenzione del verde - Motosega completa di catena dentata, con motore a scoppio, con barra da 45 cm - 1 mese | ora | 159.85 | 1.1687 | 186.8247
TOS21_22.L01.011.003 | TOS21_AT.N01.101.914 | Consumo carburante agevolato, oli e altri materiali per macchine operatrici (escluso macchine movimento terra) per l'esecuzione di opere agricole - per motoseghe | ora | 159.85 | 2.24 | 358.064
TOS21_22.L01.011.003 | TOS21_AT.N02.014.031 | Autocarri, motocarri e trattori (MTT=Massa totale a terra, Pu Portata utile) - Trattore gommato con potenza da 75 a 150 HP completo di presa di potenza, impianto distribuzione idraulica e sollevatore ed attacchi per attrezzature (nolo a freddo), nolo mensile. | ora | 55.5 | 10.79 | 598.845
TOS21_22.L01.011.003 | TOS21_AT.N02.023.001 | Accessori portati, trainati o azionati da trattore o motrice per l'esecuzione di opere forestali - Gabbia posteriore, per esbosco con trattore, per legname depezzato a 1 metro di lunghezza, da montare sul sollevatore e puntone idraulico per lo scarico, con capacità di 4 mst (metri steri) | ora | 55.5 | 0.17 | 9.435
TOS21_22.L01.011.003 | TOS21_AT.N02.023.002 | Accessori portati, trainati o azionati da trattore o motrice per l'esecuzione di opere forestali - Gabbia anteriore per esbosco con trattore, per legname depezzato a 1 metro di lunghezza, da montare sul sollevatore anteriore o su un caricatore anteriore, con capacità di 2 mst (metri steri) | ora | 55.5 | 0.12 | 6.66
TOS21_22.L01.011.003 | TOS21_AT.N02.101.002 | Consumo carburante agevolato, oli e altri materiali per mezzi di trasporto ecc. per l'esecuzione di opere agricole - oneri carburante per nolo a freddo mezzi trasporto, con motrice da 75 a 150 HP | ora | 55.5 | 10.92 | 606.06
|  | Totale TOS21_AT |  |  |  | 1765.8887
TOS21_22.L01.011.003 | TOS21_RU.M05.001.001 | Operaio forestale, sopra i mille metri - 5° livello - specializzato super | ora | 55.5 | 16.58 | 920.19
TOS21_22.L01.011.003 | TOS21_RU.M05.001.002 | Operaio forestale, sopra i mille metri - 4° livello - specializzato | ora | 159.85 | 15.71 | 2511.2435
TOS21_22.L01.011.003 | TOS21_RU.M05.001.004 | Operaio forestale, sopra i mille metri - 2° livello - qualificato | ora | 37 | 14.79 | 547.23
|  | Totale TOS21_RU |  |  |  | 3978.6635
|  | Totale Parziale (A) |  |  |  | 5744.5522
|  | Spese generali (B) |  | 15% di (A) |  | 861.6828
|  | di cui per oneri sicurezza |  | 2,5% di (B) |  | 21.5421
|  | utile di impresa (C) |  | 10% di (A + B) |  | 660.6235
|  | Totale (A + B + C) |  |  |  | 7266.8585
|  | Incidenza manodopera |  |  |  | 54,75%
TOS21_22.L01.011.004 | OPERE FORESTALI: I prezzi sono relativi alla realizzazione di interventi selvicolturali e/o di miglioramento e realizzazione di infrastrutture in ambito forestale. - INTERVENTI DI UTILIZZAZIONE FORESTALE: interventi selvicolturali quali: tagli intercalari (sfollo, diradamenti, spalcature), di utilizzazione, di miglioramento dei boschi esistenti, di avviamento all'alto fusto, nonché le operazioni di allestimento ed esbosco del materiale legnoso. Gli interventi sono effettuati su 3 classi di pendenza definite come segue: I classe 0-20%, II classe 20-40% e III classe >40%. Dove non specificato il materiale di risulta è sistemato in loco nei modi previsti dal regolamento forestale e i relativi costi sono compresi nelle singole operazioni.
Diradamenti selettivi in perticaia per interventi dal 25 al 40% del numero delle piante comprensivo di taglio allestimento esbosco fino al piazzale di raccolta e sistemazione della ramaglia con distanza media di esbosco compresa fra i 500 e i 1000 metri, come da regolamento forestale. - di conifere su II classe di pendenza esbosco effettuato con verricello
Prezzo a ettaro € 9.816,83753
Codice analisi | Codice dettaglio | Voce/Articolo | Unita' di misura | Quantita' | Prezzo unitario | Importo
TOS21_22.L01.011.004 | TOS21_AT.N01.015.070 | Attrezzature per la realizzazione e manutenzione del verde - Motosega completa di catena dentata, con motore a scoppio, con barra da 45 cm - 1 mese | ora | 167.46 | 1.1687 | 195.7189
TOS21_22.L01.011.004 | TOS21_AT.N01.101.914 | Consumo carburante agevolato, oli e altri materiali per macchine operatrici (escluso macchine movimento terra) per l'esecuzione di opere agricole - per motoseghe | ora | 167.46 | 2.24 | 375.1104
TOS21_22.L01.011.004 | TOS21_AT.N02.014.031 | Autocarri, motocarri e trattori (MTT=Massa totale a terra, Pu Portata utile) - Trattore gommato con potenza da 75 a 150 HP completo di presa di potenza, impianto distribuzione idraulica e sollevatore ed attacchi per attrezzature (nolo a freddo), nolo mensile. | ora | 64 | 10.79 | 690.56
TOS21_22.L01.011.004 | TOS21_AT.N02.023.018 | Accessori portati, trainati o azionati da trattore o motrice per l'esecuzione di opere forestali - Verricello forestale idraulico azionato dalla presa di potenza del trattore con forza di trazione massima di 5500 Kg con diametro fune di circa 10 mm | ora | 64 | 3.36 | 215.04
TOS21_22.L01.011.004 | TOS21_AT.N02.101.002 | Consumo carburante agevolato, oli e altri materiali per mezzi di trasporto ecc. per l'esecuzione di opere agricole - oneri carburante per nolo a freddo mezzi trasporto, con motrice da 75 a 150 HP | ora | 64 | 10.92 | 698.88
|  | Totale TOS21_AT |  |  |  | 2175.3093
TOS21_22.L01.011.004 | TOS21_RU.M05.001.001 | Operaio forestale, sopra i mille metri - 5° livello - specializzato super | ora | 64 | 16.58 | 1061.12
TOS21_22.L01.011.004 | TOS21_RU.M05.001.002 | Operaio forestale, sopra i mille metri - 4° livello - specializzato | ora | 167.46 | 15.71 | 2630.7966
TOS21_22.L01.011.004 | TOS21_RU.M05.001.004 | Operaio forestale, sopra i mille metri - 2° livello - qualificato | ora | 128 | 14.79 | 1893.12
|  | Totale TOS21_RU |  |  |  | 5585.0366
|  | Totale Parziale (A) |  |  |  | 7760.3459
|  | Spese generali (B) |  | 15% di (A) |  | 1164.0519
|  | di cui per oneri sicurezza |  | 2,5% di (B) |  | 29.1013
|  | utile di impresa (C) |  | 10% di (A + B) |  | 892.4398
|  | Totale (A + B + C) |  |  |  | 9816.8375
|  | Incidenza manodopera |  |  |  | 56,89%
TOS21_22.L01.011.005 | OPERE FORESTALI: I prezzi sono relativi alla realizzazione di interventi selvicolturali e/o di miglioramento e realizzazione di infrastrutture in ambito forestale. - INTERVENTI DI UTILIZZAZIONE FORESTALE: interventi selvicolturali quali: tagli intercalari (sfollo, diradamenti, spalcature), di utilizzazione, di miglioramento dei boschi esistenti, di avviamento all'alto fusto, nonché le operazioni di allestimento ed esbosco del materiale legnoso. Gli interventi sono effettuati su 3 classi di pendenza definite come segue: I classe 0-20%, II classe 20-40% e III classe >40%. Dove non specificato il materiale di risulta è sistemato in loco nei modi previsti dal regolamento forestale e i relativi costi sono compresi nelle singole operazioni.
Diradamenti selettivi in perticaia per interventi dal 25 al 40% del numero delle piante comprensivo di taglio allestimento esbosco fino al piazzale di raccolta e sistemazione della ramaglia con distanza media di esbosco compresa fra i 500 e i 1000 metri, come da regolamento forestale. - di conifere e latifoglie su III classe di pendenza esbosco effettuato con verricello
Prezzo a ettaro € 9.538,84445
Codice analisi | Codice dettaglio | Voce/Articolo | Unita' di misura | Quantita' | Prezzo unitario | Importo
TOS21_22.L01.011.005 | TOS21_AT.N01.015.070 | Attrezzature per la realizzazione e manutenzione del verde - Motosega completa di catena dentata, con motore a scoppio, con barra da 45 cm - 1 mese | ora | 152.24 | 1.1687 | 177.9305
TOS21_22.L01.011.005 | TOS21_AT.N01.101.914 | Consumo carburante agevolato, oli e altri materiali per macchine operatrici (escluso macchine movimento terra) per l'esecuzione di opere agricole - per motoseghe | ora | 152.24 | 2.24 | 341.0176
TOS21_22.L01.011.005 | TOS21_AT.N02.014.031 | Autocarri, motocarri e trattori (MTT=Massa totale a terra, Pu Portata utile) - Trattore gommato con potenza da 75 a 150 HP completo di presa di potenza, impianto distribuzione idraulica e sollevatore ed attacchi per attrezzature (nolo a freddo), nolo mensile. | ora | 65 | 10.79 | 701.35
TOS21_22.L01.011.005 | TOS21_AT.N02.023.018 | Accessori portati, trainati o azionati da trattore o motrice per l'esecuzione di opere forestali - Verricello forestale idraulico azionato dalla presa di potenza del trattore con forza di trazione massima di 5500 Kg con diametro fune di circa 10 mm | ora | 65 | 3.36 | 218.4
TOS21_22.L01.011.005 | TOS21_AT.N02.101.002 | Consumo carburante agevolato, oli e altri materiali per mezzi di trasporto ecc. per l'esecuzione di opere agricole - oneri carburante per nolo a freddo mezzi trasporto, con motrice da 75 a 150 HP | ora | 65 | 10.92 | 709.8
|  | Totale TOS21_AT |  |  |  | 2148.4981
TOS21_22.L01.011.005 | TOS21_RU.M05.001.001 | Operaio forestale, sopra i mille metri - 5° livello - specializzato super | ora | 65 | 16.58 | 1077.7
TOS21_22.L01.011.005 | TOS21_RU.M05.001.002 | Operaio forestale, sopra i mille metri - 4° livello - specializzato | ora | 152.24 | 15.71 | 2391.6904
TOS21_22.L01.011.005 | TOS21_RU.M05.001.004 | Operaio forestale, sopra i mille metri - 2° livello - qualificato | ora | 130 | 14.79 | 1922.7
|  | Totale TOS21_RU |  |  |  | 5392.0904
|  | Totale Parziale (A) |  |  |  | 7540.5885
|  | Spese generali (B) |  | 15% di (A) |  | 1131.0883
|  | di cui per oneri sicurezza |  | 2,5% di (B) |  | 28.2772
|  | utile di impresa (C) |  | 10% di (A + B) |  | 867.1677
|  | Totale (A + B + C) |  |  |  | 9538.8445
|  | Incidenza manodopera |  |  |  | 56,53%
TOS21_22.L01.011.006 | OPERE FORESTALI: I prezzi sono relativi alla realizzazione di interventi selvicolturali e/o di miglioramento e realizzazione di infrastrutture in ambito forestale. - INTERVENTI DI UTILIZZAZIONE FORESTALE: interventi selvicolturali quali: tagli intercalari (sfollo, diradamenti, spalcature), di utilizzazione, di miglioramento dei boschi esistenti, di avviamento all'alto fusto, nonché le operazioni di allestimento ed esbosco del materiale legnoso. Gli interventi sono effettuati su 3 classi di pendenza definite come segue: I classe 0-20%, II classe 20-40% e III classe >40%. Dove non specificato il materiale di risulta è sistemato in loco nei modi previsti dal regolamento forestale e i relativi costi sono compresi nelle singole operazioni.
Diradamenti selettivi in perticaia per interventi dal 25 al 40% del numero delle piante comprensivo di taglio allestimento esbosco fino al piazzale di raccolta e sistemazione della ramaglia con distanza media di esbosco compresa fra i 500 e i 1000 metri, come da regolamento forestale. - di conifere e latifoglie su III classe di pendenza esbosco effettuato con tipologie diverse di teleferica
Prezzo a ettaro € 14.474,93770
Codice analisi | Codice dettaglio | Voce/Articolo | Unita' di misura | Quantita' | Prezzo unitario | Importo
TOS21_22.L01.011.006 | TOS21_AT.N01.015.070 | Attrezzature per la realizzazione e manutenzione del verde - Motosega completa di catena dentata, con motore a scoppio, con barra da 45 cm - 1 mese | ora | 152.24 | 1.1687 | 177.9305
TOS21_22.L01.011.006 | TOS21_AT.N01.017.001 | Macchine operatrici ed attrezzature per le operazioni forestali - Impianto a fune teleferica con stazione motrice mobile, azionata presa di potenza trattore, per esbosco su distanze massime di 600-800 metri, diametro fune portante 16mm, potenza di tiro fino a 3 tonnellate | ora | 100 | 12.95 | 1295
TOS21_22.L01.011.006 | TOS21_AT.N01.017.003 | Macchine operatrici ed attrezzature per le operazioni forestali - Carrello per esbosco con teleferica con portata massima 1500-2500 Kg. Funzionamento a gravità - esbosco verso monte, comando automatico standard ad inversione movimento, con alloggiamento per l'utilizzo di fune portante di diametro compreso fra 14 e 28 mm e di fune traente di diametro compreso fra 8 e 14 mm. | ora | 100 | 4.5 | 450
TOS21_22.L01.011.006 | TOS21_AT.N01.101.914 | Consumo carburante agevolato, oli e altri materiali per macchine operatrici (escluso macchine movimento terra) per l'esecuzione di opere agricole - per motoseghe | ora | 152.24 | 2.24 | 341.0176
TOS21_22.L01.011.006 | TOS21_AT.N02.014.031 | Autocarri, motocarri e trattori (MTT=Massa totale a terra, Pu Portata utile) - Trattore gommato con potenza da 75 a 150 HP completo di presa di potenza, impianto distribuzione idraulica e sollevatore ed attacchi per attrezzature (nolo a freddo), nolo mensile. | ora | 100 | 10.79 | 1079
TOS21_22.L01.011.006 | TOS21_AT.N02.101.002 | Consumo carburante agevolato, oli e altri materiali per mezzi di trasporto ecc. per l'esecuzione di opere agricole - oneri carburante per nolo a freddo mezzi trasporto, con motrice da 75 a 150 HP | ora | 100 | 10.92 | 1092
|  | Totale TOS21_AT |  |  |  | 4434.9481
TOS21_22.L01.011.006 | TOS21_RU.M05.001.001 | Operaio forestale, sopra i mille metri - 5° livello - specializzato super | ora | 100 | 16.58 | 1658
TOS21_22.L01.011.006 | TOS21_RU.M05.001.002 | Operaio forestale, sopra i mille metri - 4° livello - specializzato | ora | 152.24 | 15.71 | 2391.6904
TOS21_22.L01.011.006 | TOS21_RU.M05.001.004 | Operaio forestale, sopra i mille metri - 2° livello - qualificato | ora | 200 | 14.79 | 2958
|  | Totale TOS21_RU |  |  |  | 7007.6904
|  | Totale Parziale (A) |  |  |  | 11442.6385
|  | Spese generali (B) |  | 15% di (A) |  | 1716.3958
|  | di cui per oneri sicurezza |  | 2,5% di (B) |  | 42.9099
|  | utile di impresa (C) |  | 10% di (A + B) |  | 1315.9034
|  | Totale (A + B + C) |  |  |  | 14474.9377
|  | Incidenza manodopera |  |  |  | 48,41%
TOS21_22.L01.011.007 | OPERE FORESTALI: I prezzi sono relativi alla realizzazione di interventi selvicolturali e/o di miglioramento e realizzazione di infrastrutture in ambito forestale. - INTERVENTI DI UTILIZZAZIONE FORESTALE: interventi selvicolturali quali: tagli intercalari (sfollo, diradamenti, spalcature), di utilizzazione, di miglioramento dei boschi esistenti, di avviamento all'alto fusto, nonché le operazioni di allestimento ed esbosco del materiale legnoso. Gli interventi sono effettuati su 3 classi di pendenza definite come segue: I classe 0-20%, II classe 20-40% e III classe >40%. Dove non specificato il materiale di risulta è sistemato in loco nei modi previsti dal regolamento forestale e i relativi costi sono compresi nelle singole operazioni.
Diradamenti selettivi in perticaia per interventi dal 25 al 40% del numero delle piante comprensivo di taglio allestimento esbosco fino al piazzale di raccolta e sistemazione della ramaglia con distanza media di esbosco compresa fra i 500 e i 1000 metri, come da regolamento forestale. - di conifere su I e II classe di pendenza, abbattimento, allestimento ed esbosco effettuato con harvester e forwarder
Prezzo a ettaro € 4.360,98757
Codice analisi | Codice dettaglio | Voce/Articolo | Unita' di misura | Quantita' | Prezzo unitario | Importo
TOS21_22.L01.011.007 | TOS21_AT.N01.017.020 | Macchine operatrici ed attrezzature per le operazioni forestali - Harvester con motore di 180-190 HP, sbraccio gru 8-10 metri comprensivo di testata | ora | 15 | 113.42 | 1701.3
TOS21_22.L01.011.007 | TOS21_AT.N01.017.025 | Macchine operatrici ed attrezzature per le operazioni forestali - Forwarder con capacità di carico di circa 10000-11000 Kg, motore di 150 HP, sbraccio della gru 7-10 metri e forza di trazione 140 kN | ora | 12.53 | 68.41 | 857.1773
TOS21_22.L01.011.007 | TOS21_AT.N01.101.902 | Consumo carburante agevolato, oli e altri materiali per macchine operatrici (escluso macchine movimento terra) per l'esecuzione di opere agricole - per macchine operatrici -da 10.000 kg a 25.000 kg - oltre 126 CV | ora | 27.53 | 15.71 | 432.4963
|  | Totale TOS21_AT |  |  |  | 2990.9736
TOS21_22.L01.011.007 | TOS21_RU.M05.001.001 | Operaio forestale, sopra i mille metri - 5° livello - specializzato super | ora | 15 | 16.58 | 248.7
TOS21_22.L01.011.007 | TOS21_RU.M05.001.001 | Operaio forestale, sopra i mille metri - 5° livello - specializzato super | ora | 12.53 | 16.58 | 207.7474
|  | Totale TOS21_RU |  |  |  | 456.4474
|  | Totale Parziale (A) |  |  |  | 3447.421
|  | Spese generali (B) |  | 15% di (A) |  | 517.1132
|  | di cui per oneri sicurezza |  | 2% di (B) |  | 10.3423
|  | utile di impresa (C) |  | 10% di (A + B) |  | 396.4534
|  | Totale (A + B + C) |  |  |  | 4360.9876
|  | Incidenza manodopera |  |  |  | 10,47%
TOS21_22.L01.012.001 | OPERE FORESTALI: I prezzi sono relativi alla realizzazione di interventi selvicolturali e/o di miglioramento e realizzazione di infrastrutture in ambito forestale. - INTERVENTI DI UTILIZZAZIONE FORESTALE: interventi selvicolturali quali: tagli intercalari (sfollo, diradamenti, spalcature), di utilizzazione, di miglioramento dei boschi esistenti, di avviamento all'alto fusto, nonché le operazioni di allestimento ed esbosco del materiale legnoso. Gli interventi sono effettuati su 3 classi di pendenza definite come segue: I classe 0-20%, II classe 20-40% e III classe >40%. Dove non specificato il materiale di risulta è sistemato in loco nei modi previsti dal regolamento forestale e i relativi costi sono compresi nelle singole operazioni.
Diradamenti selettivi in perticaia per interventi dal 25 al 40% del numero delle piante comprensivo di taglio allestimento esbosco fino al piazzale di raccolta e sistemazione della ramaglia con distanza media di esbosco superiore ai 1000 metri, come da regolamento forestale. - di conifere e latifoglie su I classe di pendenza esbosco effettuato con rimorchio
Prezzo a ettaro € 7.588,64481
Codice analisi | Codice dettaglio | Voce/Articolo | Unita' di misura | Quantita' | Prezzo unitario | Importo
TOS21_22.L01.012.001 | TOS21_AT.N01.015.070 | Attrezzature per la realizzazione e manutenzione del verde - Motosega completa di catena dentata, con motore a scoppio, con barra da 45 cm - 1 mese | ora | 152.24 | 1.1687 | 177.9305
TOS21_22.L01.012.001 | TOS21_AT.N01.101.914 | Consumo carburante agevolato, oli e altri materiali per macchine operatrici (escluso macchine movimento terra) per l'esecuzione di opere agricole - per motoseghe | ora | 152.24 | 2.24 | 341.0176
TOS21_22.L01.012.001 | TOS21_AT.N02.014.031 | Autocarri, motocarri e trattori (MTT=Massa totale a terra, Pu Portata utile) - Trattore gommato con potenza da 75 a 150 HP completo di presa di potenza, impianto distribuzione idraulica e sollevatore ed attacchi per attrezzature (nolo a freddo), nolo mensile. | ora | 60.88 | 10.79 | 656.8952
TOS21_22.L01.012.001 | TOS21_AT.N02.023.021 | Accessori portati, trainati o azionati da trattore o motrice per l'esecuzione di opere forestali - Rimorchio con ruote motrici portata di 9000 Kg, lunghezza di area di carico fino a 3,5 metri e larghezza di 2 metri con gru con portata lorda di 750 -1500 Kg azionata dalla presa di potenza del trattore | ora | 60.88 | 8.74 | 532.0912
TOS21_22.L01.012.001 | TOS21_AT.N02.101.002 | Consumo carburante agevolato, oli e altri materiali per mezzi di trasporto ecc. per l'esecuzione di opere agricole - oneri carburante per nolo a freddo mezzi trasporto, con motrice da 75 a 150 HP | ora | 60.88 | 10.92 | 664.8096
|  | Totale TOS21_AT |  |  |  | 2372.7441
TOS21_22.L01.012.001 | TOS21_RU.M05.001.001 | Operaio forestale, sopra i mille metri - 5° livello - specializzato super | ora | 60.88 | 16.58 | 1009.3904
TOS21_22.L01.012.001 | TOS21_RU.M05.001.002 | Operaio forestale, sopra i mille metri - 4° livello - specializzato | ora | 152.24 | 15.71 | 2391.6904
TOS21_22.L01.012.001 | TOS21_RU.M05.001.004 | Operaio forestale, sopra i mille metri - 2° livello - qualificato | ora | 15.22 | 14.79 | 225.1038
|  | Totale TOS21_RU |  |  |  | 3626.1846
|  | Totale Parziale (A) |  |  |  | 5998.9287
|  | Spese generali (B) |  | 15% di (A) |  | 899.8393
|  | di cui per oneri sicurezza |  | 2,5% di (B) |  | 22.496
|  | utile di impresa (C) |  | 10% di (A + B) |  | 689.8768
|  | Totale (A + B + C) |  |  |  | 7588.6448
|  | Incidenza manodopera |  |  |  | 47,78%
TOS21_22.L01.012.002 | OPERE FORESTALI: I prezzi sono relativi alla realizzazione di interventi selvicolturali e/o di miglioramento e realizzazione di infrastrutture in ambito forestale. - INTERVENTI DI UTILIZZAZIONE FORESTALE: interventi selvicolturali quali: tagli intercalari (sfollo, diradamenti, spalcature), di utilizzazione, di miglioramento dei boschi esistenti, di avviamento all'alto fusto, nonché le operazioni di allestimento ed esbosco del materiale legnoso. Gli interventi sono effettuati su 3 classi di pendenza definite come segue: I classe 0-20%, II classe 20-40% e III classe >40%. Dove non specificato il materiale di risulta è sistemato in loco nei modi previsti dal regolamento forestale e i relativi costi sono compresi nelle singole operazioni.
Diradamenti selettivi in perticaia per interventi dal 25 al 40% del numero delle piante comprensivo di taglio allestimento esbosco fino al piazzale di raccolta e sistemazione della ramaglia con distanza media di esbosco superiore ai 1000 metri, come da regolamento forestale. - di conifere e latifoglie su I classe di pendenza esbosco effettuato con verricello
Prezzo a ettaro € 9.864,47713
Codice analisi | Codice dettaglio | Voce/Articolo | Unita' di misura | Quantita' | Prezzo unitario | Importo
TOS21_22.L01.012.002 | TOS21_AT.N01.015.070 | Attrezzature per la realizzazione e manutenzione del verde - Motosega completa di catena dentata, con motore a scoppio, con barra da 45 cm - 1 mese | ora | 159.49 | 1.1687 | 186.4039
TOS21_22.L01.012.002 | TOS21_AT.N01.101.914 | Consumo carburante agevolato, oli e altri materiali per macchine operatrici (escluso macchine movimento terra) per l'esecuzione di opere agricole - per motoseghe | ora | 159.49 | 2.24 | 357.2576
TOS21_22.L01.012.002 | TOS21_AT.N02.014.031 | Autocarri, motocarri e trattori (MTT=Massa totale a terra, Pu Portata utile) - Trattore gommato con potenza da 75 a 150 HP completo di presa di potenza, impianto distribuzione idraulica e sollevatore ed attacchi per attrezzature (nolo a freddo), nolo mensile. | ora | 66.67 | 10.79 | 719.3693
TOS21_22.L01.012.002 | TOS21_AT.N02.023.018 | Accessori portati, trainati o azionati da trattore o motrice per l'esecuzione di opere forestali - Verricello forestale idraulico azionato dalla presa di potenza del trattore con forza di trazione massima di 5500 Kg con diametro fune di circa 10 mm | ora | 66.67 | 3.36 | 224.0112
TOS21_22.L01.012.002 | TOS21_AT.N02.101.002 | Consumo carburante agevolato, oli e altri materiali per mezzi di trasporto ecc. per l'esecuzione di opere agricole - oneri carburante per nolo a freddo mezzi trasporto, con motrice da 75 a 150 HP | ora | 66.67 | 10.92 | 728.0364
|  | Totale TOS21_AT |  |  |  | 2215.0784
TOS21_22.L01.012.002 | TOS21_RU.M05.001.001 | Operaio forestale, sopra i mille metri - 5° livello - specializzato super | ora | 66.67 | 16.58 | 1105.3886
TOS21_22.L01.012.002 | TOS21_RU.M05.001.002 | Operaio forestale, sopra i mille metri - 4° livello - specializzato | ora | 159.49 | 15.71 | 2505.5879
TOS21_22.L01.012.002 | TOS21_RU.M05.001.004 | Operaio forestale, sopra i mille metri - 2° livello - qualificato | ora | 133.33 | 14.79 | 1971.9507
|  | Totale TOS21_RU |  |  |  | 5582.9272
|  | Totale Parziale (A) |  |  |  | 7798.0056
|  | Spese generali (B) |  | 15% di (A) |  | 1169.7008
|  | di cui per oneri sicurezza |  | 2,5% di (B) |  | 29.2425
|  | utile di impresa (C) |  | 10% di (A + B) |  | 896.7706
|  | Totale (A + B + C) |  |  |  | 9864.4771
|  | Incidenza manodopera |  |  |  | 56,6%
TOS21_22.L01.012.003 | OPERE FORESTALI: I prezzi sono relativi alla realizzazione di interventi selvicolturali e/o di miglioramento e realizzazione di infrastrutture in ambito forestale. - INTERVENTI DI UTILIZZAZIONE FORESTALE: interventi selvicolturali quali: tagli intercalari (sfollo, diradamenti, spalcature), di utilizzazione, di miglioramento dei boschi esistenti, di avviamento all'alto fusto, nonché le operazioni di allestimento ed esbosco del materiale legnoso. Gli interventi sono effettuati su 3 classi di pendenza definite come segue: I classe 0-20%, II classe 20-40% e III classe >40%. Dove non specificato il materiale di risulta è sistemato in loco nei modi previsti dal regolamento forestale e i relativi costi sono compresi nelle singole operazioni.
Diradamenti selettivi in perticaia per interventi dal 25 al 40% del numero delle piante comprensivo di taglio allestimento esbosco fino al piazzale di raccolta e sistemazione della ramaglia con distanza media di esbosco superiore ai 1000 metri, come da regolamento forestale. - di latifoglie su II classe di pendenza esbosco effettuato con gabbie
Prezzo a ettaro € 8.039,59642
Codice analisi | Codice dettaglio | Voce/Articolo | Unita' di misura | Quantita' | Prezzo unitario | Importo
TOS21_22.L01.012.003 | TOS21_AT.N01.015.070 | Attrezzature per la realizzazione e manutenzione del verde - Motosega completa di catena dentata, con motore a scoppio, con barra da 45 cm - 1 mese | ora | 159.85 | 1.1687 | 186.8247
TOS21_22.L01.012.003 | TOS21_AT.N01.101.914 | Consumo carburante agevolato, oli e altri materiali per macchine operatrici (escluso macchine movimento terra) per l'esecuzione di opere agricole - per motoseghe | ora | 159.85 | 2.24 | 358.064
TOS21_22.L01.012.003 | TOS21_AT.N02.014.031 | Autocarri, motocarri e trattori (MTT=Massa totale a terra, Pu Portata utile) - Trattore gommato con potenza da 75 a 150 HP completo di presa di potenza, impianto distribuzione idraulica e sollevatore ed attacchi per attrezzature (nolo a freddo), nolo mensile. | ora | 67.5 | 10.79 | 728.325
TOS21_22.L01.012.003 | TOS21_AT.N02.023.001 | Accessori portati, trainati o azionati da trattore o motrice per l'esecuzione di opere forestali - Gabbia posteriore, per esbosco con trattore, per legname depezzato a 1 metro di lunghezza, da montare sul sollevatore e puntone idraulico per lo scarico, con capacità di 4 mst (metri steri) | ora | 67.5 | 0.17 | 11.475
TOS21_22.L01.012.003 | TOS21_AT.N02.023.002 | Accessori portati, trainati o azionati da trattore o motrice per l'esecuzione di opere forestali - Gabbia anteriore per esbosco con trattore, per legname depezzato a 1 metro di lunghezza, da montare sul sollevatore anteriore o su un caricatore anteriore, con capacità di 2 mst (metri steri) | ora | 67.5 | 0.12 | 8.1
TOS21_22.L01.012.003 | TOS21_AT.N02.101.002 | Consumo carburante agevolato, oli e altri materiali per mezzi di trasporto ecc. per l'esecuzione di opere agricole - oneri carburante per nolo a freddo mezzi trasporto, con motrice da 75 a 150 HP | ora | 67.5 | 10.92 | 737.1
|  | Totale TOS21_AT |  |  |  | 2029.8887
TOS21_22.L01.012.003 | TOS21_RU.M05.001.001 | Operaio forestale, sopra i mille metri - 5° livello - specializzato super | ora | 67.5 | 16.58 | 1119.15
TOS21_22.L01.012.003 | TOS21_RU.M05.001.002 | Operaio forestale, sopra i mille metri - 4° livello - specializzato | ora | 159.85 | 15.71 | 2511.2435
TOS21_22.L01.012.003 | TOS21_RU.M05.001.004 | Operaio forestale, sopra i mille metri - 2° livello - qualificato | ora | 47 | 14.79 | 695.13
|  | Totale TOS21_RU |  |  |  | 4325.5235
|  | Totale Parziale (A) |  |  |  | 6355.4122
|  | Spese generali (B) |  | 15% di (A) |  | 953.3118
|  | di cui per oneri sicurezza |  | 2,5% di (B) |  | 23.8328
|  | utile di impresa (C) |  | 10% di (A + B) |  | 730.8724
|  | Totale (A + B + C) |  |  |  | 8039.5964
|  | Incidenza manodopera |  |  |  | 53,8%
TOS21_22.L01.012.004 | OPERE FORESTALI: I prezzi sono relativi alla realizzazione di interventi selvicolturali e/o di miglioramento e realizzazione di infrastrutture in ambito forestale. - INTERVENTI DI UTILIZZAZIONE FORESTALE: interventi selvicolturali quali: tagli intercalari (sfollo, diradamenti, spalcature), di utilizzazione, di miglioramento dei boschi esistenti, di avviamento all'alto fusto, nonché le operazioni di allestimento ed esbosco del materiale legnoso. Gli interventi sono effettuati su 3 classi di pendenza definite come segue: I classe 0-20%, II classe 20-40% e III classe >40%. Dove non specificato il materiale di risulta è sistemato in loco nei modi previsti dal regolamento forestale e i relativi costi sono compresi nelle singole operazioni.
Diradamenti selettivi in perticaia per interventi dal 25 al 40% del numero delle piante comprensivo di taglio allestimento esbosco fino al piazzale di raccolta e sistemazione della ramaglia con distanza media di esbosco superiore ai 1000 metri, come da regolamento forestale. - di conifere su II classe di pendenza esbosco effettuato con verricello
Prezzo a ettaro € 10.357,47323
Codice analisi | Codice dettaglio | Voce/Articolo | Unita' di misura | Quantita' | Prezzo unitario | Importo
TOS21_22.L01.012.004 | TOS21_AT.N01.015.070 | Attrezzature per la realizzazione e manutenzione del verde - Motosega completa di catena dentata, con motore a scoppio, con barra da 45 cm - 1 mese | ora | 167.46 | 1.1687 | 195.7189
TOS21_22.L01.012.004 | TOS21_AT.N01.101.914 | Consumo carburante agevolato, oli e altri materiali per macchine operatrici (escluso macchine movimento terra) per l'esecuzione di opere agricole - per motoseghe | ora | 167.46 | 2.24 | 375.1104
TOS21_22.L01.012.004 | TOS21_AT.N02.014.031 | Autocarri, motocarri e trattori (MTT=Massa totale a terra, Pu Portata utile) - Trattore gommato con potenza da 75 a 150 HP completo di presa di potenza, impianto distribuzione idraulica e sollevatore ed attacchi per attrezzature (nolo a freddo), nolo mensile. | ora | 70 | 10.79 | 755.3
TOS21_22.L01.012.004 | TOS21_AT.N02.023.018 | Accessori portati, trainati o azionati da trattore o motrice per l'esecuzione di opere forestali - Verricello forestale idraulico azionato dalla presa di potenza del trattore con forza di trazione massima di 5500 Kg con diametro fune di circa 10 mm | ora | 70 | 3.36 | 235.2
TOS21_22.L01.012.004 | TOS21_AT.N02.101.002 | Consumo carburante agevolato, oli e altri materiali per mezzi di trasporto ecc. per l'esecuzione di opere agricole - oneri carburante per nolo a freddo mezzi trasporto, con motrice da 75 a 150 HP | ora | 70 | 10.92 | 764.4
|  | Totale TOS21_AT |  |  |  | 2325.7293
TOS21_22.L01.012.004 | TOS21_RU.M05.001.001 | Operaio forestale, sopra i mille metri - 5° livello - specializzato super | ora | 70 | 16.58 | 1160.6
TOS21_22.L01.012.004 | TOS21_RU.M05.001.002 | Operaio forestale, sopra i mille metri - 4° livello - specializzato | ora | 167.46 | 15.71 | 2630.7966
TOS21_22.L01.012.004 | TOS21_RU.M05.001.004 | Operaio forestale, sopra i mille metri - 2° livello - qualificato | ora | 140 | 14.79 | 2070.6
|  | Totale TOS21_RU |  |  |  | 5861.9966
|  | Totale Parziale (A) |  |  |  | 8187.7259
|  | Spese generali (B) |  | 15% di (A) |  | 1228.1589
|  | di cui per oneri sicurezza |  | 2,5% di (B) |  | 30.704
|  | utile di impresa (C) |  | 10% di (A + B) |  | 941.5885
|  | Totale (A + B + C) |  |  |  | 10357.4732
|  | Incidenza manodopera |  |  |  | 56,6%
TOS21_22.L01.012.005 | OPERE FORESTALI: I prezzi sono relativi alla realizzazione di interventi selvicolturali e/o di miglioramento e realizzazione di infrastrutture in ambito forestale. - INTERVENTI DI UTILIZZAZIONE FORESTALE: interventi selvicolturali quali: tagli intercalari (sfollo, diradamenti, spalcature), di utilizzazione, di miglioramento dei boschi esistenti, di avviamento all'alto fusto, nonché le operazioni di allestimento ed esbosco del materiale legnoso. Gli interventi sono effettuati su 3 classi di pendenza definite come segue: I classe 0-20%, II classe 20-40% e III classe >40%. Dove non specificato il materiale di risulta è sistemato in loco nei modi previsti dal regolamento forestale e i relativi costi sono compresi nelle singole operazioni.
Diradamenti selettivi in perticaia per interventi dal 25 al 40% del numero delle piante comprensivo di taglio allestimento esbosco fino al piazzale di raccolta e sistemazione della ramaglia con distanza media di esbosco superiore ai 1000 metri, come da regolamento forestale. - di conifere e latifoglie su III classe di pendenza esbosco effettuato con verricello
Prezzo a ettaro € 10.079,48015
Codice analisi | Codice dettaglio | Voce/Articolo | Unita' di misura | Quantita' | Prezzo unitario | Importo
TOS21_22.L01.012.005 | TOS21_AT.N01.015.070 | Attrezzature per la realizzazione e manutenzione del verde - Motosega completa di catena dentata, con motore a scoppio, con barra da 45 cm - 1 mese | ora | 152.24 | 1.1687 | 177.9305
TOS21_22.L01.012.005 | TOS21_AT.N01.101.914 | Consumo carburante agevolato, oli e altri materiali per macchine operatrici (escluso macchine movimento terra) per l'esecuzione di opere agricole - per motoseghe | ora | 152.24 | 2.24 | 341.0176
TOS21_22.L01.012.005 | TOS21_AT.N02.014.031 | Autocarri, motocarri e trattori (MTT=Massa totale a terra, Pu Portata utile) - Trattore gommato con potenza da 75 a 150 HP completo di presa di potenza, impianto distribuzione idraulica e sollevatore ed attacchi per attrezzature (nolo a freddo), nolo mensile. | ora | 71 | 10.79 | 766.09
TOS21_22.L01.012.005 | TOS21_AT.N02.023.018 | Accessori portati, trainati o azionati da trattore o motrice per l'esecuzione di opere forestali - Verricello forestale idraulico azionato dalla presa di potenza del trattore con forza di trazione massima di 5500 Kg con diametro fune di circa 10 mm | ora | 71 | 3.36 | 238.56
TOS21_22.L01.012.005 | TOS21_AT.N02.101.002 | Consumo carburante agevolato, oli e altri materiali per mezzi di trasporto ecc. per l'esecuzione di opere agricole - oneri carburante per nolo a freddo mezzi trasporto, con motrice da 75 a 150 HP | ora | 71 | 10.92 | 775.32
|  | Totale TOS21_AT |  |  |  | 2298.9181
TOS21_22.L01.012.005 | TOS21_RU.M05.001.001 | Operaio forestale, sopra i mille metri - 5° livello - specializzato super | ora | 71 | 16.58 | 1177.18
TOS21_22.L01.012.005 | TOS21_RU.M05.001.002 | Operaio forestale, sopra i mille metri - 4° livello - specializzato | ora | 152.24 | 15.71 | 2391.6904
TOS21_22.L01.012.005 | TOS21_RU.M05.001.004 | Operaio forestale, sopra i mille metri - 2° livello - qualificato | ora | 142 | 14.79 | 2100.18
|  | Totale TOS21_RU |  |  |  | 5669.0504
|  | Totale Parziale (A) |  |  |  | 7967.9685
|  | Spese generali (B) |  | 15% di (A) |  | 1195.1953
|  | di cui per oneri sicurezza |  | 2,5% di (B) |  | 29.8799
|  | utile di impresa (C) |  | 10% di (A + B) |  | 916.3164
|  | Totale (A + B + C) |  |  |  | 10079.4802
|  | Incidenza manodopera |  |  |  | 56,24%
TOS21_22.L01.012.006 | OPERE FORESTALI: I prezzi sono relativi alla realizzazione di interventi selvicolturali e/o di miglioramento e realizzazione di infrastrutture in ambito forestale. - INTERVENTI DI UTILIZZAZIONE FORESTALE: interventi selvicolturali quali: tagli intercalari (sfollo, diradamenti, spalcature), di utilizzazione, di miglioramento dei boschi esistenti, di avviamento all'alto fusto, nonché le operazioni di allestimento ed esbosco del materiale legnoso. Gli interventi sono effettuati su 3 classi di pendenza definite come segue: I classe 0-20%, II classe 20-40% e III classe >40%. Dove non specificato il materiale di risulta è sistemato in loco nei modi previsti dal regolamento forestale e i relativi costi sono compresi nelle singole operazioni.
Diradamenti selettivi in perticaia per interventi dal 25 al 40% del numero delle piante comprensivo di taglio allestimento esbosco fino al piazzale di raccolta e sistemazione della ramaglia con distanza media di esbosco superiore ai 1000 metri, come da regolamento forestale. - di conifere su I e II classe di pendenza, abbattimento, allestimento ed esbosco effettuato con harvester e forwarder
Prezzo a ettaro € 4.731,67937
Codice analisi | Codice dettaglio | Voce/Articolo | Unita' di misura | Quantita' | Prezzo unitario | Importo
TOS21_22.L01.012.006 | TOS21_AT.N01.017.020 | Macchine operatrici ed attrezzature per le operazioni forestali - Harvester con motore di 180-190 HP, sbraccio gru 8-10 metri comprensivo di testata | ora | 15 | 113.42 | 1701.3
TOS21_22.L01.012.006 | TOS21_AT.N01.017.025 | Macchine operatrici ed attrezzature per le operazioni forestali - Forwarder con capacità di carico di circa 10000-11000 Kg, motore di 150 HP, sbraccio della gru 7-10 metri e forza di trazione 140 kN | ora | 15.44 | 68.41 | 1056.2504
TOS21_22.L01.012.006 | TOS21_AT.N01.101.902 | Consumo carburante agevolato, oli e altri materiali per macchine operatrici (escluso macchine movimento terra) per l'esecuzione di opere agricole - per macchine operatrici -da 10.000 kg a 25.000 kg - oltre 126 CV | ora | 30.44 | 15.71 | 478.2124
|  | Totale TOS21_AT |  |  |  | 3235.7628
TOS21_22.L01.012.006 | TOS21_RU.M05.001.001 | Operaio forestale, sopra i mille metri - 5° livello - specializzato super | ora | 15.44 | 16.58 | 255.9952
TOS21_22.L01.012.006 | TOS21_RU.M05.001.001 | Operaio forestale, sopra i mille metri - 5° livello - specializzato super | ora | 15 | 16.58 | 248.7
|  | Totale TOS21_RU |  |  |  | 504.6952
|  | Totale Parziale (A) |  |  |  | 3740.458
|  | Spese generali (B) |  | 15% di (A) |  | 561.0687
|  | di cui per oneri sicurezza |  | 2% di (B) |  | 11.2214
|  | utile di impresa (C) |  | 10% di (A + B) |  | 430.1527
|  | Totale (A + B + C) |  |  |  | 4731.6794
|  | Incidenza manodopera |  |  |  | 10,67%
TOS21_22.L01.013.001 | OPERE FORESTALI: I prezzi sono relativi alla realizzazione di interventi selvicolturali e/o di miglioramento e realizzazione di infrastrutture in ambito forestale. - INTERVENTI DI UTILIZZAZIONE FORESTALE: interventi selvicolturali quali: tagli intercalari (sfollo, diradamenti, spalcature), di utilizzazione, di miglioramento dei boschi esistenti, di avviamento all'alto fusto, nonché le operazioni di allestimento ed esbosco del materiale legnoso. Gli interventi sono effettuati su 3 classi di pendenza definite come segue: I classe 0-20%, II classe 20-40% e III classe >40%. Dove non specificato il materiale di risulta è sistemato in loco nei modi previsti dal regolamento forestale e i relativi costi sono compresi nelle singole operazioni.
Diradamenti selettivi in fustaia per interventi dal 25 al 40% del numero delle piante comprensivo di taglio allestimento esbosco fino al piazzale di raccolta e sistemazione della ramaglia con distanza media di esbosco fino a 500 metri, come da regolamento forestale. - di conifere e latifoglie su I classe di pendenza esbosco effettuato con rimorchio
Prezzo a ettaro € 9.700,51259
Codice analisi | Codice dettaglio | Voce/Articolo | Unita' di misura | Quantita' | Prezzo unitario | Importo
TOS21_22.L01.013.001 | TOS21_AT.N01.015.070 | Attrezzature per la realizzazione e manutenzione del verde - Motosega completa di catena dentata, con motore a scoppio, con barra da 45 cm - 1 mese | ora | 184.16 | 1.1687 | 215.237
TOS21_22.L01.013.001 | TOS21_AT.N01.101.914 | Consumo carburante agevolato, oli e altri materiali per macchine operatrici (escluso macchine movimento terra) per l'esecuzione di opere agricole - per motoseghe | ora | 184.16 | 2.24 | 412.5184
TOS21_22.L01.013.001 | TOS21_AT.N02.014.031 | Autocarri, motocarri e trattori (MTT=Massa totale a terra, Pu Portata utile) - Trattore gommato con potenza da 75 a 150 HP completo di presa di potenza, impianto distribuzione idraulica e sollevatore ed attacchi per attrezzature (nolo a freddo), nolo mensile. | ora | 81.76 | 10.79 | 882.1904
TOS21_22.L01.013.001 | TOS21_AT.N02.023.021 | Accessori portati, trainati o azionati da trattore o motrice per l'esecuzione di opere forestali - Rimorchio con ruote motrici portata di 9000 Kg, lunghezza di area di carico fino a 3,5 metri e larghezza di 2 metri con gru con portata lorda di 750 -1500 Kg azionata dalla presa di potenza del trattore | ora | 81.76 | 8.74 | 714.5824
TOS21_22.L01.013.001 | TOS21_AT.N02.101.002 | Consumo carburante agevolato, oli e altri materiali per mezzi di trasporto ecc. per l'esecuzione di opere agricole - oneri carburante per nolo a freddo mezzi trasporto, con motrice da 75 a 150 HP | ora | 81.76 | 10.92 | 892.8192
|  | Totale TOS21_AT |  |  |  | 3117.3474
TOS21_22.L01.013.001 | TOS21_RU.M05.001.001 | Operaio forestale, sopra i mille metri - 5° livello - specializzato super | ora | 81.76 | 16.58 | 1355.5808
TOS21_22.L01.013.001 | TOS21_RU.M05.001.002 | Operaio forestale, sopra i mille metri - 4° livello - specializzato | ora | 184.16 | 15.71 | 2893.1536
TOS21_22.L01.013.001 | TOS21_RU.M05.001.004 | Operaio forestale, sopra i mille metri - 2° livello - qualificato | ora | 20.44 | 14.79 | 302.3076
|  | Totale TOS21_RU |  |  |  | 4551.042
|  | Totale Parziale (A) |  |  |  | 7668.3894
|  | Spese generali (B) |  | 15% di (A) |  | 1150.2584
|  | di cui per oneri sicurezza |  | 2,5% di (B) |  | 28.7565
|  | utile di impresa (C) |  | 10% di (A + B) |  | 881.8648
|  | Totale (A + B + C) |  |  |  | 9700.5126
|  | Incidenza manodopera |  |  |  | 46,92%
TOS21_22.L01.013.002 | OPERE FORESTALI: I prezzi sono relativi alla realizzazione di interventi selvicolturali e/o di miglioramento e realizzazione di infrastrutture in ambito forestale. - INTERVENTI DI UTILIZZAZIONE FORESTALE: interventi selvicolturali quali: tagli intercalari (sfollo, diradamenti, spalcature), di utilizzazione, di miglioramento dei boschi esistenti, di avviamento all'alto fusto, nonché le operazioni di allestimento ed esbosco del materiale legnoso. Gli interventi sono effettuati su 3 classi di pendenza definite come segue: I classe 0-20%, II classe 20-40% e III classe >40%. Dove non specificato il materiale di risulta è sistemato in loco nei modi previsti dal regolamento forestale e i relativi costi sono compresi nelle singole operazioni.
Diradamenti selettivi in fustaia per interventi dal 25 al 40% del numero delle piante comprensivo di taglio allestimento esbosco fino al piazzale di raccolta e sistemazione della ramaglia con distanza media di esbosco fino a 500 metri, come da regolamento forestale. - di conifere e latifoglie su I classe di pendenza esbosco effettuato con verricello
Prezzo a ettaro € 12.990,04191
Codice analisi | Codice dettaglio | Voce/Articolo | Unita' di misura | Quantita' | Prezzo unitario | Importo
TOS21_22.L01.013.002 | TOS21_AT.N01.015.070 | Attrezzature per la realizzazione e manutenzione del verde - Motosega completa di catena dentata, con motore a scoppio, con barra da 45 cm - 1 mese | ora | 192.93 | 1.1687 | 225.4869
TOS21_22.L01.013.002 | TOS21_AT.N01.101.914 | Consumo carburante agevolato, oli e altri materiali per macchine operatrici (escluso macchine movimento terra) per l'esecuzione di opere agricole - per motoseghe | ora | 192.93 | 2.24 | 432.1632
TOS21_22.L01.013.002 | TOS21_AT.N02.014.031 | Autocarri, motocarri e trattori (MTT=Massa totale a terra, Pu Portata utile) - Trattore gommato con potenza da 75 a 150 HP completo di presa di potenza, impianto distribuzione idraulica e sollevatore ed attacchi per attrezzature (nolo a freddo), nolo mensile. | ora | 92.38 | 10.79 | 996.7802
TOS21_22.L01.013.002 | TOS21_AT.N02.023.018 | Accessori portati, trainati o azionati da trattore o motrice per l'esecuzione di opere forestali - Verricello forestale idraulico azionato dalla presa di potenza del trattore con forza di trazione massima di 5500 Kg con diametro fune di circa 10 mm | ora | 92.38 | 3.36 | 310.3968
TOS21_22.L01.013.002 | TOS21_AT.N02.101.002 | Consumo carburante agevolato, oli e altri materiali per mezzi di trasporto ecc. per l'esecuzione di opere agricole - oneri carburante per nolo a freddo mezzi trasporto, con motrice da 75 a 150 HP | ora | 92.38 | 10.92 | 1008.7896
|  | Totale TOS21_AT |  |  |  | 2973.6167
TOS21_22.L01.013.002 | TOS21_RU.M05.001.001 | Operaio forestale, sopra i mille metri - 5° livello - specializzato super | ora | 92.38 | 16.58 | 1531.6604
TOS21_22.L01.013.002 | TOS21_RU.M05.001.002 | Operaio forestale, sopra i mille metri - 4° livello - specializzato | ora | 192.93 | 15.71 | 3030.9303
TOS21_22.L01.013.002 | TOS21_RU.M05.001.004 | Operaio forestale, sopra i mille metri - 2° livello - qualificato | ora | 184.76 | 14.79 | 2732.6004
|  | Totale TOS21_RU |  |  |  | 7295.1911
|  | Totale Parziale (A) |  |  |  | 10268.8078
|  | Spese generali (B) |  | 15% di (A) |  | 1540.3212
|  | di cui per oneri sicurezza |  | 2,5% di (B) |  | 38.508
|  | utile di impresa (C) |  | 10% di (A + B) |  | 1180.9129
|  | Totale (A + B + C) |  |  |  | 12990.0419
|  | Incidenza manodopera |  |  |  | 56,16%
TOS21_22.L01.013.003 | OPERE FORESTALI: I prezzi sono relativi alla realizzazione di interventi selvicolturali e/o di miglioramento e realizzazione di infrastrutture in ambito forestale. - INTERVENTI DI UTILIZZAZIONE FORESTALE: interventi selvicolturali quali: tagli intercalari (sfollo, diradamenti, spalcature), di utilizzazione, di miglioramento dei boschi esistenti, di avviamento all'alto fusto, nonché le operazioni di allestimento ed esbosco del materiale legnoso. Gli interventi sono effettuati su 3 classi di pendenza definite come segue: I classe 0-20%, II classe 20-40% e III classe >40%. Dove non specificato il materiale di risulta è sistemato in loco nei modi previsti dal regolamento forestale e i relativi costi sono compresi nelle singole operazioni.
Diradamenti selettivi in fustaia per interventi dal 25 al 40% del numero delle piante comprensivo di taglio allestimento esbosco fino al piazzale di raccolta e sistemazione della ramaglia con distanza media di esbosco fino a 500 metri, come da regolamento forestale. - di latifoglie su II classe di pendenza esbosco effettuato con gabbie
Prezzo a ettaro € 9.640,10035
Codice analisi | Codice dettaglio | Voce/Articolo | Unita' di misura | Quantita' | Prezzo unitario | Importo
TOS21_22.L01.013.003 | TOS21_AT.N01.015.070 | Attrezzature per la realizzazione e manutenzione del verde - Motosega completa di catena dentata, con motore a scoppio, con barra da 45 cm - 1 mese | ora | 193.37 | 1.1687 | 226.0012
TOS21_22.L01.013.003 | TOS21_AT.N01.101.914 | Consumo carburante agevolato, oli e altri materiali per macchine operatrici (escluso macchine movimento terra) per l'esecuzione di opere agricole - per motoseghe | ora | 193.37 | 2.24 | 433.1488
TOS21_22.L01.013.003 | TOS21_AT.N02.014.031 | Autocarri, motocarri e trattori (MTT=Massa totale a terra, Pu Portata utile) - Trattore gommato con potenza da 75 a 150 HP completo di presa di potenza, impianto distribuzione idraulica e sollevatore ed attacchi per attrezzature (nolo a freddo), nolo mensile. | ora | 81 | 10.79 | 873.99
TOS21_22.L01.013.003 | TOS21_AT.N02.023.001 | Accessori portati, trainati o azionati da trattore o motrice per l'esecuzione di opere forestali - Gabbia posteriore, per esbosco con trattore, per legname depezzato a 1 metro di lunghezza, da montare sul sollevatore e puntone idraulico per lo scarico, con capacità di 4 mst (metri steri) | ora | 81 | 0.17 | 13.77
TOS21_22.L01.013.003 | TOS21_AT.N02.023.002 | Accessori portati, trainati o azionati da trattore o motrice per l'esecuzione di opere forestali - Gabbia anteriore per esbosco con trattore, per legname depezzato a 1 metro di lunghezza, da montare sul sollevatore anteriore o su un caricatore anteriore, con capacità di 2 mst (metri steri) | ora | 81 | 0.12 | 9.72
TOS21_22.L01.013.003 | TOS21_AT.N02.101.002 | Consumo carburante agevolato, oli e altri materiali per mezzi di trasporto ecc. per l'esecuzione di opere agricole - oneri carburante per nolo a freddo mezzi trasporto, con motrice da 75 a 150 HP | ora | 81 | 10.92 | 884.52
|  | Totale TOS21_AT |  |  |  | 2441.15
TOS21_22.L01.013.003 | TOS21_RU.M05.001.001 | Operaio forestale, sopra i mille metri - 5° livello - specializzato super | ora | 81 | 16.58 | 1342.98
TOS21_22.L01.013.003 | TOS21_RU.M05.001.002 | Operaio forestale, sopra i mille metri - 4° livello - specializzato | ora | 193.37 | 15.71 | 3037.8427
TOS21_22.L01.013.003 | TOS21_RU.M05.001.004 | Operaio forestale, sopra i mille metri - 2° livello - qualificato | ora | 54 | 14.79 | 798.66
|  | Totale TOS21_RU |  |  |  | 5179.4827
|  | Totale Parziale (A) |  |  |  | 7620.6327
|  | Spese generali (B) |  | 15% di (A) |  | 1143.0949
|  | di cui per oneri sicurezza |  | 2,5% di (B) |  | 28.5774
|  | utile di impresa (C) |  | 10% di (A + B) |  | 876.3728
|  | Totale (A + B + C) |  |  |  | 9640.1003
|  | Incidenza manodopera |  |  |  | 53,73%
TOS21_22.L01.013.004 | OPERE FORESTALI: I prezzi sono relativi alla realizzazione di interventi selvicolturali e/o di miglioramento e realizzazione di infrastrutture in ambito forestale. - INTERVENTI DI UTILIZZAZIONE FORESTALE: interventi selvicolturali quali: tagli intercalari (sfollo, diradamenti, spalcature), di utilizzazione, di miglioramento dei boschi esistenti, di avviamento all'alto fusto, nonché le operazioni di allestimento ed esbosco del materiale legnoso. Gli interventi sono effettuati su 3 classi di pendenza definite come segue: I classe 0-20%, II classe 20-40% e III classe >40%. Dove non specificato il materiale di risulta è sistemato in loco nei modi previsti dal regolamento forestale e i relativi costi sono compresi nelle singole operazioni.
Diradamenti selettivi in fustaia per interventi dal 25 al 40% del numero delle piante comprensivo di taglio allestimento esbosco fino al piazzale di raccolta e sistemazione della ramaglia con distanza media di esbosco fino a 500 metri, come da regolamento forestale. - di conifere su II classe di pendenza esbosco effettuato con verricello
Prezzo a ettaro € 13.639,62202
Codice analisi | Codice dettaglio | Voce/Articolo | Unita' di misura | Quantita' | Prezzo unitario | Importo
TOS21_22.L01.013.004 | TOS21_AT.N01.015.070 | Attrezzature per la realizzazione e manutenzione del verde - Motosega completa di catena dentata, con motore a scoppio, con barra da 45 cm - 1 mese | ora | 202.576 | 1.1687 | 236.7607
TOS21_22.L01.013.004 | TOS21_AT.N01.101.914 | Consumo carburante agevolato, oli e altri materiali per macchine operatrici (escluso macchine movimento terra) per l'esecuzione di opere agricole - per motoseghe | ora | 202.576 | 2.24 | 453.7702
TOS21_22.L01.013.004 | TOS21_AT.N02.014.031 | Autocarri, motocarri e trattori (MTT=Massa totale a terra, Pu Portata utile) - Trattore gommato con potenza da 75 a 150 HP completo di presa di potenza, impianto distribuzione idraulica e sollevatore ed attacchi per attrezzature (nolo a freddo), nolo mensile. | ora | 97 | 10.79 | 1046.63
TOS21_22.L01.013.004 | TOS21_AT.N02.023.018 | Accessori portati, trainati o azionati da trattore o motrice per l'esecuzione di opere forestali - Verricello forestale idraulico azionato dalla presa di potenza del trattore con forza di trazione massima di 5500 Kg con diametro fune di circa 10 mm | ora | 97 | 3.36 | 325.92
TOS21_22.L01.013.004 | TOS21_AT.N02.101.002 | Consumo carburante agevolato, oli e altri materiali per mezzi di trasporto ecc. per l'esecuzione di opere agricole - oneri carburante per nolo a freddo mezzi trasporto, con motrice da 75 a 150 HP | ora | 97 | 10.92 | 1059.24
|  | Totale TOS21_AT |  |  |  | 3122.3209
TOS21_22.L01.013.004 | TOS21_RU.M05.001.001 | Operaio forestale, sopra i mille metri - 5° livello - specializzato super | ora | 97 | 16.58 | 1608.26
TOS21_22.L01.013.004 | TOS21_RU.M05.001.002 | Operaio forestale, sopra i mille metri - 4° livello - specializzato | ora | 202.576 | 15.71 | 3182.469
TOS21_22.L01.013.004 | TOS21_RU.M05.001.004 | Operaio forestale, sopra i mille metri - 2° livello - qualificato | ora | 194 | 14.79 | 2869.26
|  | Totale TOS21_RU |  |  |  | 7659.989
|  | Totale Parziale (A) |  |  |  | 10782.3099
|  | Spese generali (B) |  | 15% di (A) |  | 1617.3465
|  | di cui per oneri sicurezza |  | 2,5% di (B) |  | 40.4337
|  | utile di impresa (C) |  | 10% di (A + B) |  | 1239.9656
|  | Totale (A + B + C) |  |  |  | 13639.622
|  | Incidenza manodopera |  |  |  | 56,16%
TOS21_22.L01.013.005 | OPERE FORESTALI: I prezzi sono relativi alla realizzazione di interventi selvicolturali e/o di miglioramento e realizzazione di infrastrutture in ambito forestale. - INTERVENTI DI UTILIZZAZIONE FORESTALE: interventi selvicolturali quali: tagli intercalari (sfollo, diradamenti, spalcature), di utilizzazione, di miglioramento dei boschi esistenti, di avviamento all'alto fusto, nonché le operazioni di allestimento ed esbosco del materiale legnoso. Gli interventi sono effettuati su 3 classi di pendenza definite come segue: I classe 0-20%, II classe 20-40% e III classe >40%. Dove non specificato il materiale di risulta è sistemato in loco nei modi previsti dal regolamento forestale e i relativi costi sono compresi nelle singole operazioni.
Diradamenti selettivi in fustaia per interventi dal 25 al 40% del numero delle piante comprensivo di taglio allestimento esbosco fino al piazzale di raccolta e sistemazione della ramaglia con distanza media di esbosco fino a 500 metri, come da regolamento forestale. - di conifere e latifoglie su III classe di pendenza esbosco effettuato con verricello
Prezzo a ettaro € 13.374,43894
Codice analisi | Codice dettaglio | Voce/Articolo | Unita' di misura | Quantita' | Prezzo unitario | Importo
TOS21_22.L01.013.005 | TOS21_AT.N01.015.070 | Attrezzature per la realizzazione e manutenzione del verde - Motosega completa di catena dentata, con motore a scoppio, con barra da 45 cm - 1 mese | ora | 184.16 | 1.1687 | 215.237
TOS21_22.L01.013.005 | TOS21_AT.N01.101.914 | Consumo carburante agevolato, oli e altri materiali per macchine operatrici (escluso macchine movimento terra) per l'esecuzione di opere agricole - per motoseghe | ora | 184.16 | 2.24 | 412.5184
TOS21_22.L01.013.005 | TOS21_AT.N02.014.031 | Autocarri, motocarri e trattori (MTT=Massa totale a terra, Pu Portata utile) - Trattore gommato con potenza da 75 a 150 HP completo di presa di potenza, impianto distribuzione idraulica e sollevatore ed attacchi per attrezzature (nolo a freddo), nolo mensile. | ora | 99 | 10.79 | 1068.21
TOS21_22.L01.013.005 | TOS21_AT.N02.023.018 | Accessori portati, trainati o azionati da trattore o motrice per l'esecuzione di opere forestali - Verricello forestale idraulico azionato dalla presa di potenza del trattore con forza di trazione massima di 5500 Kg con diametro fune di circa 10 mm | ora | 99 | 3.36 | 332.64
TOS21_22.L01.013.005 | TOS21_AT.N02.101.002 | Consumo carburante agevolato, oli e altri materiali per mezzi di trasporto ecc. per l'esecuzione di opere agricole - oneri carburante per nolo a freddo mezzi trasporto, con motrice da 75 a 150 HP | ora | 99 | 10.92 | 1081.08
|  | Totale TOS21_AT |  |  |  | 3109.6854
TOS21_22.L01.013.005 | TOS21_RU.M05.001.001 | Operaio forestale, sopra i mille metri - 5° livello - specializzato super | ora | 99 | 16.58 | 1641.42
TOS21_22.L01.013.005 | TOS21_RU.M05.001.002 | Operaio forestale, sopra i mille metri - 4° livello - specializzato | ora | 184.16 | 15.71 | 2893.1536
TOS21_22.L01.013.005 | TOS21_RU.M05.001.004 | Operaio forestale, sopra i mille metri - 2° livello - qualificato | ora | 198 | 14.79 | 2928.42
|  | Totale TOS21_RU |  |  |  | 7462.9936
|  | Totale Parziale (A) |  |  |  | 10572.679
|  | Spese generali (B) |  | 15% di (A) |  | 1585.9018
|  | di cui per oneri sicurezza |  | 2,5% di (B) |  | 39.6475
|  | utile di impresa (C) |  | 10% di (A + B) |  | 1215.8581
|  | Totale (A + B + C) |  |  |  | 13374.4389
|  | Incidenza manodopera |  |  |  | 55,8%
TOS21_22.L01.013.006 | OPERE FORESTALI: I prezzi sono relativi alla realizzazione di interventi selvicolturali e/o di miglioramento e realizzazione di infrastrutture in ambito forestale. - INTERVENTI DI UTILIZZAZIONE FORESTALE: interventi selvicolturali quali: tagli intercalari (sfollo, diradamenti, spalcature), di utilizzazione, di miglioramento dei boschi esistenti, di avviamento all'alto fusto, nonché le operazioni di allestimento ed esbosco del materiale legnoso. Gli interventi sono effettuati su 3 classi di pendenza definite come segue: I classe 0-20%, II classe 20-40% e III classe >40%. Dove non specificato il materiale di risulta è sistemato in loco nei modi previsti dal regolamento forestale e i relativi costi sono compresi nelle singole operazioni.
Diradamenti selettivi in fustaia per interventi dal 25 al 40% del numero delle piante comprensivo di taglio allestimento esbosco fino al piazzale di raccolta e sistemazione della ramaglia con distanza media di esbosco fino a 500 metri, come da regolamento forestale. - di conifere e latifoglie su III classe di pendenza esbosco effettuato con tipologie diverse di teleferica
Prezzo a ettaro € 17.740,24489
Codice analisi | Codice dettaglio | Voce/Articolo | Unita' di misura | Quantita' | Prezzo unitario | Importo
TOS21_22.L01.013.006 | TOS21_AT.N01.015.070 | Attrezzature per la realizzazione e manutenzione del verde - Motosega completa di catena dentata, con motore a scoppio, con barra da 45 cm - 1 mese | ora | 184.16 | 1.1687 | 215.237
TOS21_22.L01.013.006 | TOS21_AT.N01.017.002 | Macchine operatrici ed attrezzature per le operazioni forestali - Impianto a fune teleferica con stazione motrice mobile, azionata presa di potenza trattore, per esbosco su distanze massime di 600-800 metri, diametro fune portante 20mm, potenza di tiro fino a 4,5 tonnellate | ora | 108 | 24.88 | 2687.04
TOS21_22.L01.013.006 | TOS21_AT.N01.017.003 | Macchine operatrici ed attrezzature per le operazioni forestali - Carrello per esbosco con teleferica con portata massima 1500-2500 Kg. Funzionamento a gravità - esbosco verso monte, comando automatico standard ad inversione movimento, con alloggiamento per l'utilizzo di fune portante di diametro compreso fra 14 e 28 mm e di fune traente di diametro compreso fra 8 e 14 mm. | ora | 108 | 4.5 | 486
TOS21_22.L01.013.006 | TOS21_AT.N01.101.914 | Consumo carburante agevolato, oli e altri materiali per macchine operatrici (escluso macchine movimento terra) per l'esecuzione di opere agricole - per motoseghe | ora | 184.16 | 2.24 | 412.5184
TOS21_22.L01.013.006 | TOS21_AT.N02.014.031 | Autocarri, motocarri e trattori (MTT=Massa totale a terra, Pu Portata utile) - Trattore gommato con potenza da 75 a 150 HP completo di presa di potenza, impianto distribuzione idraulica e sollevatore ed attacchi per attrezzature (nolo a freddo), nolo mensile. | ora | 108 | 10.79 | 1165.32
TOS21_22.L01.013.006 | TOS21_AT.N02.101.002 | Consumo carburante agevolato, oli e altri materiali per mezzi di trasporto ecc. per l'esecuzione di opere agricole - oneri carburante per nolo a freddo mezzi trasporto, con motrice da 75 a 150 HP | ora | 108 | 10.92 | 1179.36
|  | Totale TOS21_AT |  |  |  | 6145.4754
TOS21_22.L01.013.006 | TOS21_RU.M05.001.001 | Operaio forestale, sopra i mille metri - 5° livello - specializzato super | ora | 108 | 16.58 | 1790.64
TOS21_22.L01.013.006 | TOS21_RU.M05.001.002 | Operaio forestale, sopra i mille metri - 4° livello - specializzato | ora | 184.16 | 15.71 | 2893.1536
TOS21_22.L01.013.006 | TOS21_RU.M05.001.004 | Operaio forestale, sopra i mille metri - 2° livello - qualificato | ora | 216 | 14.79 | 3194.64
|  | Totale TOS21_RU |  |  |  | 7878.4336
|  | Totale Parziale (A) |  |  |  | 14023.909
|  | Spese generali (B) |  | 15% di (A) |  | 2103.5864
|  | di cui per oneri sicurezza |  | 2,5% di (B) |  | 52.5897
|  | utile di impresa (C) |  | 10% di (A + B) |  | 1612.7495
|  | Totale (A + B + C) |  |  |  | 17740.2449
|  | Incidenza manodopera |  |  |  | 44,41%
TOS21_22.L01.013.007 | OPERE FORESTALI: I prezzi sono relativi alla realizzazione di interventi selvicolturali e/o di miglioramento e realizzazione di infrastrutture in ambito forestale. - INTERVENTI DI UTILIZZAZIONE FORESTALE: interventi selvicolturali quali: tagli intercalari (sfollo, diradamenti, spalcature), di utilizzazione, di miglioramento dei boschi esistenti, di avviamento all'alto fusto, nonché le operazioni di allestimento ed esbosco del materiale legnoso. Gli interventi sono effettuati su 3 classi di pendenza definite come segue: I classe 0-20%, II classe 20-40% e III classe >40%. Dove non specificato il materiale di risulta è sistemato in loco nei modi previsti dal regolamento forestale e i relativi costi sono compresi nelle singole operazioni.
Diradamenti selettivi in fustaia per interventi dal 25 al 40% del numero delle piante comprensivo di taglio allestimento esbosco fino al piazzale di raccolta e sistemazione della ramaglia con distanza media di esbosco fino a 500 metri, come da regolamento forestale. - di conifere su I e II classe di pendenza, abbattimento, allestimento ed esbosco effettuato con harvester e forwarder
Prezzo a ettaro € 5.948,65542
Codice analisi | Codice dettaglio | Voce/Articolo | Unita' di misura | Quantita' | Prezzo unitario | Importo
TOS21_22.L01.013.007 | TOS21_AT.N01.017.020 | Macchine operatrici ed attrezzature per le operazioni forestali - Harvester con motore di 180-190 HP, sbraccio gru 8-10 metri comprensivo di testata | ora | 18.14 | 113.42 | 2057.4388
TOS21_22.L01.013.007 | TOS21_AT.N01.017.025 | Macchine operatrici ed attrezzature per le operazioni forestali - Forwarder con capacità di carico di circa 10000-11000 Kg, motore di 150 HP, sbraccio della gru 7-10 metri e forza di trazione 140 kN | ora | 20.45 | 68.41 | 1398.9845
TOS21_22.L01.013.007 | TOS21_AT.N01.101.902 | Consumo carburante agevolato, oli e altri materiali per macchine operatrici (escluso macchine movimento terra) per l'esecuzione di opere agricole - per macchine operatrici -da 10.000 kg a 25.000 kg - oltre 126 CV | ora | 38.59 | 15.71 | 606.2489
|  | Totale TOS21_AT |  |  |  | 4062.6722
TOS21_22.L01.013.007 | TOS21_RU.M05.001.001 | Operaio forestale, sopra i mille metri - 5° livello - specializzato super | ora | 18.14 | 16.58 | 300.7612
TOS21_22.L01.013.007 | TOS21_RU.M05.001.001 | Operaio forestale, sopra i mille metri - 5° livello - specializzato super | ora | 20.45 | 16.58 | 339.061
|  | Totale TOS21_RU |  |  |  | 639.8222
|  | Totale Parziale (A) |  |  |  | 4702.4944
|  | Spese generali (B) |  | 15% di (A) |  | 705.3742
|  | di cui per oneri sicurezza |  | 2% di (B) |  | 14.1075
|  | utile di impresa (C) |  | 10% di (A + B) |  | 540.7869
|  | Totale (A + B + C) |  |  |  | 5948.6554
|  | Incidenza manodopera |  |  |  | 10,76%
TOS21_22.L01.014.001 | OPERE FORESTALI: I prezzi sono relativi alla realizzazione di interventi selvicolturali e/o di miglioramento e realizzazione di infrastrutture in ambito forestale. - INTERVENTI DI UTILIZZAZIONE FORESTALE: interventi selvicolturali quali: tagli intercalari (sfollo, diradamenti, spalcature), di utilizzazione, di miglioramento dei boschi esistenti, di avviamento all'alto fusto, nonché le operazioni di allestimento ed esbosco del materiale legnoso. Gli interventi sono effettuati su 3 classi di pendenza definite come segue: I classe 0-20%, II classe 20-40% e III classe >40%. Dove non specificato il materiale di risulta è sistemato in loco nei modi previsti dal regolamento forestale e i relativi costi sono compresi nelle singole operazioni.
Diradamenti selettivi in fustaia per interventi dal 25 al 40% del numero delle piante comprensivo di taglio allestimento esbosco fino al piazzale di raccolta e sistemazione della ramaglia con distanza media di esbosco compresa fra i 500 e i 1000 metri, come da regolamento forestale. - di conifere e latifoglie su I classe di pendenza esbosco effettuato con rimorchio
Prezzo a ettaro € 11.030,12095
Codice analisi | Codice dettaglio | Voce/Articolo | Unita' di misura | Quantita' | Prezzo unitario | Importo
TOS21_22.L01.014.001 | TOS21_AT.N01.015.070 | Attrezzature per la realizzazione e manutenzione del verde - Motosega completa di catena dentata, con motore a scoppio, con barra da 45 cm - 1 mese | ora | 184.16 | 1.1687 | 215.237
TOS21_22.L01.014.001 | TOS21_AT.N01.101.914 | Consumo carburante agevolato, oli e altri materiali per macchine operatrici (escluso macchine movimento terra) per l'esecuzione di opere agricole - per motoseghe | ora | 184.16 | 2.24 | 412.5184
TOS21_22.L01.014.001 | TOS21_AT.N02.014.031 | Autocarri, motocarri e trattori (MTT=Massa totale a terra, Pu Portata utile) - Trattore gommato con potenza da 75 a 150 HP completo di presa di potenza, impianto distribuzione idraulica e sollevatore ed attacchi per attrezzature (nolo a freddo), nolo mensile. | ora | 102.48 | 10.79 | 1105.7592
TOS21_22.L01.014.001 | TOS21_AT.N02.023.021 | Accessori portati, trainati o azionati da trattore o motrice per l'esecuzione di opere forestali - Rimorchio con ruote motrici portata di 9000 Kg, lunghezza di area di carico fino a 3,5 metri e larghezza di 2 metri con gru con portata lorda di 750 -1500 Kg azionata dalla presa di potenza del trattore | ora | 102.48 | 8.74 | 895.6752
TOS21_22.L01.014.001 | TOS21_AT.N02.101.002 | Consumo carburante agevolato, oli e altri materiali per mezzi di trasporto ecc. per l'esecuzione di opere agricole - oneri carburante per nolo a freddo mezzi trasporto, con motrice da 75 a 150 HP | ora | 102.48 | 10.92 | 1119.0816
|  | Totale TOS21_AT |  |  |  | 3748.2714
TOS21_22.L01.014.001 | TOS21_RU.M05.001.001 | Operaio forestale, sopra i mille metri - 5° livello - specializzato super | ora | 102.48 | 16.58 | 1699.1184
TOS21_22.L01.014.001 | TOS21_RU.M05.001.002 | Operaio forestale, sopra i mille metri - 4° livello - specializzato | ora | 184.16 | 15.71 | 2893.1536
TOS21_22.L01.014.001 | TOS21_RU.M05.001.004 | Operaio forestale, sopra i mille metri - 2° livello - qualificato | ora | 25.62 | 14.79 | 378.9198
|  | Totale TOS21_RU |  |  |  | 4971.1918
|  | Totale Parziale (A) |  |  |  | 8719.4632
|  | Spese generali (B) |  | 15% di (A) |  | 1307.9195
|  | di cui per oneri sicurezza |  | 2,5% di (B) |  | 32.698
|  | utile di impresa (C) |  | 10% di (A + B) |  | 1002.7383
|  | Totale (A + B + C) |  |  |  | 11030.1209
|  | Incidenza manodopera |  |  |  | 45,07%
TOS21_22.L01.014.002 | OPERE FORESTALI: I prezzi sono relativi alla realizzazione di interventi selvicolturali e/o di miglioramento e realizzazione di infrastrutture in ambito forestale. - INTERVENTI DI UTILIZZAZIONE FORESTALE: interventi selvicolturali quali: tagli intercalari (sfollo, diradamenti, spalcature), di utilizzazione, di miglioramento dei boschi esistenti, di avviamento all'alto fusto, nonché le operazioni di allestimento ed esbosco del materiale legnoso. Gli interventi sono effettuati su 3 classi di pendenza definite come segue: I classe 0-20%, II classe 20-40% e III classe >40%. Dove non specificato il materiale di risulta è sistemato in loco nei modi previsti dal regolamento forestale e i relativi costi sono compresi nelle singole operazioni.
Diradamenti selettivi in fustaia per interventi dal 25 al 40% del numero delle piante comprensivo di taglio allestimento esbosco fino al piazzale di raccolta e sistemazione della ramaglia con distanza media di esbosco compresa fra i 500 e i 1000 metri, come da regolamento forestale. - di conifere e latifoglie su I classe di pendenza esbosco effettuato con verricello
Prezzo a ettaro € 15.736,28418
Codice analisi | Codice dettaglio | Voce/Articolo | Unita' di misura | Quantita' | Prezzo unitario | Importo
TOS21_22.L01.014.002 | TOS21_AT.N01.015.070 | Attrezzature per la realizzazione e manutenzione del verde - Motosega completa di catena dentata, con motore a scoppio, con barra da 45 cm - 1 mese | ora | 192.93 | 1.1687 | 225.4869
TOS21_22.L01.014.002 | TOS21_AT.N01.101.914 | Consumo carburante agevolato, oli e altri materiali per macchine operatrici (escluso macchine movimento terra) per l'esecuzione di opere agricole - per motoseghe | ora | 192.93 | 2.24 | 432.1632
TOS21_22.L01.014.002 | TOS21_AT.N02.014.031 | Autocarri, motocarri e trattori (MTT=Massa totale a terra, Pu Portata utile) - Trattore gommato con potenza da 75 a 150 HP completo di presa di potenza, impianto distribuzione idraulica e sollevatore ed attacchi per attrezzature (nolo a freddo), nolo mensile. | ora | 122.86 | 10.79 | 1325.6594
TOS21_22.L01.014.002 | TOS21_AT.N02.023.018 | Accessori portati, trainati o azionati da trattore o motrice per l'esecuzione di opere forestali - Verricello forestale idraulico azionato dalla presa di potenza del trattore con forza di trazione massima di 5500 Kg con diametro fune di circa 10 mm | ora | 122.86 | 3.36 | 412.8096
TOS21_22.L01.014.002 | TOS21_AT.N02.101.002 | Consumo carburante agevolato, oli e altri materiali per mezzi di trasporto ecc. per l'esecuzione di opere agricole - oneri carburante per nolo a freddo mezzi trasporto, con motrice da 75 a 150 HP | ora | 122.86 | 10.92 | 1341.6312
|  | Totale TOS21_AT |  |  |  | 3737.7503
TOS21_22.L01.014.002 | TOS21_RU.M05.001.001 | Operaio forestale, sopra i mille metri - 5° livello - specializzato super | ora | 122.86 | 16.58 | 2037.0188
TOS21_22.L01.014.002 | TOS21_RU.M05.001.002 | Operaio forestale, sopra i mille metri - 4° livello - specializzato | ora | 192.93 | 15.71 | 3030.9303
TOS21_22.L01.014.002 | TOS21_RU.M05.001.004 | Operaio forestale, sopra i mille metri - 2° livello - qualificato | ora | 245.71 | 14.79 | 3634.0509
|  | Totale TOS21_RU |  |  |  | 8702
|  | Totale Parziale (A) |  |  |  | 12439.7503
|  | Spese generali (B) |  | 15% di (A) |  | 1865.9626
|  | di cui per oneri sicurezza |  | 2,5% di (B) |  | 46.6491
|  | utile di impresa (C) |  | 10% di (A + B) |  | 1430.5713
|  | Totale (A + B + C) |  |  |  | 15736.2842
|  | Incidenza manodopera |  |  |  | 55,3%
TOS21_22.L01.014.003 | OPERE FORESTALI: I prezzi sono relativi alla realizzazione di interventi selvicolturali e/o di miglioramento e realizzazione di infrastrutture in ambito forestale. - INTERVENTI DI UTILIZZAZIONE FORESTALE: interventi selvicolturali quali: tagli intercalari (sfollo, diradamenti, spalcature), di utilizzazione, di miglioramento dei boschi esistenti, di avviamento all'alto fusto, nonché le operazioni di allestimento ed esbosco del materiale legnoso. Gli interventi sono effettuati su 3 classi di pendenza definite come segue: I classe 0-20%, II classe 20-40% e III classe >40%. Dove non specificato il materiale di risulta è sistemato in loco nei modi previsti dal regolamento forestale e i relativi costi sono compresi nelle singole operazioni.
Diradamenti selettivi in fustaia per interventi dal 25 al 40% del numero delle piante comprensivo di taglio allestimento esbosco fino al piazzale di raccolta e sistemazione della ramaglia con distanza media di esbosco compresa fra i 500 e i 1000 metri, come da regolamento forestale. - di latifoglie su II classe di pendenza esbosco effettuato con gabbie
Prezzo a ettaro € 11.478,39835
Codice analisi | Codice dettaglio | Voce/Articolo | Unita' di misura | Quantita' | Prezzo unitario | Importo
TOS21_22.L01.014.003 | TOS21_AT.N01.015.070 | Attrezzature per la realizzazione e manutenzione del verde - Motosega completa di catena dentata, con motore a scoppio, con barra da 45 cm - 1 mese | ora | 193.37 | 1.1687 | 226.0012
TOS21_22.L01.014.003 | TOS21_AT.N01.101.914 | Consumo carburante agevolato, oli e altri materiali per macchine operatrici (escluso macchine movimento terra) per l'esecuzione di opere agricole - per motoseghe | ora | 193.37 | 2.24 | 433.1488
TOS21_22.L01.014.003 | TOS21_AT.N02.014.031 | Autocarri, motocarri e trattori (MTT=Massa totale a terra, Pu Portata utile) - Trattore gommato con potenza da 75 a 150 HP completo di presa di potenza, impianto distribuzione idraulica e sollevatore ed attacchi per attrezzature (nolo a freddo), nolo mensile. | ora | 111 | 10.79 | 1197.69
TOS21_22.L01.014.003 | TOS21_AT.N02.023.001 | Accessori portati, trainati o azionati da trattore o motrice per l'esecuzione di opere forestali - Gabbia posteriore, per esbosco con trattore, per legname depezzato a 1 metro di lunghezza, da montare sul sollevatore e puntone idraulico per lo scarico, con capacità di 4 mst (metri steri) | ora | 111 | 0.17 | 18.87
TOS21_22.L01.014.003 | TOS21_AT.N02.023.002 | Accessori portati, trainati o azionati da trattore o motrice per l'esecuzione di opere forestali - Gabbia anteriore per esbosco con trattore, per legname depezzato a 1 metro di lunghezza, da montare sul sollevatore anteriore o su un caricatore anteriore, con capacità di 2 mst (metri steri) | ora | 111 | 0.12 | 13.32
TOS21_22.L01.014.003 | TOS21_AT.N02.101.002 | Consumo carburante agevolato, oli e altri materiali per mezzi di trasporto ecc. per l'esecuzione di opere agricole - oneri carburante per nolo a freddo mezzi trasporto, con motrice da 75 a 150 HP | ora | 111 | 10.92 | 1212.12
|  | Totale TOS21_AT |  |  |  | 3101.15
TOS21_22.L01.014.003 | TOS21_RU.M05.001.001 | Operaio forestale, sopra i mille metri - 5° livello - specializzato super | ora | 111 | 16.58 | 1840.38
TOS21_22.L01.014.003 | TOS21_RU.M05.001.002 | Operaio forestale, sopra i mille metri - 4° livello - specializzato | ora | 193.37 | 15.71 | 3037.8427
TOS21_22.L01.014.003 | TOS21_RU.M05.001.004 | Operaio forestale, sopra i mille metri - 2° livello - qualificato | ora | 74 | 14.79 | 1094.46
|  | Totale TOS21_RU |  |  |  | 5972.6827
|  | Totale Parziale (A) |  |  |  | 9073.8327
|  | Spese generali (B) |  | 15% di (A) |  | 1361.0749
|  | di cui per oneri sicurezza |  | 2,5% di (B) |  | 34.0269
|  | utile di impresa (C) |  | 10% di (A + B) |  | 1043.4908
|  | Totale (A + B + C) |  |  |  | 11478.3983
|  | Incidenza manodopera |  |  |  | 52,03%
TOS21_22.L01.014.004 | OPERE FORESTALI: I prezzi sono relativi alla realizzazione di interventi selvicolturali e/o di miglioramento e realizzazione di infrastrutture in ambito forestale. - INTERVENTI DI UTILIZZAZIONE FORESTALE: interventi selvicolturali quali: tagli intercalari (sfollo, diradamenti, spalcature), di utilizzazione, di miglioramento dei boschi esistenti, di avviamento all'alto fusto, nonché le operazioni di allestimento ed esbosco del materiale legnoso. Gli interventi sono effettuati su 3 classi di pendenza definite come segue: I classe 0-20%, II classe 20-40% e III classe >40%. Dove non specificato il materiale di risulta è sistemato in loco nei modi previsti dal regolamento forestale e i relativi costi sono compresi nelle singole operazioni.
Diradamenti selettivi in fustaia per interventi dal 25 al 40% del numero delle piante comprensivo di taglio allestimento esbosco fino al piazzale di raccolta e sistemazione della ramaglia con distanza media di esbosco compresa fra i 500 e i 1000 metri, come da regolamento forestale. - di conifere su II classe di pendenza esbosco effettuato con verricello
Prezzo a ettaro € 16.523,01242
Codice analisi | Codice dettaglio | Voce/Articolo | Unita' di misura | Quantita' | Prezzo unitario | Importo
TOS21_22.L01.014.004 | TOS21_AT.N01.015.070 | Attrezzature per la realizzazione e manutenzione del verde - Motosega completa di catena dentata, con motore a scoppio, con barra da 45 cm - 1 mese | ora | 202.576 | 1.1687 | 236.7607
TOS21_22.L01.014.004 | TOS21_AT.N01.101.914 | Consumo carburante agevolato, oli e altri materiali per macchine operatrici (escluso macchine movimento terra) per l'esecuzione di opere agricole - per motoseghe | ora | 202.576 | 2.24 | 453.7702
TOS21_22.L01.014.004 | TOS21_AT.N02.014.031 | Autocarri, motocarri e trattori (MTT=Massa totale a terra, Pu Portata utile) - Trattore gommato con potenza da 75 a 150 HP completo di presa di potenza, impianto distribuzione idraulica e sollevatore ed attacchi per attrezzature (nolo a freddo), nolo mensile. | ora | 129 | 10.79 | 1391.91
TOS21_22.L01.014.004 | TOS21_AT.N02.023.018 | Accessori portati, trainati o azionati da trattore o motrice per l'esecuzione di opere forestali - Verricello forestale idraulico azionato dalla presa di potenza del trattore con forza di trazione massima di 5500 Kg con diametro fune di circa 10 mm | ora | 129 | 3.36 | 433.44
TOS21_22.L01.014.004 | TOS21_AT.N02.101.002 | Consumo carburante agevolato, oli e altri materiali per mezzi di trasporto ecc. per l'esecuzione di opere agricole - oneri carburante per nolo a freddo mezzi trasporto, con motrice da 75 a 150 HP | ora | 129 | 10.92 | 1408.68
|  | Totale TOS21_AT |  |  |  | 3924.5609
TOS21_22.L01.014.004 | TOS21_RU.M05.001.001 | Operaio forestale, sopra i mille metri - 5° livello - specializzato super | ora | 129 | 16.58 | 2138.82
TOS21_22.L01.014.004 | TOS21_RU.M05.001.002 | Operaio forestale, sopra i mille metri - 4° livello - specializzato | ora | 202.576 | 15.71 | 3182.469
TOS21_22.L01.014.004 | TOS21_RU.M05.001.004 | Operaio forestale, sopra i mille metri - 2° livello - qualificato | ora | 258 | 14.79 | 3815.82
|  | Totale TOS21_RU |  |  |  | 9137.109
|  | Totale Parziale (A) |  |  |  | 13061.6699
|  | Spese generali (B) |  | 15% di (A) |  | 1959.2505
|  | di cui per oneri sicurezza |  | 2,5% di (B) |  | 48.9813
|  | utile di impresa (C) |  | 10% di (A + B) |  | 1502.092
|  | Totale (A + B + C) |  |  |  | 16523.0124
|  | Incidenza manodopera |  |  |  | 55,3%
TOS21_22.L01.014.005 | OPERE FORESTALI: I prezzi sono relativi alla realizzazione di interventi selvicolturali e/o di miglioramento e realizzazione di infrastrutture in ambito forestale. - INTERVENTI DI UTILIZZAZIONE FORESTALE: interventi selvicolturali quali: tagli intercalari (sfollo, diradamenti, spalcature), di utilizzazione, di miglioramento dei boschi esistenti, di avviamento all'alto fusto, nonché le operazioni di allestimento ed esbosco del materiale legnoso. Gli interventi sono effettuati su 3 classi di pendenza definite come segue: I classe 0-20%, II classe 20-40% e III classe >40%. Dove non specificato il materiale di risulta è sistemato in loco nei modi previsti dal regolamento forestale e i relativi costi sono compresi nelle singole operazioni.
Diradamenti selettivi in fustaia per interventi dal 25 al 40% del numero delle piante comprensivo di taglio allestimento esbosco fino al piazzale di raccolta e sistemazione della ramaglia con distanza media di esbosco compresa fra i 500 e i 1000 metri, come da regolamento forestale. - di conifere e latifoglie su III classe di pendenza esbosco effettuato con verricello
Prezzo a ettaro € 16.257,82934
Codice analisi | Codice dettaglio | Voce/Articolo | Unita' di misura | Quantita' | Prezzo unitario | Importo
TOS21_22.L01.014.005 | TOS21_AT.N01.015.070 | Attrezzature per la realizzazione e manutenzione del verde - Motosega completa di catena dentata, con motore a scoppio, con barra da 45 cm - 1 mese | ora | 184.16 | 1.1687 | 215.237
TOS21_22.L01.014.005 | TOS21_AT.N01.101.914 | Consumo carburante agevolato, oli e altri materiali per macchine operatrici (escluso macchine movimento terra) per l'esecuzione di opere agricole - per motoseghe | ora | 184.16 | 2.24 | 412.5184
TOS21_22.L01.014.005 | TOS21_AT.N02.014.031 | Autocarri, motocarri e trattori (MTT=Massa totale a terra, Pu Portata utile) - Trattore gommato con potenza da 75 a 150 HP completo di presa di potenza, impianto distribuzione idraulica e sollevatore ed attacchi per attrezzature (nolo a freddo), nolo mensile. | ora | 131 | 10.79 | 1413.49
TOS21_22.L01.014.005 | TOS21_AT.N02.023.018 | Accessori portati, trainati o azionati da trattore o motrice per l'esecuzione di opere forestali - Verricello forestale idraulico azionato dalla presa di potenza del trattore con forza di trazione massima di 5500 Kg con diametro fune di circa 10 mm | ora | 131 | 3.36 | 440.16
TOS21_22.L01.014.005 | TOS21_AT.N02.101.002 | Consumo carburante agevolato, oli e altri materiali per mezzi di trasporto ecc. per l'esecuzione di opere agricole - oneri carburante per nolo a freddo mezzi trasporto, con motrice da 75 a 150 HP | ora | 131 | 10.92 | 1430.52
|  | Totale TOS21_AT |  |  |  | 3911.9254
TOS21_22.L01.014.005 | TOS21_RU.M05.001.001 | Operaio forestale, sopra i mille metri - 5° livello - specializzato super | ora | 131 | 16.58 | 2171.98
TOS21_22.L01.014.005 | TOS21_RU.M05.001.002 | Operaio forestale, sopra i mille metri - 4° livello - specializzato | ora | 184.16 | 15.71 | 2893.1536
TOS21_22.L01.014.005 | TOS21_RU.M05.001.004 | Operaio forestale, sopra i mille metri - 2° livello - qualificato | ora | 262 | 14.79 | 3874.98
|  | Totale TOS21_RU |  |  |  | 8940.1136
|  | Totale Parziale (A) |  |  |  | 12852.039
|  | Spese generali (B) |  | 15% di (A) |  | 1927.8058
|  | di cui per oneri sicurezza |  | 2,5% di (B) |  | 48.1951
|  | utile di impresa (C) |  | 10% di (A + B) |  | 1477.9845
|  | Totale (A + B + C) |  |  |  | 16257.8293
|  | Incidenza manodopera |  |  |  | 54,99%
TOS21_22.L01.014.006 | OPERE FORESTALI: I prezzi sono relativi alla realizzazione di interventi selvicolturali e/o di miglioramento e realizzazione di infrastrutture in ambito forestale. - INTERVENTI DI UTILIZZAZIONE FORESTALE: interventi selvicolturali quali: tagli intercalari (sfollo, diradamenti, spalcature), di utilizzazione, di miglioramento dei boschi esistenti, di avviamento all'alto fusto, nonché le operazioni di allestimento ed esbosco del materiale legnoso. Gli interventi sono effettuati su 3 classi di pendenza definite come segue: I classe 0-20%, II classe 20-40% e III classe >40%. Dove non specificato il materiale di risulta è sistemato in loco nei modi previsti dal regolamento forestale e i relativi costi sono compresi nelle singole operazioni.
Diradamenti selettivi in fustaia per interventi dal 25 al 40% del numero delle piante comprensivo di taglio allestimento esbosco fino al piazzale di raccolta e sistemazione della ramaglia con distanza media di esbosco compresa fra i 500 e i 1000 metri, come da regolamento forestale. - di conifere e latifoglie su III classe di pendenza esbosco effettuato con tipologie diverse di teleferica
Prezzo a ettaro € 22.033,68651
Codice analisi | Codice dettaglio | Voce/Articolo | Unita' di misura | Quantita' | Prezzo unitario | Importo
TOS21_22.L01.014.006 | TOS21_AT.N01.015.070 | Attrezzature per la realizzazione e manutenzione del verde - Motosega completa di catena dentata, con motore a scoppio, con barra da 45 cm - 1 mese | ora | 184.16 | 1.1687 | 215.237
TOS21_22.L01.014.006 | TOS21_AT.N01.017.002 | Macchine operatrici ed attrezzature per le operazioni forestali - Impianto a fune teleferica con stazione motrice mobile, azionata presa di potenza trattore, per esbosco su distanze massime di 600-800 metri, diametro fune portante 20mm, potenza di tiro fino a 4,5 tonnellate | ora | 142.9 | 24.88 | 3555.352
TOS21_22.L01.014.006 | TOS21_AT.N01.017.003 | Macchine operatrici ed attrezzature per le operazioni forestali - Carrello per esbosco con teleferica con portata massima 1500-2500 Kg. Funzionamento a gravità - esbosco verso monte, comando automatico standard ad inversione movimento, con alloggiamento per l'utilizzo di fune portante di diametro compreso fra 14 e 28 mm e di fune traente di diametro compreso fra 8 e 14 mm. | ora | 142.9 | 4.5 | 643.05
TOS21_22.L01.014.006 | TOS21_AT.N01.101.914 | Consumo carburante agevolato, oli e altri materiali per macchine operatrici (escluso macchine movimento terra) per l'esecuzione di opere agricole - per motoseghe | ora | 184.16 | 2.24 | 412.5184
TOS21_22.L01.014.006 | TOS21_AT.N02.014.031 | Autocarri, motocarri e trattori (MTT=Massa totale a terra, Pu Portata utile) - Trattore gommato con potenza da 75 a 150 HP completo di presa di potenza, impianto distribuzione idraulica e sollevatore ed attacchi per attrezzature (nolo a freddo), nolo mensile. | ora | 142.9 | 10.79 | 1541.891
TOS21_22.L01.014.006 | TOS21_AT.N02.101.002 | Consumo carburante agevolato, oli e altri materiali per mezzi di trasporto ecc. per l'esecuzione di opere agricole - oneri carburante per nolo a freddo mezzi trasporto, con motrice da 75 a 150 HP | ora | 142.9 | 10.92 | 1560.468
|  | Totale TOS21_AT |  |  |  | 7928.5164
TOS21_22.L01.014.006 | TOS21_RU.M05.001.001 | Operaio forestale, sopra i mille metri - 5° livello - specializzato super | ora | 142.9 | 16.58 | 2369.282
TOS21_22.L01.014.006 | TOS21_RU.M05.001.002 | Operaio forestale, sopra i mille metri - 4° livello - specializzato | ora | 184.16 | 15.71 | 2893.1536
TOS21_22.L01.014.006 | TOS21_RU.M05.001.004 | Operaio forestale, sopra i mille metri - 2° livello - qualificato | ora | 285.8 | 14.79 | 4226.982
|  | Totale TOS21_RU |  |  |  | 9489.4176
|  | Totale Parziale (A) |  |  |  | 17417.934
|  | Spese generali (B) |  | 15% di (A) |  | 2612.6901
|  | di cui per oneri sicurezza |  | 2,5% di (B) |  | 65.3173
|  | utile di impresa (C) |  | 10% di (A + B) |  | 2003.0624
|  | Totale (A + B + C) |  |  |  | 22033.6865
|  | Incidenza manodopera |  |  |  | 43,07%
TOS21_22.L01.014.007 | OPERE FORESTALI: I prezzi sono relativi alla realizzazione di interventi selvicolturali e/o di miglioramento e realizzazione di infrastrutture in ambito forestale. - INTERVENTI DI UTILIZZAZIONE FORESTALE: interventi selvicolturali quali: tagli intercalari (sfollo, diradamenti, spalcature), di utilizzazione, di miglioramento dei boschi esistenti, di avviamento all'alto fusto, nonché le operazioni di allestimento ed esbosco del materiale legnoso. Gli interventi sono effettuati su 3 classi di pendenza definite come segue: I classe 0-20%, II classe 20-40% e III classe >40%. Dove non specificato il materiale di risulta è sistemato in loco nei modi previsti dal regolamento forestale e i relativi costi sono compresi nelle singole operazioni.
Diradamenti selettivi in fustaia per interventi dal 25 al 40% del numero delle piante comprensivo di taglio allestimento esbosco fino al piazzale di raccolta e sistemazione della ramaglia con distanza media di esbosco compresa fra i 500 e i 1000 metri, come da regolamento forestale. - di conifere su I e II classe di pendenza, abbattimento, allestimento ed esbosco effettuato con harvester e forwarder
Prezzo a ettaro € 6.607,23845
Codice analisi | Codice dettaglio | Voce/Articolo | Unita' di misura | Quantita' | Prezzo unitario | Importo
TOS21_22.L01.014.007 | TOS21_AT.N01.017.020 | Macchine operatrici ed attrezzature per le operazioni forestali - Harvester con motore di 180-190 HP, sbraccio gru 8-10 metri comprensivo di testata | ora | 18.14 | 113.42 | 2057.4388
TOS21_22.L01.014.007 | TOS21_AT.N01.017.025 | Macchine operatrici ed attrezzature per le operazioni forestali - Forwarder con capacità di carico di circa 10000-11000 Kg, motore di 150 HP, sbraccio della gru 7-10 metri e forza di trazione 140 kN | ora | 25.62 | 68.41 | 1752.6642
TOS21_22.L01.014.007 | TOS21_AT.N01.101.902 | Consumo carburante agevolato, oli e altri materiali per macchine operatrici (escluso macchine movimento terra) per l'esecuzione di opere agricole - per macchine operatrici -da 10.000 kg a 25.000 kg - oltre 126 CV | ora | 43.76 | 15.71 | 687.4696
|  | Totale TOS21_AT |  |  |  | 4497.5726
TOS21_22.L01.014.007 | TOS21_RU.M05.001.001 | Operaio forestale, sopra i mille metri - 5° livello - specializzato super | ora | 25.62 | 16.58 | 424.7796
TOS21_22.L01.014.007 | TOS21_RU.M05.001.001 | Operaio forestale, sopra i mille metri - 5° livello - specializzato super | ora | 18.14 | 16.58 | 300.7612
|  | Totale TOS21_RU |  |  |  | 725.5408
|  | Totale Parziale (A) |  |  |  | 5223.1134
|  | Spese generali (B) |  | 15% di (A) |  | 783.467
|  | di cui per oneri sicurezza |  | 2% di (B) |  | 15.6693
|  | utile di impresa (C) |  | 10% di (A + B) |  | 600.658
|  | Totale (A + B + C) |  |  |  | 6607.2385
|  | Incidenza manodopera |  |  |  | 10,98%
TOS21_22.L01.015.001 | OPERE FORESTALI: I prezzi sono relativi alla realizzazione di interventi selvicolturali e/o di miglioramento e realizzazione di infrastrutture in ambito forestale. - INTERVENTI DI UTILIZZAZIONE FORESTALE: interventi selvicolturali quali: tagli intercalari (sfollo, diradamenti, spalcature), di utilizzazione, di miglioramento dei boschi esistenti, di avviamento all'alto fusto, nonché le operazioni di allestimento ed esbosco del materiale legnoso. Gli interventi sono effettuati su 3 classi di pendenza definite come segue: I classe 0-20%, II classe 20-40% e III classe >40%. Dove non specificato il materiale di risulta è sistemato in loco nei modi previsti dal regolamento forestale e i relativi costi sono compresi nelle singole operazioni.
Diradamenti selettivi in fustaia per interventi dal 25 al 40% del numero delle piante comprensivo di taglio allestimento esbosco fino al piazzale di raccolta e sistemazione della ramaglia con distanza media di esbosco superiore ai 1000 metri, come da regolamento forestale. - di conifere e latifoglie su I classe di pendenza esbosco effettuato con rimorchio
Prezzo a ettaro € 12.565,07423
Codice analisi | Codice dettaglio | Voce/Articolo | Unita' di misura | Quantita' | Prezzo unitario | Importo
TOS21_22.L01.015.001 | TOS21_AT.N01.015.070 | Attrezzature per la realizzazione e manutenzione del verde - Motosega completa di catena dentata, con motore a scoppio, con barra da 45 cm - 1 mese | ora | 184.16 | 1.1687 | 215.237
TOS21_22.L01.015.001 | TOS21_AT.N01.101.914 | Consumo carburante agevolato, oli e altri materiali per macchine operatrici (escluso macchine movimento terra) per l'esecuzione di opere agricole - per motoseghe | ora | 184.16 | 2.24 | 412.5184
TOS21_22.L01.015.001 | TOS21_AT.N02.014.031 | Autocarri, motocarri e trattori (MTT=Massa totale a terra, Pu Portata utile) - Trattore gommato con potenza da 75 a 150 HP completo di presa di potenza, impianto distribuzione idraulica e sollevatore ed attacchi per attrezzature (nolo a freddo), nolo mensile. | ora | 126.4 | 10.79 | 1363.856
TOS21_22.L01.015.001 | TOS21_AT.N02.023.021 | Accessori portati, trainati o azionati da trattore o motrice per l'esecuzione di opere forestali - Rimorchio con ruote motrici portata di 9000 Kg, lunghezza di area di carico fino a 3,5 metri e larghezza di 2 metri con gru con portata lorda di 750 -1500 Kg azionata dalla presa di potenza del trattore | ora | 126.4 | 8.74 | 1104.736
TOS21_22.L01.015.001 | TOS21_AT.N02.101.002 | Consumo carburante agevolato, oli e altri materiali per mezzi di trasporto ecc. per l'esecuzione di opere agricole - oneri carburante per nolo a freddo mezzi trasporto, con motrice da 75 a 150 HP | ora | 126.4 | 10.92 | 1380.288
|  | Totale TOS21_AT |  |  |  | 4476.6354
TOS21_22.L01.015.001 | TOS21_RU.M05.001.001 | Operaio forestale, sopra i mille metri - 5° livello - specializzato super | ora | 126.4 | 16.58 | 2095.712
TOS21_22.L01.015.001 | TOS21_RU.M05.001.002 | Operaio forestale, sopra i mille metri - 4° livello - specializzato | ora | 184.16 | 15.71 | 2893.1536
TOS21_22.L01.015.001 | TOS21_RU.M05.001.004 | Operaio forestale, sopra i mille metri - 2° livello - qualificato | ora | 31.6 | 14.79 | 467.364
|  | Totale TOS21_RU |  |  |  | 5456.2296
|  | Totale Parziale (A) |  |  |  | 9932.865
|  | Spese generali (B) |  | 15% di (A) |  | 1489.9298
|  | di cui per oneri sicurezza |  | 2,5% di (B) |  | 37.2482
|  | utile di impresa (C) |  | 10% di (A + B) |  | 1142.2795
|  | Totale (A + B + C) |  |  |  | 12565.0742
|  | Incidenza manodopera |  |  |  | 43,42%
TOS21_22.L01.015.002 | OPERE FORESTALI: I prezzi sono relativi alla realizzazione di interventi selvicolturali e/o di miglioramento e realizzazione di infrastrutture in ambito forestale. - INTERVENTI DI UTILIZZAZIONE FORESTALE: interventi selvicolturali quali: tagli intercalari (sfollo, diradamenti, spalcature), di utilizzazione, di miglioramento dei boschi esistenti, di avviamento all'alto fusto, nonché le operazioni di allestimento ed esbosco del materiale legnoso. Gli interventi sono effettuati su 3 classi di pendenza definite come segue: I classe 0-20%, II classe 20-40% e III classe >40%. Dove non specificato il materiale di risulta è sistemato in loco nei modi previsti dal regolamento forestale e i relativi costi sono compresi nelle singole operazioni.
Diradamenti selettivi in fustaia per interventi dal 25 al 40% del numero delle piante comprensivo di taglio allestimento esbosco fino al piazzale di raccolta e sistemazione della ramaglia con distanza media di esbosco superiore ai 1000 metri, come da regolamento forestale. - di conifere e latifoglie su I classe di pendenza esbosco effettuato con verricello
Prezzo a ettaro € 18.997,20668
Codice analisi | Codice dettaglio | Voce/Articolo | Unita' di misura | Quantita' | Prezzo unitario | Importo
TOS21_22.L01.015.002 | TOS21_AT.N01.015.070 | Attrezzature per la realizzazione e manutenzione del verde - Motosega completa di catena dentata, con motore a scoppio, con barra da 45 cm - 1 mese | ora | 192.93 | 1.1687 | 225.4869
TOS21_22.L01.015.002 | TOS21_AT.N01.101.914 | Consumo carburante agevolato, oli e altri materiali per macchine operatrici (escluso macchine movimento terra) per l'esecuzione di opere agricole - per motoseghe | ora | 192.93 | 2.24 | 432.1632
TOS21_22.L01.015.002 | TOS21_AT.N02.014.031 | Autocarri, motocarri e trattori (MTT=Massa totale a terra, Pu Portata utile) - Trattore gommato con potenza da 75 a 150 HP completo di presa di potenza, impianto distribuzione idraulica e sollevatore ed attacchi per attrezzature (nolo a freddo), nolo mensile. | ora | 159.048 | 10.79 | 1716.1279
TOS21_22.L01.015.002 | TOS21_AT.N02.023.018 | Accessori portati, trainati o azionati da trattore o motrice per l'esecuzione di opere forestali - Verricello forestale idraulico azionato dalla presa di potenza del trattore con forza di trazione massima di 5500 Kg con diametro fune di circa 10 mm | ora | 159.048 | 3.36 | 534.4013
TOS21_22.L01.015.002 | TOS21_AT.N02.101.002 | Consumo carburante agevolato, oli e altri materiali per mezzi di trasporto ecc. per l'esecuzione di opere agricole - oneri carburante per nolo a freddo mezzi trasporto, con motrice da 75 a 150 HP | ora | 159.048 | 10.92 | 1736.8042
|  | Totale TOS21_AT |  |  |  | 4644.9835
TOS21_22.L01.015.002 | TOS21_RU.M05.001.001 | Operaio forestale, sopra i mille metri - 5° livello - specializzato super | ora | 159.048 | 16.58 | 2637.0158
TOS21_22.L01.015.002 | TOS21_RU.M05.001.002 | Operaio forestale, sopra i mille metri - 4° livello - specializzato | ora | 192.93 | 15.71 | 3030.9303
TOS21_22.L01.015.002 | TOS21_RU.M05.001.004 | Operaio forestale, sopra i mille metri - 2° livello - qualificato | ora | 318.095 | 14.79 | 4704.625
|  | Totale TOS21_RU |  |  |  | 10372.5712
|  | Totale Parziale (A) |  |  |  | 15017.5547
|  | Spese generali (B) |  | 15% di (A) |  | 2252.6332
|  | di cui per oneri sicurezza |  | 2,5% di (B) |  | 56.3158
|  | utile di impresa (C) |  | 10% di (A + B) |  | 1727.0188
|  | Totale (A + B + C) |  |  |  | 18997.2067
|  | Incidenza manodopera |  |  |  | 54,6%
TOS21_22.L01.015.003 | OPERE FORESTALI: I prezzi sono relativi alla realizzazione di interventi selvicolturali e/o di miglioramento e realizzazione di infrastrutture in ambito forestale. - INTERVENTI DI UTILIZZAZIONE FORESTALE: interventi selvicolturali quali: tagli intercalari (sfollo, diradamenti, spalcature), di utilizzazione, di miglioramento dei boschi esistenti, di avviamento all'alto fusto, nonché le operazioni di allestimento ed esbosco del materiale legnoso. Gli interventi sono effettuati su 3 classi di pendenza definite come segue: I classe 0-20%, II classe 20-40% e III classe >40%. Dove non specificato il materiale di risulta è sistemato in loco nei modi previsti dal regolamento forestale e i relativi costi sono compresi nelle singole operazioni.
Diradamenti selettivi in fustaia per interventi dal 25 al 40% del numero delle piante comprensivo di taglio allestimento esbosco fino al piazzale di raccolta e sistemazione della ramaglia con distanza media di esbosco superiore ai 1000 metri, come da regolamento forestale. - di latifoglie su II classe di pendenza esbosco effettuato con gabbie
Prezzo a ettaro € 13.316,69635
Codice analisi | Codice dettaglio | Voce/Articolo | Unita' di misura | Quantita' | Prezzo unitario | Importo
TOS21_22.L01.015.003 | TOS21_AT.N01.015.070 | Attrezzature per la realizzazione e manutenzione del verde - Motosega completa di catena dentata, con motore a scoppio, con barra da 45 cm - 1 mese | ora | 193.37 | 1.1687 | 226.0012
TOS21_22.L01.015.003 | TOS21_AT.N01.101.914 | Consumo carburante agevolato, oli e altri materiali per macchine operatrici (escluso macchine movimento terra) per l'esecuzione di opere agricole - per motoseghe | ora | 193.37 | 2.24 | 433.1488
TOS21_22.L01.015.003 | TOS21_AT.N02.014.031 | Autocarri, motocarri e trattori (MTT=Massa totale a terra, Pu Portata utile) - Trattore gommato con potenza da 75 a 150 HP completo di presa di potenza, impianto distribuzione idraulica e sollevatore ed attacchi per attrezzature (nolo a freddo), nolo mensile. | ora | 141 | 10.79 | 1521.39
TOS21_22.L01.015.003 | TOS21_AT.N02.023.001 | Accessori portati, trainati o azionati da trattore o motrice per l'esecuzione di opere forestali - Gabbia posteriore, per esbosco con trattore, per legname depezzato a 1 metro di lunghezza, da montare sul sollevatore e puntone idraulico per lo scarico, con capacità di 4 mst (metri steri) | ora | 141 | 0.17 | 23.97
TOS21_22.L01.015.003 | TOS21_AT.N02.023.002 | Accessori portati, trainati o azionati da trattore o motrice per l'esecuzione di opere forestali - Gabbia anteriore per esbosco con trattore, per legname depezzato a 1 metro di lunghezza, da montare sul sollevatore anteriore o su un caricatore anteriore, con capacità di 2 mst (metri steri) | ora | 141 | 0.12 | 16.92
TOS21_22.L01.015.003 | TOS21_AT.N02.101.002 | Consumo carburante agevolato, oli e altri materiali per mezzi di trasporto ecc. per l'esecuzione di opere agricole - oneri carburante per nolo a freddo mezzi trasporto, con motrice da 75 a 150 HP | ora | 141 | 10.92 | 1539.72
|  | Totale TOS21_AT |  |  |  | 3761.15
TOS21_22.L01.015.003 | TOS21_RU.M05.001.001 | Operaio forestale, sopra i mille metri - 5° livello - specializzato super | ora | 141 | 16.58 | 2337.78
TOS21_22.L01.015.003 | TOS21_RU.M05.001.002 | Operaio forestale, sopra i mille metri - 4° livello - specializzato | ora | 193.37 | 15.71 | 3037.8427
TOS21_22.L01.015.003 | TOS21_RU.M05.001.004 | Operaio forestale, sopra i mille metri - 2° livello - qualificato | ora | 94 | 14.79 | 1390.26
|  | Totale TOS21_RU |  |  |  | 6765.8827
|  | Totale Parziale (A) |  |  |  | 10527.0327
|  | Spese generali (B) |  | 15% di (A) |  | 1579.0549
|  | di cui per oneri sicurezza |  | 2,5% di (B) |  | 39.4764
|  | utile di impresa (C) |  | 10% di (A + B) |  | 1210.6088
|  | Totale (A + B + C) |  |  |  | 13316.6963
|  | Incidenza manodopera |  |  |  | 50,81%
TOS21_22.L01.015.004 | OPERE FORESTALI: I prezzi sono relativi alla realizzazione di interventi selvicolturali e/o di miglioramento e realizzazione di infrastrutture in ambito forestale. - INTERVENTI DI UTILIZZAZIONE FORESTALE: interventi selvicolturali quali: tagli intercalari (sfollo, diradamenti, spalcature), di utilizzazione, di miglioramento dei boschi esistenti, di avviamento all'alto fusto, nonché le operazioni di allestimento ed esbosco del materiale legnoso. Gli interventi sono effettuati su 3 classi di pendenza definite come segue: I classe 0-20%, II classe 20-40% e III classe >40%. Dove non specificato il materiale di risulta è sistemato in loco nei modi previsti dal regolamento forestale e i relativi costi sono compresi nelle singole operazioni.
Diradamenti selettivi in fustaia per interventi dal 25 al 40% del numero delle piante comprensivo di taglio allestimento esbosco fino al piazzale di raccolta e sistemazione della ramaglia con distanza media di esbosco superiore ai 1000 metri, come da regolamento forestale. - di conifere su II classe di pendenza esbosco effettuato con verricello
Prezzo a ettaro € 19.947,03852
Codice analisi | Codice dettaglio | Voce/Articolo | Unita' di misura | Quantita' | Prezzo unitario | Importo
TOS21_22.L01.015.004 | TOS21_AT.N01.015.070 | Attrezzature per la realizzazione e manutenzione del verde - Motosega completa di catena dentata, con motore a scoppio, con barra da 45 cm - 1 mese | ora | 202.576 | 1.1687 | 236.7607
TOS21_22.L01.015.004 | TOS21_AT.N01.101.914 | Consumo carburante agevolato, oli e altri materiali per macchine operatrici (escluso macchine movimento terra) per l'esecuzione di opere agricole - per motoseghe | ora | 202.576 | 2.24 | 453.7702
TOS21_22.L01.015.004 | TOS21_AT.N02.014.031 | Autocarri, motocarri e trattori (MTT=Massa totale a terra, Pu Portata utile) - Trattore gommato con potenza da 75 a 150 HP completo di presa di potenza, impianto distribuzione idraulica e sollevatore ed attacchi per attrezzature (nolo a freddo), nolo mensile. | ora | 167 | 10.79 | 1801.93
TOS21_22.L01.015.004 | TOS21_AT.N02.023.018 | Accessori portati, trainati o azionati da trattore o motrice per l'esecuzione di opere forestali - Verricello forestale idraulico azionato dalla presa di potenza del trattore con forza di trazione massima di 5500 Kg con diametro fune di circa 10 mm | ora | 167 | 3.36 | 561.12
TOS21_22.L01.015.004 | TOS21_AT.N02.101.002 | Consumo carburante agevolato, oli e altri materiali per mezzi di trasporto ecc. per l'esecuzione di opere agricole - oneri carburante per nolo a freddo mezzi trasporto, con motrice da 75 a 150 HP | ora | 167 | 10.92 | 1823.64
|  | Totale TOS21_AT |  |  |  | 4877.2209
TOS21_22.L01.015.004 | TOS21_RU.M05.001.001 | Operaio forestale, sopra i mille metri - 5° livello - specializzato super | ora | 167 | 16.58 | 2768.86
TOS21_22.L01.015.004 | TOS21_RU.M05.001.002 | Operaio forestale, sopra i mille metri - 4° livello - specializzato | ora | 202.576 | 15.71 | 3182.469
TOS21_22.L01.015.004 | TOS21_RU.M05.001.004 | Operaio forestale, sopra i mille metri - 2° livello - qualificato | ora | 334 | 14.79 | 4939.86
|  | Totale TOS21_RU |  |  |  | 10891.189
|  | Totale Parziale (A) |  |  |  | 15768.4099
|  | Spese generali (B) |  | 15% di (A) |  | 2365.2615
|  | di cui per oneri sicurezza |  | 2,5% di (B) |  | 59.1315
|  | utile di impresa (C) |  | 10% di (A + B) |  | 1813.3671
|  | Totale (A + B + C) |  |  |  | 19947.0385
|  | Incidenza manodopera |  |  |  | 54,6%
TOS21_22.L01.015.005 | OPERE FORESTALI: I prezzi sono relativi alla realizzazione di interventi selvicolturali e/o di miglioramento e realizzazione di infrastrutture in ambito forestale. - INTERVENTI DI UTILIZZAZIONE FORESTALE: interventi selvicolturali quali: tagli intercalari (sfollo, diradamenti, spalcature), di utilizzazione, di miglioramento dei boschi esistenti, di avviamento all'alto fusto, nonché le operazioni di allestimento ed esbosco del materiale legnoso. Gli interventi sono effettuati su 3 classi di pendenza definite come segue: I classe 0-20%, II classe 20-40% e III classe >40%. Dove non specificato il materiale di risulta è sistemato in loco nei modi previsti dal regolamento forestale e i relativi costi sono compresi nelle singole operazioni.
Diradamenti selettivi in fustaia per interventi dal 25 al 40% del numero delle piante comprensivo di taglio allestimento esbosco fino al piazzale di raccolta e sistemazione della ramaglia con distanza media di esbosco superiore ai 1000 metri, come da regolamento forestale. - di conifere e latifoglie su III classe di pendenza esbosco effettuato con verricello
Prezzo a ettaro € 19.681,85544
Codice analisi | Codice dettaglio | Voce/Articolo | Unita' di misura | Quantita' | Prezzo unitario | Importo
TOS21_22.L01.015.005 | TOS21_AT.N01.015.070 | Attrezzature per la realizzazione e manutenzione del verde - Motosega completa di catena dentata, con motore a scoppio, con barra da 45 cm - 1 mese | ora | 184.16 | 1.1687 | 215.237
TOS21_22.L01.015.005 | TOS21_AT.N01.101.914 | Consumo carburante agevolato, oli e altri materiali per macchine operatrici (escluso macchine movimento terra) per l'esecuzione di opere agricole - per motoseghe | ora | 184.16 | 2.24 | 412.5184
TOS21_22.L01.015.005 | TOS21_AT.N02.014.031 | Autocarri, motocarri e trattori (MTT=Massa totale a terra, Pu Portata utile) - Trattore gommato con potenza da 75 a 150 HP completo di presa di potenza, impianto distribuzione idraulica e sollevatore ed attacchi per attrezzature (nolo a freddo), nolo mensile. | ora | 169 | 10.79 | 1823.51
TOS21_22.L01.015.005 | TOS21_AT.N02.023.018 | Accessori portati, trainati o azionati da trattore o motrice per l'esecuzione di opere forestali - Verricello forestale idraulico azionato dalla presa di potenza del trattore con forza di trazione massima di 5500 Kg con diametro fune di circa 10 mm | ora | 169 | 3.36 | 567.84
TOS21_22.L01.015.005 | TOS21_AT.N02.101.002 | Consumo carburante agevolato, oli e altri materiali per mezzi di trasporto ecc. per l'esecuzione di opere agricole - oneri carburante per nolo a freddo mezzi trasporto, con motrice da 75 a 150 HP | ora | 169 | 10.92 | 1845.48
|  | Totale TOS21_AT |  |  |  | 4864.5854
TOS21_22.L01.015.005 | TOS21_RU.M05.001.001 | Operaio forestale, sopra i mille metri - 5° livello - specializzato super | ora | 169 | 16.58 | 2802.02
TOS21_22.L01.015.005 | TOS21_RU.M05.001.002 | Operaio forestale, sopra i mille metri - 4° livello - specializzato | ora | 184.16 | 15.71 | 2893.1536
TOS21_22.L01.015.005 | TOS21_RU.M05.001.004 | Operaio forestale, sopra i mille metri - 2° livello - qualificato | ora | 338 | 14.79 | 4999.02
|  | Totale TOS21_RU |  |  |  | 10694.1936
|  | Totale Parziale (A) |  |  |  | 15558.779
|  | Spese generali (B) |  | 15% di (A) |  | 2333.8169
|  | di cui per oneri sicurezza |  | 2,5% di (B) |  | 58.3454
|  | utile di impresa (C) |  | 10% di (A + B) |  | 1789.2596
|  | Totale (A + B + C) |  |  |  | 19681.8554
|  | Incidenza manodopera |  |  |  | 54,34%
TOS21_22.L01.015.006 | OPERE FORESTALI: I prezzi sono relativi alla realizzazione di interventi selvicolturali e/o di miglioramento e realizzazione di infrastrutture in ambito forestale. - INTERVENTI DI UTILIZZAZIONE FORESTALE: interventi selvicolturali quali: tagli intercalari (sfollo, diradamenti, spalcature), di utilizzazione, di miglioramento dei boschi esistenti, di avviamento all'alto fusto, nonché le operazioni di allestimento ed esbosco del materiale legnoso. Gli interventi sono effettuati su 3 classi di pendenza definite come segue: I classe 0-20%, II classe 20-40% e III classe >40%. Dove non specificato il materiale di risulta è sistemato in loco nei modi previsti dal regolamento forestale e i relativi costi sono compresi nelle singole operazioni.
Diradamenti selettivi in fustaia per interventi dal 25 al 40% del numero delle piante comprensivo di taglio allestimento esbosco fino al piazzale di raccolta e sistemazione della ramaglia con distanza media di esbosco superiore ai 1000 metri, come da regolamento forestale. - di conifere su I e II classe di pendenza, abbattimento, allestimento ed esbosco effettuato con harvester e forwarder
Prezzo a ettaro € 7.365,18218
Codice analisi | Codice dettaglio | Voce/Articolo | Unita' di misura | Quantita' | Prezzo unitario | Importo
TOS21_22.L01.015.006 | TOS21_AT.N01.017.020 | Macchine operatrici ed attrezzature per le operazioni forestali - Harvester con motore di 180-190 HP, sbraccio gru 8-10 metri comprensivo di testata | ora | 18.14 | 113.42 | 2057.4388
TOS21_22.L01.015.006 | TOS21_AT.N01.017.025 | Macchine operatrici ed attrezzature per le operazioni forestali - Forwarder con capacità di carico di circa 10000-11000 Kg, motore di 150 HP, sbraccio della gru 7-10 metri e forza di trazione 140 kN | ora | 31.57 | 68.41 | 2159.7037
TOS21_22.L01.015.006 | TOS21_AT.N01.101.902 | Consumo carburante agevolato, oli e altri materiali per macchine operatrici (escluso macchine movimento terra) per l'esecuzione di opere agricole - per macchine operatrici -da 10.000 kg a 25.000 kg - oltre 126 CV | ora | 49.71 | 15.71 | 780.9441
|  | Totale TOS21_AT |  |  |  | 4998.0866
TOS21_22.L01.015.006 | TOS21_RU.M05.001.001 | Operaio forestale, sopra i mille metri - 5° livello - specializzato super | ora | 18.14 | 16.58 | 300.7612
TOS21_22.L01.015.006 | TOS21_RU.M05.001.001 | Operaio forestale, sopra i mille metri - 5° livello - specializzato super | ora | 31.57 | 16.58 | 523.4306
|  | Totale TOS21_RU |  |  |  | 824.1918
|  | Totale Parziale (A) |  |  |  | 5822.2784
|  | Spese generali (B) |  | 15% di (A) |  | 873.3418
|  | di cui per oneri sicurezza |  | 2% di (B) |  | 17.4668
|  | utile di impresa (C) |  | 10% di (A + B) |  | 669.562
|  | Totale (A + B + C) |  |  |  | 7365.1822
|  | Incidenza manodopera |  |  |  | 11,19%
TOS21_22.L01.016.001 | OPERE FORESTALI: I prezzi sono relativi alla realizzazione di interventi selvicolturali e/o di miglioramento e realizzazione di infrastrutture in ambito forestale. - INTERVENTI DI UTILIZZAZIONE FORESTALE: interventi selvicolturali quali: tagli intercalari (sfollo, diradamenti, spalcature), di utilizzazione, di miglioramento dei boschi esistenti, di avviamento all'alto fusto, nonché le operazioni di allestimento ed esbosco del materiale legnoso. Gli interventi sono effettuati su 3 classi di pendenza definite come segue: I classe 0-20%, II classe 20-40% e III classe >40%. Dove non specificato il materiale di risulta è sistemato in loco nei modi previsti dal regolamento forestale e i relativi costi sono compresi nelle singole operazioni.
Diradamenti geometrici per interventi dal 25 al 40% del numero delle piante comprensivo di taglio allestimento esbosco fino al piazzale di raccolta e sistemazione della ramaglia con distanza media di esbosco fino a 500 metri, come da regolamento forestale. - di conifere su I classe di pendenza esbosco effettuato con rimorchio
Prezzo a ettaro € 6.248,76920
Codice analisi | Codice dettaglio | Voce/Articolo | Unita' di misura | Quantita' | Prezzo unitario | Importo
TOS21_22.L01.016.001 | TOS21_AT.N01.015.070 | Attrezzature per la realizzazione e manutenzione del verde - Motosega completa di catena dentata, con motore a scoppio, con barra da 45 cm - 1 mese | ora | 152.24 | 1.1687 | 177.9305
TOS21_22.L01.016.001 | TOS21_AT.N01.101.914 | Consumo carburante agevolato, oli e altri materiali per macchine operatrici (escluso macchine movimento terra) per l'esecuzione di opere agricole - per motoseghe | ora | 152.24 | 2.24 | 341.0176
TOS21_22.L01.016.001 | TOS21_AT.N02.014.031 | Autocarri, motocarri e trattori (MTT=Massa totale a terra, Pu Portata utile) - Trattore gommato con potenza da 75 a 150 HP completo di presa di potenza, impianto distribuzione idraulica e sollevatore ed attacchi per attrezzature (nolo a freddo), nolo mensile. | ora | 40 | 10.79 | 431.6
TOS21_22.L01.016.001 | TOS21_AT.N02.023.021 | Accessori portati, trainati o azionati da trattore o motrice per l'esecuzione di opere forestali - Rimorchio con ruote motrici portata di 9000 Kg, lunghezza di area di carico fino a 3,5 metri e larghezza di 2 metri con gru con portata lorda di 750 -1500 Kg azionata dalla presa di potenza del trattore | ora | 40 | 8.74 | 349.6
TOS21_22.L01.016.001 | TOS21_AT.N02.101.002 | Consumo carburante agevolato, oli e altri materiali per mezzi di trasporto ecc. per l'esecuzione di opere agricole - oneri carburante per nolo a freddo mezzi trasporto, con motrice da 75 a 150 HP | ora | 40 | 10.92 | 436.8
|  | Totale TOS21_AT |  |  |  | 1736.9481
TOS21_22.L01.016.001 | TOS21_RU.M05.001.001 | Operaio forestale, sopra i mille metri - 5° livello - specializzato super | ora | 40 | 16.58 | 663.2
TOS21_22.L01.016.001 | TOS21_RU.M05.001.002 | Operaio forestale, sopra i mille metri - 4° livello - specializzato | ora | 152.24 | 15.71 | 2391.6904
TOS21_22.L01.016.001 | TOS21_RU.M05.001.004 | Operaio forestale, sopra i mille metri - 2° livello - qualificato | ora | 10 | 14.79 | 147.9
|  | Totale TOS21_RU |  |  |  | 3202.7904
|  | Totale Parziale (A) |  |  |  | 4939.7385
|  | Spese generali (B) |  | 15% di (A) |  | 740.9608
|  | di cui per oneri sicurezza |  | 2,5% di (B) |  | 18.524
|  | utile di impresa (C) |  | 10% di (A + B) |  | 568.0699
|  | Totale (A + B + C) |  |  |  | 6248.7692
|  | Incidenza manodopera |  |  |  | 51,25%
TOS21_22.L01.016.002 | OPERE FORESTALI: I prezzi sono relativi alla realizzazione di interventi selvicolturali e/o di miglioramento e realizzazione di infrastrutture in ambito forestale. - INTERVENTI DI UTILIZZAZIONE FORESTALE: interventi selvicolturali quali: tagli intercalari (sfollo, diradamenti, spalcature), di utilizzazione, di miglioramento dei boschi esistenti, di avviamento all'alto fusto, nonché le operazioni di allestimento ed esbosco del materiale legnoso. Gli interventi sono effettuati su 3 classi di pendenza definite come segue: I classe 0-20%, II classe 20-40% e III classe >40%. Dove non specificato il materiale di risulta è sistemato in loco nei modi previsti dal regolamento forestale e i relativi costi sono compresi nelle singole operazioni.
Diradamenti geometrici per interventi dal 25 al 40% del numero delle piante comprensivo di taglio allestimento esbosco fino al piazzale di raccolta e sistemazione della ramaglia con distanza media di esbosco fino a 500 metri, come da regolamento forestale. - di conifere su I classe di pendenza esbosco effettuato con verricello
Prezzo a ettaro € 8.148,14588
Codice analisi | Codice dettaglio | Voce/Articolo | Unita' di misura | Quantita' | Prezzo unitario | Importo
TOS21_22.L01.016.002 | TOS21_AT.N01.015.070 | Attrezzature per la realizzazione e manutenzione del verde - Motosega completa di catena dentata, con motore a scoppio, con barra da 45 cm - 1 mese | ora | 159.49 | 1.1687 | 186.4039
TOS21_22.L01.016.002 | TOS21_AT.N01.101.914 | Consumo carburante agevolato, oli e altri materiali per macchine operatrici (escluso macchine movimento terra) per l'esecuzione di opere agricole - per motoseghe | ora | 159.49 | 2.24 | 357.2576
TOS21_22.L01.016.002 | TOS21_AT.N02.014.031 | Autocarri, motocarri e trattori (MTT=Massa totale a terra, Pu Portata utile) - Trattore gommato con potenza da 75 a 150 HP completo di presa di potenza, impianto distribuzione idraulica e sollevatore ed attacchi per attrezzature (nolo a freddo), nolo mensile. | ora | 47.62 | 10.79 | 513.8198
TOS21_22.L01.016.002 | TOS21_AT.N02.023.018 | Accessori portati, trainati o azionati da trattore o motrice per l'esecuzione di opere forestali - Verricello forestale idraulico azionato dalla presa di potenza del trattore con forza di trazione massima di 5500 Kg con diametro fune di circa 10 mm | ora | 47.62 | 3.36 | 160.0032
TOS21_22.L01.016.002 | TOS21_AT.N02.101.002 | Consumo carburante agevolato, oli e altri materiali per mezzi di trasporto ecc. per l'esecuzione di opere agricole - oneri carburante per nolo a freddo mezzi trasporto, con motrice da 75 a 150 HP | ora | 47.62 | 10.92 | 520.0104
|  | Totale TOS21_AT |  |  |  | 1737.4949
TOS21_22.L01.016.002 | TOS21_RU.M05.001.001 | Operaio forestale, sopra i mille metri - 5° livello - specializzato super | ora | 47.62 | 16.58 | 789.5396
TOS21_22.L01.016.002 | TOS21_RU.M05.001.002 | Operaio forestale, sopra i mille metri - 4° livello - specializzato | ora | 159.49 | 15.71 | 2505.5879
TOS21_22.L01.016.002 | TOS21_RU.M05.001.004 | Operaio forestale, sopra i mille metri - 2° livello - qualificato | ora | 95.24 | 14.79 | 1408.5996
|  | Totale TOS21_RU |  |  |  | 4703.7271
|  | Totale Parziale (A) |  |  |  | 6441.222
|  | Spese generali (B) |  | 15% di (A) |  | 966.1833
|  | di cui per oneri sicurezza |  | 2,5% di (B) |  | 24.1546
|  | utile di impresa (C) |  | 10% di (A + B) |  | 740.7405
|  | Totale (A + B + C) |  |  |  | 8148.1459
|  | Incidenza manodopera |  |  |  | 57,73%
TOS21_22.L01.016.003 | OPERE FORESTALI: I prezzi sono relativi alla realizzazione di interventi selvicolturali e/o di miglioramento e realizzazione di infrastrutture in ambito forestale. - INTERVENTI DI UTILIZZAZIONE FORESTALE: interventi selvicolturali quali: tagli intercalari (sfollo, diradamenti, spalcature), di utilizzazione, di miglioramento dei boschi esistenti, di avviamento all'alto fusto, nonché le operazioni di allestimento ed esbosco del materiale legnoso. Gli interventi sono effettuati su 3 classi di pendenza definite come segue: I classe 0-20%, II classe 20-40% e III classe >40%. Dove non specificato il materiale di risulta è sistemato in loco nei modi previsti dal regolamento forestale e i relativi costi sono compresi nelle singole operazioni.
Diradamenti geometrici per interventi dal 25 al 40% del numero delle piante comprensivo di taglio allestimento esbosco fino al piazzale di raccolta e sistemazione della ramaglia con distanza media di esbosco fino a 500 metri, come da regolamento forestale. - di conifere su I e II classe di pendenza, abbattimento, allestimento ed esbosco con harvester e forwarder
Prezzo a ettaro € 4.038,70225
Codice analisi | Codice dettaglio | Voce/Articolo | Unita' di misura | Quantita' | Prezzo unitario | Importo
TOS21_22.L01.016.003 | TOS21_AT.N01.017.020 | Macchine operatrici ed attrezzature per le operazioni forestali - Harvester con motore di 180-190 HP, sbraccio gru 8-10 metri comprensivo di testata | ora | 15 | 113.42 | 1701.3
TOS21_22.L01.016.003 | TOS21_AT.N01.017.025 | Macchine operatrici ed attrezzature per le operazioni forestali - Forwarder con capacità di carico di circa 10000-11000 Kg, motore di 150 HP, sbraccio della gru 7-10 metri e forza di trazione 140 kN | ora | 10 | 68.41 | 684.1
TOS21_22.L01.016.003 | TOS21_AT.N01.101.902 | Consumo carburante agevolato, oli e altri materiali per macchine operatrici (escluso macchine movimento terra) per l'esecuzione di opere agricole - per macchine operatrici -da 10.000 kg a 25.000 kg - oltre 126 CV | ora | 25 | 15.71 | 392.75
|  | Totale TOS21_AT |  |  |  | 2778.15
TOS21_22.L01.016.003 | TOS21_RU.M05.001.001 | Operaio forestale, sopra i mille metri - 5° livello - specializzato super | ora | 15 | 16.58 | 248.7
TOS21_22.L01.016.003 | TOS21_RU.M05.001.001 | Operaio forestale, sopra i mille metri - 5° livello - specializzato super | ora | 10 | 16.58 | 165.8
|  | Totale TOS21_RU |  |  |  | 414.5
|  | Totale Parziale (A) |  |  |  | 3192.65
|  | Spese generali (B) |  | 15% di (A) |  | 478.8975
|  | di cui per oneri sicurezza |  | 2% di (B) |  | 9.5779
|  | utile di impresa (C) |  | 10% di (A + B) |  | 367.1547
|  | Totale (A + B + C) |  |  |  | 4038.7022
|  | Incidenza manodopera |  |  |  | 10,26%
TOS21_22.L01.016.004 | OPERE FORESTALI: I prezzi sono relativi alla realizzazione di interventi selvicolturali e/o di miglioramento e realizzazione di infrastrutture in ambito forestale. - INTERVENTI DI UTILIZZAZIONE FORESTALE: interventi selvicolturali quali: tagli intercalari (sfollo, diradamenti, spalcature), di utilizzazione, di miglioramento dei boschi esistenti, di avviamento all'alto fusto, nonché le operazioni di allestimento ed esbosco del materiale legnoso. Gli interventi sono effettuati su 3 classi di pendenza definite come segue: I classe 0-20%, II classe 20-40% e III classe >40%. Dove non specificato il materiale di risulta è sistemato in loco nei modi previsti dal regolamento forestale e i relativi costi sono compresi nelle singole operazioni.
Diradamenti geometrici per interventi dal 25 al 40% del numero delle piante comprensivo di taglio allestimento esbosco fino al piazzale di raccolta e sistemazione della ramaglia con distanza media di esbosco fino a 500 metri, come da regolamento forestale. - di conifere su II classe di pendenza, esbosco effettuato con verricello
Prezzo a ettaro € 8.555,35423
Codice analisi | Codice dettaglio | Voce/Articolo | Unita' di misura | Quantita' | Prezzo unitario | Importo
TOS21_22.L01.016.004 | TOS21_AT.N01.015.070 | Attrezzature per la realizzazione e manutenzione del verde - Motosega completa di catena dentata, con motore a scoppio, con barra da 45 cm - 1 mese | ora | 167.46 | 1.1687 | 195.7189
TOS21_22.L01.016.004 | TOS21_AT.N01.101.914 | Consumo carburante agevolato, oli e altri materiali per macchine operatrici (escluso macchine movimento terra) per l'esecuzione di opere agricole - per motoseghe | ora | 167.46 | 2.24 | 375.1104
TOS21_22.L01.016.004 | TOS21_AT.N02.014.031 | Autocarri, motocarri e trattori (MTT=Massa totale a terra, Pu Portata utile) - Trattore gommato con potenza da 75 a 150 HP completo di presa di potenza, impianto distribuzione idraulica e sollevatore ed attacchi per attrezzature (nolo a freddo), nolo mensile. | ora | 50 | 10.79 | 539.5
TOS21_22.L01.016.004 | TOS21_AT.N02.023.018 | Accessori portati, trainati o azionati da trattore o motrice per l'esecuzione di opere forestali - Verricello forestale idraulico azionato dalla presa di potenza del trattore con forza di trazione massima di 5500 Kg con diametro fune di circa 10 mm | ora | 50 | 3.36 | 168
TOS21_22.L01.016.004 | TOS21_AT.N02.101.002 | Consumo carburante agevolato, oli e altri materiali per mezzi di trasporto ecc. per l'esecuzione di opere agricole - oneri carburante per nolo a freddo mezzi trasporto, con motrice da 75 a 150 HP | ora | 50 | 10.92 | 546
|  | Totale TOS21_AT |  |  |  | 1824.3293
TOS21_22.L01.016.004 | TOS21_RU.M05.001.001 | Operaio forestale, sopra i mille metri - 5° livello - specializzato super | ora | 50 | 16.58 | 829
TOS21_22.L01.016.004 | TOS21_RU.M05.001.002 | Operaio forestale, sopra i mille metri - 4° livello - specializzato | ora | 167.46 | 15.71 | 2630.7966
TOS21_22.L01.016.004 | TOS21_RU.M05.001.004 | Operaio forestale, sopra i mille metri - 2° livello - qualificato | ora | 100 | 14.79 | 1479
|  | Totale TOS21_RU |  |  |  | 4938.7966
|  | Totale Parziale (A) |  |  |  | 6763.1259
|  | Spese generali (B) |  | 15% di (A) |  | 1014.4689
|  | di cui per oneri sicurezza |  | 2,5% di (B) |  | 25.3617
|  | utile di impresa (C) |  | 10% di (A + B) |  | 777.7595
|  | Totale (A + B + C) |  |  |  | 8555.3542
|  | Incidenza manodopera |  |  |  | 57,73%
TOS21_22.L01.016.005 | OPERE FORESTALI: I prezzi sono relativi alla realizzazione di interventi selvicolturali e/o di miglioramento e realizzazione di infrastrutture in ambito forestale. - INTERVENTI DI UTILIZZAZIONE FORESTALE: interventi selvicolturali quali: tagli intercalari (sfollo, diradamenti, spalcature), di utilizzazione, di miglioramento dei boschi esistenti, di avviamento all'alto fusto, nonché le operazioni di allestimento ed esbosco del materiale legnoso. Gli interventi sono effettuati su 3 classi di pendenza definite come segue: I classe 0-20%, II classe 20-40% e III classe >40%. Dove non specificato il materiale di risulta è sistemato in loco nei modi previsti dal regolamento forestale e i relativi costi sono compresi nelle singole operazioni.
Diradamenti geometrici per interventi dal 25 al 40% del numero delle piante comprensivo di taglio allestimento esbosco fino al piazzale di raccolta e sistemazione della ramaglia con distanza media di esbosco fino a 500 metri, come da regolamento forestale. - di conifere su III classe di pendenza, esbosco effettuato con verricello
Prezzo a ettaro € 8.367,46710
Codice analisi | Codice dettaglio | Voce/Articolo | Unita' di misura | Quantita' | Prezzo unitario | Importo
TOS21_22.L01.016.005 | TOS21_AT.N01.015.070 | Attrezzature per la realizzazione e manutenzione del verde - Motosega completa di catena dentata, con motore a scoppio, con barra da 45 cm - 1 mese | ora | 152.24 | 1.1687 | 177.9305
TOS21_22.L01.016.005 | TOS21_AT.N01.101.914 | Consumo carburante agevolato, oli e altri materiali per macchine operatrici (escluso macchine movimento terra) per l'esecuzione di opere agricole - per motoseghe | ora | 152.24 | 2.24 | 341.0176
TOS21_22.L01.016.005 | TOS21_AT.N02.014.031 | Autocarri, motocarri e trattori (MTT=Massa totale a terra, Pu Portata utile) - Trattore gommato con potenza da 75 a 150 HP completo di presa di potenza, impianto distribuzione idraulica e sollevatore ed attacchi per attrezzature (nolo a freddo), nolo mensile. | ora | 52 | 10.79 | 561.08
TOS21_22.L01.016.005 | TOS21_AT.N02.023.018 | Accessori portati, trainati o azionati da trattore o motrice per l'esecuzione di opere forestali - Verricello forestale idraulico azionato dalla presa di potenza del trattore con forza di trazione massima di 5500 Kg con diametro fune di circa 10 mm | ora | 52 | 3.36 | 174.72
TOS21_22.L01.016.005 | TOS21_AT.N02.101.002 | Consumo carburante agevolato, oli e altri materiali per mezzi di trasporto ecc. per l'esecuzione di opere agricole - oneri carburante per nolo a freddo mezzi trasporto, con motrice da 75 a 150 HP | ora | 52 | 10.92 | 567.84
|  | Totale TOS21_AT |  |  |  | 1822.5881
TOS21_22.L01.016.005 | TOS21_RU.M05.001.001 | Operaio forestale, sopra i mille metri - 5° livello - specializzato super | ora | 52 | 16.58 | 862.16
TOS21_22.L01.016.005 | TOS21_RU.M05.001.002 | Operaio forestale, sopra i mille metri - 4° livello - specializzato | ora | 152.24 | 15.71 | 2391.6904
TOS21_22.L01.016.005 | TOS21_RU.M05.001.004 | Operaio forestale, sopra i mille metri - 2° livello - qualificato | ora | 104 | 14.79 | 1538.16
|  | Totale TOS21_RU |  |  |  | 4792.0104
|  | Totale Parziale (A) |  |  |  | 6614.5985
|  | Spese generali (B) |  | 15% di (A) |  | 992.1898
|  | di cui per oneri sicurezza |  | 2,5% di (B) |  | 24.8047
|  | utile di impresa (C) |  | 10% di (A + B) |  | 760.6788
|  | Totale (A + B + C) |  |  |  | 8367.4671
|  | Incidenza manodopera |  |  |  | 57,27%
TOS21_22.L01.016.006 | OPERE FORESTALI: I prezzi sono relativi alla realizzazione di interventi selvicolturali e/o di miglioramento e realizzazione di infrastrutture in ambito forestale. - INTERVENTI DI UTILIZZAZIONE FORESTALE: interventi selvicolturali quali: tagli intercalari (sfollo, diradamenti, spalcature), di utilizzazione, di miglioramento dei boschi esistenti, di avviamento all'alto fusto, nonché le operazioni di allestimento ed esbosco del materiale legnoso. Gli interventi sono effettuati su 3 classi di pendenza definite come segue: I classe 0-20%, II classe 20-40% e III classe >40%. Dove non specificato il materiale di risulta è sistemato in loco nei modi previsti dal regolamento forestale e i relativi costi sono compresi nelle singole operazioni.
Diradamenti geometrici per interventi dal 25 al 40% del numero delle piante comprensivo di taglio allestimento esbosco fino al piazzale di raccolta e sistemazione della ramaglia con distanza media di esbosco fino a 500 metri, come da regolamento forestale. - di conifere su III classe di pendenza esbosco effettuato con tipologie diverse di teleferica
Prezzo a ettaro € 11.211,23770
Codice analisi | Codice dettaglio | Voce/Articolo | Unita' di misura | Quantita' | Prezzo unitario | Importo
TOS21_22.L01.016.006 | TOS21_AT.N01.015.070 | Attrezzature per la realizzazione e manutenzione del verde - Motosega completa di catena dentata, con motore a scoppio, con barra da 45 cm - 1 mese | ora | 152.24 | 1.1687 | 177.9305
TOS21_22.L01.016.006 | TOS21_AT.N01.017.001 | Macchine operatrici ed attrezzature per le operazioni forestali - Impianto a fune teleferica con stazione motrice mobile, azionata presa di potenza trattore, per esbosco su distanze massime di 600-800 metri, diametro fune portante 16mm, potenza di tiro fino a 3 tonnellate | ora | 80 | 12.95 | 1036
TOS21_22.L01.016.006 | TOS21_AT.N01.017.003 | Macchine operatrici ed attrezzature per le operazioni forestali - Carrello per esbosco con teleferica con portata massima 1500-2500 Kg. Funzionamento a gravità - esbosco verso monte, comando automatico standard ad inversione movimento, con alloggiamento per l'utilizzo di fune portante di diametro compreso fra 14 e 28 mm e di fune traente di diametro compreso fra 8 e 14 mm. | ora | 80 | 4.5 | 360
TOS21_22.L01.016.006 | TOS21_AT.N01.101.914 | Consumo carburante agevolato, oli e altri materiali per macchine operatrici (escluso macchine movimento terra) per l'esecuzione di opere agricole - per motoseghe | ora | 152.24 | 2.24 | 341.0176
TOS21_22.L01.016.006 | TOS21_AT.N02.014.031 | Autocarri, motocarri e trattori (MTT=Massa totale a terra, Pu Portata utile) - Trattore gommato con potenza da 75 a 150 HP completo di presa di potenza, impianto distribuzione idraulica e sollevatore ed attacchi per attrezzature (nolo a freddo), nolo mensile. | ora | 80 | 10.79 | 863.2
|  | Totale TOS21_AT |  |  |  | 2778.1481
TOS21_22.L01.016.006 | TOS21_RU.M05.001.001 | Operaio forestale, sopra i mille metri - 5° livello - specializzato super | ora | 80 | 16.58 | 1326.4
TOS21_22.L01.016.006 | TOS21_RU.M05.001.002 | Operaio forestale, sopra i mille metri - 4° livello - specializzato | ora | 152.24 | 15.71 | 2391.6904
TOS21_22.L01.016.006 | TOS21_RU.M05.001.004 | Operaio forestale, sopra i mille metri - 2° livello - qualificato | ora | 160 | 14.79 | 2366.4
|  | Totale TOS21_RU |  |  |  | 6084.4904
|  | Totale Parziale (A) |  |  |  | 8862.6385
|  | Spese generali (B) |  | 15% di (A) |  | 1329.3958
|  | di cui per oneri sicurezza |  | 2,5% di (B) |  | 33.2349
|  | utile di impresa (C) |  | 10% di (A + B) |  | 1019.2034
|  | Totale (A + B + C) |  |  |  | 11211.2377
|  | Incidenza manodopera |  |  |  | 54,27%
TOS21_22.L01.017.001 | OPERE FORESTALI: I prezzi sono relativi alla realizzazione di interventi selvicolturali e/o di miglioramento e realizzazione di infrastrutture in ambito forestale. - INTERVENTI DI UTILIZZAZIONE FORESTALE: interventi selvicolturali quali: tagli intercalari (sfollo, diradamenti, spalcature), di utilizzazione, di miglioramento dei boschi esistenti, di avviamento all'alto fusto, nonché le operazioni di allestimento ed esbosco del materiale legnoso. Gli interventi sono effettuati su 3 classi di pendenza definite come segue: I classe 0-20%, II classe 20-40% e III classe >40%. Dove non specificato il materiale di risulta è sistemato in loco nei modi previsti dal regolamento forestale e i relativi costi sono compresi nelle singole operazioni.
Diradamenti geometrici per interventi dal 25 al 40% del numero delle piante comprensivo di taglio allestimento esbosco fino al piazzale di raccolta e sistemazione della ramaglia con distanza media di esbosco compresa fra 500 e 1000 metri, come da regolamento forestale. - di conifere su I classe di pendenza esbosco effettuato con rimorchio
Prezzo a ettaro € 6.875,07121
Codice analisi | Codice dettaglio | Voce/Articolo | Unita' di misura | Quantita' | Prezzo unitario | Importo
TOS21_22.L01.017.001 | TOS21_AT.N01.015.070 | Attrezzature per la realizzazione e manutenzione del verde - Motosega completa di catena dentata, con motore a scoppio, con barra da 45 cm - 1 mese | ora | 152.24 | 1.1687 | 177.9305
TOS21_22.L01.017.001 | TOS21_AT.N01.101.914 | Consumo carburante agevolato, oli e altri materiali per macchine operatrici (escluso macchine movimento terra) per l'esecuzione di opere agricole - per motoseghe | ora | 152.24 | 2.24 | 341.0176
TOS21_22.L01.017.001 | TOS21_AT.N02.014.031 | Autocarri, motocarri e trattori (MTT=Massa totale a terra, Pu Portata utile) - Trattore gommato con potenza da 75 a 150 HP completo di presa di potenza, impianto distribuzione idraulica e sollevatore ed attacchi per attrezzature (nolo a freddo), nolo mensile. | ora | 49.76 | 10.79 | 536.9104
TOS21_22.L01.017.001 | TOS21_AT.N02.023.021 | Accessori portati, trainati o azionati da trattore o motrice per l'esecuzione di opere forestali - Rimorchio con ruote motrici portata di 9000 Kg, lunghezza di area di carico fino a 3,5 metri e larghezza di 2 metri con gru con portata lorda di 750 -1500 Kg azionata dalla presa di potenza del trattore | ora | 49.76 | 8.74 | 434.9024
TOS21_22.L01.017.001 | TOS21_AT.N02.101.002 | Consumo carburante agevolato, oli e altri materiali per mezzi di trasporto ecc. per l'esecuzione di opere agricole - oneri carburante per nolo a freddo mezzi trasporto, con motrice da 75 a 150 HP | ora | 49.76 | 10.92 | 543.3792
|  | Totale TOS21_AT |  |  |  | 2034.1401
TOS21_22.L01.017.001 | TOS21_RU.M05.001.001 | Operaio forestale, sopra i mille metri - 5° livello - specializzato super | ora | 49.76 | 16.58 | 825.0208
TOS21_22.L01.017.001 | TOS21_RU.M05.001.002 | Operaio forestale, sopra i mille metri - 4° livello - specializzato | ora | 152.24 | 15.71 | 2391.6904
TOS21_22.L01.017.001 | TOS21_RU.M05.001.004 | Operaio forestale, sopra i mille metri - 2° livello - qualificato | ora | 12.44 | 14.79 | 183.9876
|  | Totale TOS21_RU |  |  |  | 3400.6988
|  | Totale Parziale (A) |  |  |  | 5434.8389
|  | Spese generali (B) |  | 15% di (A) |  | 815.2258
|  | di cui per oneri sicurezza |  | 2,5% di (B) |  | 20.3806
|  | utile di impresa (C) |  | 10% di (A + B) |  | 625.0065
|  | Totale (A + B + C) |  |  |  | 6875.0712
|  | Incidenza manodopera |  |  |  | 49,46%
TOS21_22.L01.017.002 | OPERE FORESTALI: I prezzi sono relativi alla realizzazione di interventi selvicolturali e/o di miglioramento e realizzazione di infrastrutture in ambito forestale. - INTERVENTI DI UTILIZZAZIONE FORESTALE: interventi selvicolturali quali: tagli intercalari (sfollo, diradamenti, spalcature), di utilizzazione, di miglioramento dei boschi esistenti, di avviamento all'alto fusto, nonché le operazioni di allestimento ed esbosco del materiale legnoso. Gli interventi sono effettuati su 3 classi di pendenza definite come segue: I classe 0-20%, II classe 20-40% e III classe >40%. Dove non specificato il materiale di risulta è sistemato in loco nei modi previsti dal regolamento forestale e i relativi costi sono compresi nelle singole operazioni.
Diradamenti geometrici per interventi dal 25 al 40% del numero delle piante comprensivo di taglio allestimento esbosco fino al piazzale di raccolta e sistemazione della ramaglia con distanza media di esbosco compresa fra 500 e 1000 metri, come da regolamento forestale. - di conifere su I classe di pendenza esbosco effettuato con verricello
Prezzo a ettaro € 9.349,25819
Codice analisi | Codice dettaglio | Voce/Articolo | Unita' di misura | Quantita' | Prezzo unitario | Importo
TOS21_22.L01.017.002 | TOS21_AT.N01.015.070 | Attrezzature per la realizzazione e manutenzione del verde - Motosega completa di catena dentata, con motore a scoppio, con barra da 45 cm - 1 mese | ora | 159.49 | 1.1687 | 186.4039
TOS21_22.L01.017.002 | TOS21_AT.N01.101.914 | Consumo carburante agevolato, oli e altri materiali per macchine operatrici (escluso macchine movimento terra) per l'esecuzione di opere agricole - per motoseghe | ora | 159.49 | 2.24 | 357.2576
TOS21_22.L01.017.002 | TOS21_AT.N02.014.031 | Autocarri, motocarri e trattori (MTT=Massa totale a terra, Pu Portata utile) - Trattore gommato con potenza da 75 a 150 HP completo di presa di potenza, impianto distribuzione idraulica e sollevatore ed attacchi per attrezzature (nolo a freddo), nolo mensile. | ora | 60.95 | 10.79 | 657.6505
TOS21_22.L01.017.002 | TOS21_AT.N02.023.018 | Accessori portati, trainati o azionati da trattore o motrice per l'esecuzione di opere forestali - Verricello forestale idraulico azionato dalla presa di potenza del trattore con forza di trazione massima di 5500 Kg con diametro fune di circa 10 mm | ora | 60.95 | 3.36 | 204.792
TOS21_22.L01.017.002 | TOS21_AT.N02.101.002 | Consumo carburante agevolato, oli e altri materiali per mezzi di trasporto ecc. per l'esecuzione di opere agricole - oneri carburante per nolo a freddo mezzi trasporto, con motrice da 75 a 150 HP | ora | 60.95 | 10.92 | 665.574
|  | Totale TOS21_AT |  |  |  | 2071.678
TOS21_22.L01.017.002 | TOS21_RU.M05.001.001 | Operaio forestale, sopra i mille metri - 5° livello - specializzato super | ora | 60.95 | 16.58 | 1010.551
TOS21_22.L01.017.002 | TOS21_RU.M05.001.002 | Operaio forestale, sopra i mille metri - 4° livello - specializzato | ora | 159.49 | 15.71 | 2505.5879
TOS21_22.L01.017.002 | TOS21_RU.M05.001.004 | Operaio forestale, sopra i mille metri - 2° livello - qualificato | ora | 121.9 | 14.79 | 1802.901
|  | Totale TOS21_RU |  |  |  | 5319.0399
|  | Totale Parziale (A) |  |  |  | 7390.7179
|  | Spese generali (B) |  | 15% di (A) |  | 1108.6077
|  | di cui per oneri sicurezza |  | 2,5% di (B) |  | 27.7152
|  | utile di impresa (C) |  | 10% di (A + B) |  | 849.9326
|  | Totale (A + B + C) |  |  |  | 9349.2582
|  | Incidenza manodopera |  |  |  | 56,89%
TOS21_22.L01.017.003 | OPERE FORESTALI: I prezzi sono relativi alla realizzazione di interventi selvicolturali e/o di miglioramento e realizzazione di infrastrutture in ambito forestale. - INTERVENTI DI UTILIZZAZIONE FORESTALE: interventi selvicolturali quali: tagli intercalari (sfollo, diradamenti, spalcature), di utilizzazione, di miglioramento dei boschi esistenti, di avviamento all'alto fusto, nonché le operazioni di allestimento ed esbosco del materiale legnoso. Gli interventi sono effettuati su 3 classi di pendenza definite come segue: I classe 0-20%, II classe 20-40% e III classe >40%. Dove non specificato il materiale di risulta è sistemato in loco nei modi previsti dal regolamento forestale e i relativi costi sono compresi nelle singole operazioni.
Diradamenti geometrici per interventi dal 25 al 40% del numero delle piante comprensivo di taglio allestimento esbosco fino al piazzale di raccolta e sistemazione della ramaglia con distanza media di esbosco compresa fra 500 e 1000 metri, come da regolamento forestale. - di conifere su I e II classe di pendenza, abbattimento, allestimento ed esbosco con harvester e forwarder
Prezzo a ettaro € 4.360,98757
Codice analisi | Codice dettaglio | Voce/Articolo | Unita' di misura | Quantita' | Prezzo unitario | Importo
TOS21_22.L01.017.003 | TOS21_AT.N01.017.020 | Macchine operatrici ed attrezzature per le operazioni forestali - Harvester con motore di 180-190 HP, sbraccio gru 8-10 metri comprensivo di testata | ora | 15 | 113.42 | 1701.3
TOS21_22.L01.017.003 | TOS21_AT.N01.017.025 | Macchine operatrici ed attrezzature per le operazioni forestali - Forwarder con capacità di carico di circa 10000-11000 Kg, motore di 150 HP, sbraccio della gru 7-10 metri e forza di trazione 140 kN | ora | 12.53 | 68.41 | 857.1773
TOS21_22.L01.017.003 | TOS21_AT.N01.101.902 | Consumo carburante agevolato, oli e altri materiali per macchine operatrici (escluso macchine movimento terra) per l'esecuzione di opere agricole - per macchine operatrici -da 10.000 kg a 25.000 kg - oltre 126 CV | ora | 27.53 | 15.71 | 432.4963
|  | Totale TOS21_AT |  |  |  | 2990.9736
TOS21_22.L01.017.003 | TOS21_RU.M05.001.001 | Operaio forestale, sopra i mille metri - 5° livello - specializzato super | ora | 12.53 | 16.58 | 207.7474
TOS21_22.L01.017.003 | TOS21_RU.M05.001.001 | Operaio forestale, sopra i mille metri - 5° livello - specializzato super | ora | 15 | 16.58 | 248.7
|  | Totale TOS21_RU |  |  |  | 456.4474
|  | Totale Parziale (A) |  |  |  | 3447.421
|  | Spese generali (B) |  | 15% di (A) |  | 517.1132
|  | di cui per oneri sicurezza |  | 2% di (B) |  | 10.3423
|  | utile di impresa (C) |  | 10% di (A + B) |  | 396.4534
|  | Totale (A + B + C) |  |  |  | 4360.9876
|  | Incidenza manodopera |  |  |  | 10,47%
TOS21_22.L01.017.004 | OPERE FORESTALI: I prezzi sono relativi alla realizzazione di interventi selvicolturali e/o di miglioramento e realizzazione di infrastrutture in ambito forestale. - INTERVENTI DI UTILIZZAZIONE FORESTALE: interventi selvicolturali quali: tagli intercalari (sfollo, diradamenti, spalcature), di utilizzazione, di miglioramento dei boschi esistenti, di avviamento all'alto fusto, nonché le operazioni di allestimento ed esbosco del materiale legnoso. Gli interventi sono effettuati su 3 classi di pendenza definite come segue: I classe 0-20%, II classe 20-40% e III classe >40%. Dove non specificato il materiale di risulta è sistemato in loco nei modi previsti dal regolamento forestale e i relativi costi sono compresi nelle singole operazioni.
Diradamenti geometrici per interventi dal 25 al 40% del numero delle piante comprensivo di taglio allestimento esbosco fino al piazzale di raccolta e sistemazione della ramaglia con distanza media di esbosco compresa fra 500 e 1000 metri, come da regolamento forestale. - di conifere su II classe di pendenza, esbosco effettuato con verricello
Prezzo a ettaro € 9.816,83753
Codice analisi | Codice dettaglio | Voce/Articolo | Unita' di misura | Quantita' | Prezzo unitario | Importo
TOS21_22.L01.017.004 | TOS21_AT.N01.015.070 | Attrezzature per la realizzazione e manutenzione del verde - Motosega completa di catena dentata, con motore a scoppio, con barra da 45 cm - 1 mese | ora | 167.46 | 1.1687 | 195.7189
TOS21_22.L01.017.004 | TOS21_AT.N01.101.914 | Consumo carburante agevolato, oli e altri materiali per macchine operatrici (escluso macchine movimento terra) per l'esecuzione di opere agricole - per motoseghe | ora | 167.46 | 2.24 | 375.1104
TOS21_22.L01.017.004 | TOS21_AT.N02.014.031 | Autocarri, motocarri e trattori (MTT=Massa totale a terra, Pu Portata utile) - Trattore gommato con potenza da 75 a 150 HP completo di presa di potenza, impianto distribuzione idraulica e sollevatore ed attacchi per attrezzature (nolo a freddo), nolo mensile. | ora | 64 | 10.79 | 690.56
TOS21_22.L01.017.004 | TOS21_AT.N02.023.018 | Accessori portati, trainati o azionati da trattore o motrice per l'esecuzione di opere forestali - Verricello forestale idraulico azionato dalla presa di potenza del trattore con forza di trazione massima di 5500 Kg con diametro fune di circa 10 mm | ora | 64 | 3.36 | 215.04
TOS21_22.L01.017.004 | TOS21_AT.N02.101.002 | Consumo carburante agevolato, oli e altri materiali per mezzi di trasporto ecc. per l'esecuzione di opere agricole - oneri carburante per nolo a freddo mezzi trasporto, con motrice da 75 a 150 HP | ora | 64 | 10.92 | 698.88
|  | Totale TOS21_AT |  |  |  | 2175.3093
TOS21_22.L01.017.004 | TOS21_RU.M05.001.001 | Operaio forestale, sopra i mille metri - 5° livello - specializzato super | ora | 64 | 16.58 | 1061.12
TOS21_22.L01.017.004 | TOS21_RU.M05.001.002 | Operaio forestale, sopra i mille metri - 4° livello - specializzato | ora | 167.46 | 15.71 | 2630.7966
TOS21_22.L01.017.004 | TOS21_RU.M05.001.004 | Operaio forestale, sopra i mille metri - 2° livello - qualificato | ora | 128 | 14.79 | 1893.12
|  | Totale TOS21_RU |  |  |  | 5585.0366
|  | Totale Parziale (A) |  |  |  | 7760.3459
|  | Spese generali (B) |  | 15% di (A) |  | 1164.0519
|  | di cui per oneri sicurezza |  | 2,5% di (B) |  | 29.1013
|  | utile di impresa (C) |  | 10% di (A + B) |  | 892.4398
|  | Totale (A + B + C) |  |  |  | 9816.8375
|  | Incidenza manodopera |  |  |  | 56,89%
TOS21_22.L01.017.005 | OPERE FORESTALI: I prezzi sono relativi alla realizzazione di interventi selvicolturali e/o di miglioramento e realizzazione di infrastrutture in ambito forestale. - INTERVENTI DI UTILIZZAZIONE FORESTALE: interventi selvicolturali quali: tagli intercalari (sfollo, diradamenti, spalcature), di utilizzazione, di miglioramento dei boschi esistenti, di avviamento all'alto fusto, nonché le operazioni di allestimento ed esbosco del materiale legnoso. Gli interventi sono effettuati su 3 classi di pendenza definite come segue: I classe 0-20%, II classe 20-40% e III classe >40%. Dove non specificato il materiale di risulta è sistemato in loco nei modi previsti dal regolamento forestale e i relativi costi sono compresi nelle singole operazioni.
Diradamenti geometrici per interventi dal 25 al 40% del numero delle piante comprensivo di taglio allestimento esbosco fino al piazzale di raccolta e sistemazione della ramaglia con distanza media di esbosco compresa fra 500 e 1000 metri, come da regolamento forestale. - di conifere su III classe di pendenza, esbosco effettuato con verricello
Prezzo a ettaro € 9.538,84445
Codice analisi | Codice dettaglio | Voce/Articolo | Unita' di misura | Quantita' | Prezzo unitario | Importo
TOS21_22.L01.017.005 | TOS21_AT.N01.015.070 | Attrezzature per la realizzazione e manutenzione del verde - Motosega completa di catena dentata, con motore a scoppio, con barra da 45 cm - 1 mese | ora | 152.24 | 1.1687 | 177.9305
TOS21_22.L01.017.005 | TOS21_AT.N01.101.914 | Consumo carburante agevolato, oli e altri materiali per macchine operatrici (escluso macchine movimento terra) per l'esecuzione di opere agricole - per motoseghe | ora | 152.24 | 2.24 | 341.0176
TOS21_22.L01.017.005 | TOS21_AT.N02.014.031 | Autocarri, motocarri e trattori (MTT=Massa totale a terra, Pu Portata utile) - Trattore gommato con potenza da 75 a 150 HP completo di presa di potenza, impianto distribuzione idraulica e sollevatore ed attacchi per attrezzature (nolo a freddo), nolo mensile. | ora | 65 | 10.79 | 701.35
TOS21_22.L01.017.005 | TOS21_AT.N02.023.018 | Accessori portati, trainati o azionati da trattore o motrice per l'esecuzione di opere forestali - Verricello forestale idraulico azionato dalla presa di potenza del trattore con forza di trazione massima di 5500 Kg con diametro fune di circa 10 mm | ora | 65 | 3.36 | 218.4
TOS21_22.L01.017.005 | TOS21_AT.N02.101.002 | Consumo carburante agevolato, oli e altri materiali per mezzi di trasporto ecc. per l'esecuzione di opere agricole - oneri carburante per nolo a freddo mezzi trasporto, con motrice da 75 a 150 HP | ora | 65 | 10.92 | 709.8
|  | Totale TOS21_AT |  |  |  | 2148.4981
TOS21_22.L01.017.005 | TOS21_RU.M05.001.001 | Operaio forestale, sopra i mille metri - 5° livello - specializzato super | ora | 65 | 16.58 | 1077.7
TOS21_22.L01.017.005 | TOS21_RU.M05.001.002 | Operaio forestale, sopra i mille metri - 4° livello - specializzato | ora | 152.24 | 15.71 | 2391.6904
TOS21_22.L01.017.005 | TOS21_RU.M05.001.004 | Operaio forestale, sopra i mille metri - 2° livello - qualificato | ora | 130 | 14.79 | 1922.7
|  | Totale TOS21_RU |  |  |  | 5392.0904
|  | Totale Parziale (A) |  |  |  | 7540.5885
|  | Spese generali (B) |  | 15% di (A) |  | 1131.0883
|  | di cui per oneri sicurezza |  | 2,5% di (B) |  | 28.2772
|  | utile di impresa (C) |  | 10% di (A + B) |  | 867.1677
|  | Totale (A + B + C) |  |  |  | 9538.8445
|  | Incidenza manodopera |  |  |  | 56,53%
TOS21_22.L01.017.006 | OPERE FORESTALI: I prezzi sono relativi alla realizzazione di interventi selvicolturali e/o di miglioramento e realizzazione di infrastrutture in ambito forestale. - INTERVENTI DI UTILIZZAZIONE FORESTALE: interventi selvicolturali quali: tagli intercalari (sfollo, diradamenti, spalcature), di utilizzazione, di miglioramento dei boschi esistenti, di avviamento all'alto fusto, nonché le operazioni di allestimento ed esbosco del materiale legnoso. Gli interventi sono effettuati su 3 classi di pendenza definite come segue: I classe 0-20%, II classe 20-40% e III classe >40%. Dove non specificato il materiale di risulta è sistemato in loco nei modi previsti dal regolamento forestale e i relativi costi sono compresi nelle singole operazioni.
Diradamenti geometrici per interventi dal 25 al 40% del numero delle piante comprensivo di taglio allestimento esbosco fino al piazzale di raccolta e sistemazione della ramaglia con distanza media di esbosco compresa fra 500 e 1000 metri, come da regolamento forestale. - di conifere su III classe di pendenza esbosco effettuato con tipologie diverse di teleferica
Prezzo a ettaro € 13.093,55770
Codice analisi | Codice dettaglio | Voce/Articolo | Unita' di misura | Quantita' | Prezzo unitario | Importo
TOS21_22.L01.017.006 | TOS21_AT.N01.015.070 | Attrezzature per la realizzazione e manutenzione del verde - Motosega completa di catena dentata, con motore a scoppio, con barra da 45 cm - 1 mese | ora | 152.24 | 1.1687 | 177.9305
TOS21_22.L01.017.006 | TOS21_AT.N01.017.001 | Macchine operatrici ed attrezzature per le operazioni forestali - Impianto a fune teleferica con stazione motrice mobile, azionata presa di potenza trattore, per esbosco su distanze massime di 600-800 metri, diametro fune portante 16mm, potenza di tiro fino a 3 tonnellate | ora | 100 | 12.95 | 1295
TOS21_22.L01.017.006 | TOS21_AT.N01.017.003 | Macchine operatrici ed attrezzature per le operazioni forestali - Carrello per esbosco con teleferica con portata massima 1500-2500 Kg. Funzionamento a gravità - esbosco verso monte, comando automatico standard ad inversione movimento, con alloggiamento per l'utilizzo di fune portante di diametro compreso fra 14 e 28 mm e di fune traente di diametro compreso fra 8 e 14 mm. | ora | 100 | 4.5 | 450
TOS21_22.L01.017.006 | TOS21_AT.N01.101.914 | Consumo carburante agevolato, oli e altri materiali per macchine operatrici (escluso macchine movimento terra) per l'esecuzione di opere agricole - per motoseghe | ora | 152.24 | 2.24 | 341.0176
TOS21_22.L01.017.006 | TOS21_AT.N02.014.031 | Autocarri, motocarri e trattori (MTT=Massa totale a terra, Pu Portata utile) - Trattore gommato con potenza da 75 a 150 HP completo di presa di potenza, impianto distribuzione idraulica e sollevatore ed attacchi per attrezzature (nolo a freddo), nolo mensile. | ora | 100 | 10.79 | 1079
|  | Totale TOS21_AT |  |  |  | 3342.9481
TOS21_22.L01.017.006 | TOS21_RU.M05.001.001 | Operaio forestale, sopra i mille metri - 5° livello - specializzato super | ora | 100 | 16.58 | 1658
TOS21_22.L01.017.006 | TOS21_RU.M05.001.002 | Operaio forestale, sopra i mille metri - 4° livello - specializzato | ora | 152.24 | 15.71 | 2391.6904
TOS21_22.L01.017.006 | TOS21_RU.M05.001.004 | Operaio forestale, sopra i mille metri - 2° livello - qualificato | ora | 200 | 14.79 | 2958
|  | Totale TOS21_RU |  |  |  | 7007.6904
|  | Totale Parziale (A) |  |  |  | 10350.6385
|  | Spese generali (B) |  | 15% di (A) |  | 1552.5958
|  | di cui per oneri sicurezza |  | 2,5% di (B) |  | 38.8149
|  | utile di impresa (C) |  | 10% di (A + B) |  | 1190.3234
|  | Totale (A + B + C) |  |  |  | 13093.5577
|  | Incidenza manodopera |  |  |  | 53,52%
TOS21_22.L01.018.001 | OPERE FORESTALI: I prezzi sono relativi alla realizzazione di interventi selvicolturali e/o di miglioramento e realizzazione di infrastrutture in ambito forestale. - INTERVENTI DI UTILIZZAZIONE FORESTALE: interventi selvicolturali quali: tagli intercalari (sfollo, diradamenti, spalcature), di utilizzazione, di miglioramento dei boschi esistenti, di avviamento all'alto fusto, nonché le operazioni di allestimento ed esbosco del materiale legnoso. Gli interventi sono effettuati su 3 classi di pendenza definite come segue: I classe 0-20%, II classe 20-40% e III classe >40%. Dove non specificato il materiale di risulta è sistemato in loco nei modi previsti dal regolamento forestale e i relativi costi sono compresi nelle singole operazioni.
Diradamenti geometrici per interventi dal 25 al 40% del numero delle piante comprensivo di taglio allestimento esbosco fino al piazzale di raccolta e sistemazione della ramaglia con distanza media di esbosco oltre i 1000 metri, come da regolamento forestale. - di conifere su I classe di pendenza esbosco effettuato con rimorchio
Prezzo a ettaro € 7.588,64481
Codice analisi | Codice dettaglio | Voce/Articolo | Unita' di misura | Quantita' | Prezzo unitario | Importo
TOS21_22.L01.018.001 | TOS21_AT.N01.015.070 | Attrezzature per la realizzazione e manutenzione del verde - Motosega completa di catena dentata, con motore a scoppio, con barra da 45 cm - 1 mese | ora | 152.24 | 1.1687 | 177.9305
TOS21_22.L01.018.001 | TOS21_AT.N01.101.914 | Consumo carburante agevolato, oli e altri materiali per macchine operatrici (escluso macchine movimento terra) per l'esecuzione di opere agricole - per motoseghe | ora | 152.24 | 2.24 | 341.0176
TOS21_22.L01.018.001 | TOS21_AT.N02.014.031 | Autocarri, motocarri e trattori (MTT=Massa totale a terra, Pu Portata utile) - Trattore gommato con potenza da 75 a 150 HP completo di presa di potenza, impianto distribuzione idraulica e sollevatore ed attacchi per attrezzature (nolo a freddo), nolo mensile. | ora | 60.88 | 10.79 | 656.8952
TOS21_22.L01.018.001 | TOS21_AT.N02.023.021 | Accessori portati, trainati o azionati da trattore o motrice per l'esecuzione di opere forestali - Rimorchio con ruote motrici portata di 9000 Kg, lunghezza di area di carico fino a 3,5 metri e larghezza di 2 metri con gru con portata lorda di 750 -1500 Kg azionata dalla presa di potenza del trattore | ora | 60.88 | 8.74 | 532.0912
TOS21_22.L01.018.001 | TOS21_AT.N02.101.002 | Consumo carburante agevolato, oli e altri materiali per mezzi di trasporto ecc. per l'esecuzione di opere agricole - oneri carburante per nolo a freddo mezzi trasporto, con motrice da 75 a 150 HP | ora | 60.88 | 10.92 | 664.8096
|  | Totale TOS21_AT |  |  |  | 2372.7441
TOS21_22.L01.018.001 | TOS21_RU.M05.001.001 | Operaio forestale, sopra i mille metri - 5° livello - specializzato super | ora | 60.88 | 16.58 | 1009.3904
TOS21_22.L01.018.001 | TOS21_RU.M05.001.002 | Operaio forestale, sopra i mille metri - 4° livello - specializzato | ora | 152.24 | 15.71 | 2391.6904
TOS21_22.L01.018.001 | TOS21_RU.M05.001.004 | Operaio forestale, sopra i mille metri - 2° livello - qualificato | ora | 15.22 | 14.79 | 225.1038
|  | Totale TOS21_RU |  |  |  | 3626.1846
|  | Totale Parziale (A) |  |  |  | 5998.9287
|  | Spese generali (B) |  | 15% di (A) |  | 899.8393
|  | di cui per oneri sicurezza |  | 2,5% di (B) |  | 22.496
|  | utile di impresa (C) |  | 10% di (A + B) |  | 689.8768
|  | Totale (A + B + C) |  |  |  | 7588.6448
|  | Incidenza manodopera |  |  |  | 47,78%
TOS21_22.L01.018.002 | OPERE FORESTALI: I prezzi sono relativi alla realizzazione di interventi selvicolturali e/o di miglioramento e realizzazione di infrastrutture in ambito forestale. - INTERVENTI DI UTILIZZAZIONE FORESTALE: interventi selvicolturali quali: tagli intercalari (sfollo, diradamenti, spalcature), di utilizzazione, di miglioramento dei boschi esistenti, di avviamento all'alto fusto, nonché le operazioni di allestimento ed esbosco del materiale legnoso. Gli interventi sono effettuati su 3 classi di pendenza definite come segue: I classe 0-20%, II classe 20-40% e III classe >40%. Dove non specificato il materiale di risulta è sistemato in loco nei modi previsti dal regolamento forestale e i relativi costi sono compresi nelle singole operazioni.
Diradamenti geometrici per interventi dal 25 al 40% del numero delle piante comprensivo di taglio allestimento esbosco fino al piazzale di raccolta e sistemazione della ramaglia con distanza media di esbosco oltre i 1000 metri, come da regolamento forestale. - di conifere su I classe di pendenza esbosco effettuato con verricello
Prezzo a ettaro € 9.864,47713
Codice analisi | Codice dettaglio | Voce/Articolo | Unita' di misura | Quantita' | Prezzo unitario | Importo
TOS21_22.L01.018.002 | TOS21_AT.N01.015.070 | Attrezzature per la realizzazione e manutenzione del verde - Motosega completa di catena dentata, con motore a scoppio, con barra da 45 cm - 1 mese | ora | 159.49 | 1.1687 | 186.4039
TOS21_22.L01.018.002 | TOS21_AT.N01.101.914 | Consumo carburante agevolato, oli e altri materiali per macchine operatrici (escluso macchine movimento terra) per l'esecuzione di opere agricole - per motoseghe | ora | 159.49 | 2.24 | 357.2576
TOS21_22.L01.018.002 | TOS21_AT.N02.014.031 | Autocarri, motocarri e trattori (MTT=Massa totale a terra, Pu Portata utile) - Trattore gommato con potenza da 75 a 150 HP completo di presa di potenza, impianto distribuzione idraulica e sollevatore ed attacchi per attrezzature (nolo a freddo), nolo mensile. | ora | 66.67 | 10.79 | 719.3693
TOS21_22.L01.018.002 | TOS21_AT.N02.023.018 | Accessori portati, trainati o azionati da trattore o motrice per l'esecuzione di opere forestali - Verricello forestale idraulico azionato dalla presa di potenza del trattore con forza di trazione massima di 5500 Kg con diametro fune di circa 10 mm | ora | 66.67 | 3.36 | 224.0112
TOS21_22.L01.018.002 | TOS21_AT.N02.101.002 | Consumo carburante agevolato, oli e altri materiali per mezzi di trasporto ecc. per l'esecuzione di opere agricole - oneri carburante per nolo a freddo mezzi trasporto, con motrice da 75 a 150 HP | ora | 66.67 | 10.92 | 728.0364
|  | Totale TOS21_AT |  |  |  | 2215.0784
TOS21_22.L01.018.002 | TOS21_RU.M05.001.001 | Operaio forestale, sopra i mille metri - 5° livello - specializzato super | ora | 66.67 | 16.58 | 1105.3886
TOS21_22.L01.018.002 | TOS21_RU.M05.001.002 | Operaio forestale, sopra i mille metri - 4° livello - specializzato | ora | 159.49 | 15.71 | 2505.5879
TOS21_22.L01.018.002 | TOS21_RU.M05.001.004 | Operaio forestale, sopra i mille metri - 2° livello - qualificato | ora | 133.33 | 14.79 | 1971.9507
|  | Totale TOS21_RU |  |  |  | 5582.9272
|  | Totale Parziale (A) |  |  |  | 7798.0056
|  | Spese generali (B) |  | 15% di (A) |  | 1169.7008
|  | di cui per oneri sicurezza |  | 2,5% di (B) |  | 29.2425
|  | utile di impresa (C) |  | 10% di (A + B) |  | 896.7706
|  | Totale (A + B + C) |  |  |  | 9864.4771
|  | Incidenza manodopera |  |  |  | 56,6%
TOS21_22.L01.018.003 | OPERE FORESTALI: I prezzi sono relativi alla realizzazione di interventi selvicolturali e/o di miglioramento e realizzazione di infrastrutture in ambito forestale. - INTERVENTI DI UTILIZZAZIONE FORESTALE: interventi selvicolturali quali: tagli intercalari (sfollo, diradamenti, spalcature), di utilizzazione, di miglioramento dei boschi esistenti, di avviamento all'alto fusto, nonché le operazioni di allestimento ed esbosco del materiale legnoso. Gli interventi sono effettuati su 3 classi di pendenza definite come segue: I classe 0-20%, II classe 20-40% e III classe >40%. Dove non specificato il materiale di risulta è sistemato in loco nei modi previsti dal regolamento forestale e i relativi costi sono compresi nelle singole operazioni.
Diradamenti geometrici per interventi dal 25 al 40% del numero delle piante comprensivo di taglio allestimento esbosco fino al piazzale di raccolta e sistemazione della ramaglia con distanza media di esbosco oltre i 1000 metri, come da regolamento forestale. - di conifere su I e II classe di pendenza, abbattimento, allestimento ed esbosco con harvester e forwarder
Prezzo a ettaro € 4.731,67937
Codice analisi | Codice dettaglio | Voce/Articolo | Unita' di misura | Quantita' | Prezzo unitario | Importo
TOS21_22.L01.018.003 | TOS21_AT.N01.017.020 | Macchine operatrici ed attrezzature per le operazioni forestali - Harvester con motore di 180-190 HP, sbraccio gru 8-10 metri comprensivo di testata | ora | 15 | 113.42 | 1701.3
TOS21_22.L01.018.003 | TOS21_AT.N01.017.025 | Macchine operatrici ed attrezzature per le operazioni forestali - Forwarder con capacità di carico di circa 10000-11000 Kg, motore di 150 HP, sbraccio della gru 7-10 metri e forza di trazione 140 kN | ora | 15.44 | 68.41 | 1056.2504
TOS21_22.L01.018.003 | TOS21_AT.N01.101.902 | Consumo carburante agevolato, oli e altri materiali per macchine operatrici (escluso macchine movimento terra) per l'esecuzione di opere agricole - per macchine operatrici -da 10.000 kg a 25.000 kg - oltre 126 CV | ora | 30.44 | 15.71 | 478.2124
|  | Totale TOS21_AT |  |  |  | 3235.7628
TOS21_22.L01.018.003 | TOS21_RU.M05.001.001 | Operaio forestale, sopra i mille metri - 5° livello - specializzato super | ora | 15 | 16.58 | 248.7
TOS21_22.L01.018.003 | TOS21_RU.M05.001.001 | Operaio forestale, sopra i mille metri - 5° livello - specializzato super | ora | 15.44 | 16.58 | 255.9952
|  | Totale TOS21_RU |  |  |  | 504.6952
|  | Totale Parziale (A) |  |  |  | 3740.458
|  | Spese generali (B) |  | 15% di (A) |  | 561.0687
|  | di cui per oneri sicurezza |  | 2% di (B) |  | 11.2214
|  | utile di impresa (C) |  | 10% di (A + B) |  | 430.1527
|  | Totale (A + B + C) |  |  |  | 4731.6794
|  | Incidenza manodopera |  |  |  | 10,67%
TOS21_22.L01.018.004 | OPERE FORESTALI: I prezzi sono relativi alla realizzazione di interventi selvicolturali e/o di miglioramento e realizzazione di infrastrutture in ambito forestale. - INTERVENTI DI UTILIZZAZIONE FORESTALE: interventi selvicolturali quali: tagli intercalari (sfollo, diradamenti, spalcature), di utilizzazione, di miglioramento dei boschi esistenti, di avviamento all'alto fusto, nonché le operazioni di allestimento ed esbosco del materiale legnoso. Gli interventi sono effettuati su 3 classi di pendenza definite come segue: I classe 0-20%, II classe 20-40% e III classe >40%. Dove non specificato il materiale di risulta è sistemato in loco nei modi previsti dal regolamento forestale e i relativi costi sono compresi nelle singole operazioni.
Diradamenti geometrici per interventi dal 25 al 40% del numero delle piante comprensivo di taglio allestimento esbosco fino al piazzale di raccolta e sistemazione della ramaglia con distanza media di esbosco oltre i 1000 metri, come da regolamento forestale. - di conifere su II classe di pendenza, esbosco effettuato con verricello
Prezzo a ettaro € 10.357,47323
Codice analisi | Codice dettaglio | Voce/Articolo | Unita' di misura | Quantita' | Prezzo unitario | Importo
TOS21_22.L01.018.004 | TOS21_AT.N01.015.070 | Attrezzature per la realizzazione e manutenzione del verde - Motosega completa di catena dentata, con motore a scoppio, con barra da 45 cm - 1 mese | ora | 167.46 | 1.1687 | 195.7189
TOS21_22.L01.018.004 | TOS21_AT.N01.101.914 | Consumo carburante agevolato, oli e altri materiali per macchine operatrici (escluso macchine movimento terra) per l'esecuzione di opere agricole - per motoseghe | ora | 167.46 | 2.24 | 375.1104
TOS21_22.L01.018.004 | TOS21_AT.N02.014.031 | Autocarri, motocarri e trattori (MTT=Massa totale a terra, Pu Portata utile) - Trattore gommato con potenza da 75 a 150 HP completo di presa di potenza, impianto distribuzione idraulica e sollevatore ed attacchi per attrezzature (nolo a freddo), nolo mensile. | ora | 70 | 10.79 | 755.3
TOS21_22.L01.018.004 | TOS21_AT.N02.023.018 | Accessori portati, trainati o azionati da trattore o motrice per l'esecuzione di opere forestali - Verricello forestale idraulico azionato dalla presa di potenza del trattore con forza di trazione massima di 5500 Kg con diametro fune di circa 10 mm | ora | 70 | 3.36 | 235.2
TOS21_22.L01.018.004 | TOS21_AT.N02.101.002 | Consumo carburante agevolato, oli e altri materiali per mezzi di trasporto ecc. per l'esecuzione di opere agricole - oneri carburante per nolo a freddo mezzi trasporto, con motrice da 75 a 150 HP | ora | 70 | 10.92 | 764.4
|  | Totale TOS21_AT |  |  |  | 2325.7293
TOS21_22.L01.018.004 | TOS21_RU.M05.001.001 | Operaio forestale, sopra i mille metri - 5° livello - specializzato super | ora | 70 | 16.58 | 1160.6
TOS21_22.L01.018.004 | TOS21_RU.M05.001.002 | Operaio forestale, sopra i mille metri - 4° livello - specializzato | ora | 167.46 | 15.71 | 2630.7966
TOS21_22.L01.018.004 | TOS21_RU.M05.001.004 | Operaio forestale, sopra i mille metri - 2° livello - qualificato | ora | 140 | 14.79 | 2070.6
|  | Totale TOS21_RU |  |  |  | 5861.9966
|  | Totale Parziale (A) |  |  |  | 8187.7259
|  | Spese generali (B) |  | 15% di (A) |  | 1228.1589
|  | di cui per oneri sicurezza |  | 2,5% di (B) |  | 30.704
|  | utile di impresa (C) |  | 10% di (A + B) |  | 941.5885
|  | Totale (A + B + C) |  |  |  | 10357.4732
|  | Incidenza manodopera |  |  |  | 56,6%
TOS21_22.L01.018.005 | OPERE FORESTALI: I prezzi sono relativi alla realizzazione di interventi selvicolturali e/o di miglioramento e realizzazione di infrastrutture in ambito forestale. - INTERVENTI DI UTILIZZAZIONE FORESTALE: interventi selvicolturali quali: tagli intercalari (sfollo, diradamenti, spalcature), di utilizzazione, di miglioramento dei boschi esistenti, di avviamento all'alto fusto, nonché le operazioni di allestimento ed esbosco del materiale legnoso. Gli interventi sono effettuati su 3 classi di pendenza definite come segue: I classe 0-20%, II classe 20-40% e III classe >40%. Dove non specificato il materiale di risulta è sistemato in loco nei modi previsti dal regolamento forestale e i relativi costi sono compresi nelle singole operazioni.
Diradamenti geometrici per interventi dal 25 al 40% del numero delle piante comprensivo di taglio allestimento esbosco fino al piazzale di raccolta e sistemazione della ramaglia con distanza media di esbosco oltre i 1000 metri, come da regolamento forestale. - di conifere su III classe di pendenza, esbosco effettuato con verricello
Prezzo a ettaro € 10.079,48015
Codice analisi | Codice dettaglio | Voce/Articolo | Unita' di misura | Quantita' | Prezzo unitario | Importo
TOS21_22.L01.018.005 | TOS21_AT.N01.015.070 | Attrezzature per la realizzazione e manutenzione del verde - Motosega completa di catena dentata, con motore a scoppio, con barra da 45 cm - 1 mese | ora | 152.24 | 1.1687 | 177.9305
TOS21_22.L01.018.005 | TOS21_AT.N01.101.914 | Consumo carburante agevolato, oli e altri materiali per macchine operatrici (escluso macchine movimento terra) per l'esecuzione di opere agricole - per motoseghe | ora | 152.24 | 2.24 | 341.0176
TOS21_22.L01.018.005 | TOS21_AT.N02.014.031 | Autocarri, motocarri e trattori (MTT=Massa totale a terra, Pu Portata utile) - Trattore gommato con potenza da 75 a 150 HP completo di presa di potenza, impianto distribuzione idraulica e sollevatore ed attacchi per attrezzature (nolo a freddo), nolo mensile. | ora | 71 | 10.79 | 766.09
TOS21_22.L01.018.005 | TOS21_AT.N02.023.018 | Accessori portati, trainati o azionati da trattore o motrice per l'esecuzione di opere forestali - Verricello forestale idraulico azionato dalla presa di potenza del trattore con forza di trazione massima di 5500 Kg con diametro fune di circa 10 mm | ora | 71 | 3.36 | 238.56
TOS21_22.L01.018.005 | TOS21_AT.N02.101.002 | Consumo carburante agevolato, oli e altri materiali per mezzi di trasporto ecc. per l'esecuzione di opere agricole - oneri carburante per nolo a freddo mezzi trasporto, con motrice da 75 a 150 HP | ora | 71 | 10.92 | 775.32
|  | Totale TOS21_AT |  |  |  | 2298.9181
TOS21_22.L01.018.005 | TOS21_RU.M05.001.001 | Operaio forestale, sopra i mille metri - 5° livello - specializzato super | ora | 71 | 16.58 | 1177.18
TOS21_22.L01.018.005 | TOS21_RU.M05.001.002 | Operaio forestale, sopra i mille metri - 4° livello - specializzato | ora | 152.24 | 15.71 | 2391.6904
TOS21_22.L01.018.005 | TOS21_RU.M05.001.004 | Operaio forestale, sopra i mille metri - 2° livello - qualificato | ora | 142 | 14.79 | 2100.18
|  | Totale TOS21_RU |  |  |  | 5669.0504
|  | Totale Parziale (A) |  |  |  | 7967.9685
|  | Spese generali (B) |  | 15% di (A) |  | 1195.1953
|  | di cui per oneri sicurezza |  | 2,5% di (B) |  | 29.8799
|  | utile di impresa (C) |  | 10% di (A + B) |  | 916.3164
|  | Totale (A + B + C) |  |  |  | 10079.4802
|  | Incidenza manodopera |  |  |  | 56,24%
TOS21_22.L01.019.001 | OPERE FORESTALI: I prezzi sono relativi alla realizzazione di interventi selvicolturali e/o di miglioramento e realizzazione di infrastrutture in ambito forestale. - INTERVENTI DI UTILIZZAZIONE FORESTALE: interventi selvicolturali quali: tagli intercalari (sfollo, diradamenti, spalcature), di utilizzazione, di miglioramento dei boschi esistenti, di avviamento all'alto fusto, nonché le operazioni di allestimento ed esbosco del materiale legnoso. Gli interventi sono effettuati su 3 classi di pendenza definite come segue: I classe 0-20%, II classe 20-40% e III classe >40%. Dove non specificato il materiale di risulta è sistemato in loco nei modi previsti dal regolamento forestale e i relativi costi sono compresi nelle singole operazioni.
Spalcatura eseguita su rimboschimenti o giovani fustaie di resinose, ad un’altezza non superiore a m 2, compreso la sistemazione del materiale di risulta come previsto dal Regolamento Forestale. - Eseguita su circa 1500 piante ad ettaro su qualsiasi classe di pendenza
Prezzo a ettaro € 1.813,89141
Codice analisi | Codice dettaglio | Voce/Articolo | Unita' di misura | Quantita' | Prezzo unitario | Importo
TOS21_22.L01.019.001 | TOS21_AT.N01.015.070 | Attrezzature per la realizzazione e manutenzione del verde - Motosega completa di catena dentata, con motore a scoppio, con barra da 45 cm - 1 mese | ora | 75 | 1.1687 | 87.6562
TOS21_22.L01.019.001 | TOS21_AT.N01.101.914 | Consumo carburante agevolato, oli e altri materiali per macchine operatrici (escluso macchine movimento terra) per l'esecuzione di opere agricole - per motoseghe | ora | 75 | 2.24 | 168
|  | Totale TOS21_AT |  |  |  | 255.6562
TOS21_22.L01.019.001 | TOS21_RU.M05.001.002 | Operaio forestale, sopra i mille metri - 4° livello - specializzato | ora | 75 | 15.71 | 1178.25
|  | Totale TOS21_RU |  |  |  | 1178.25
|  | Totale Parziale (A) |  |  |  | 1433.9062
|  | Spese generali (B) |  | 15% di (A) |  | 215.0859
|  | di cui per oneri sicurezza |  | 2,5% di (B) |  | 5.3771
|  | utile di impresa (C) |  | 10% di (A + B) |  | 164.8992
|  | Totale (A + B + C) |  |  |  | 1813.8914
|  | Incidenza manodopera |  |  |  | 64,96%
TOS21_22.L01.020.001 | OPERE FORESTALI: I prezzi sono relativi alla realizzazione di interventi selvicolturali e/o di miglioramento e realizzazione di infrastrutture in ambito forestale. - INTERVENTI DI UTILIZZAZIONE FORESTALE: interventi selvicolturali quali: tagli intercalari (sfollo, diradamenti, spalcature), di utilizzazione, di miglioramento dei boschi esistenti, di avviamento all'alto fusto, nonché le operazioni di allestimento ed esbosco del materiale legnoso. Gli interventi sono effettuati su 3 classi di pendenza definite come segue: I classe 0-20%, II classe 20-40% e III classe >40%. Dove non specificato il materiale di risulta è sistemato in loco nei modi previsti dal regolamento forestale e i relativi costi sono compresi nelle singole operazioni.
Cippatura della ramaglia e dei tronchi all’imposto comprese le operazioni di raccolta del materiale legnoso. - Materiale legnoso con diametro inferiore a 20 cm, escluso il trasporto fuori dal cantiere.
Prezzo a Tn € 26,48151
Codice analisi | Codice dettaglio | Voce/Articolo | Unita' di misura | Quantita' | Prezzo unitario | Importo
TOS21_22.L01.020.001 | TOS21_AT.N02.014.031 | Autocarri, motocarri e trattori (MTT=Massa totale a terra, Pu Portata utile) - Trattore gommato con potenza da 75 a 150 HP completo di presa di potenza, impianto distribuzione idraulica e sollevatore ed attacchi per attrezzature (nolo a freddo), nolo mensile. | ora | 0.45 | 10.79 | 4.8555
TOS21_22.L01.020.001 | TOS21_AT.N02.023.010 | Accessori portati, trainati o azionati da trattore o motrice per l'esecuzione di opere forestali - Cippatrice a disco, potenza motore di 100 kW (150 Hp), azionata da trattore o motrice, caricamento manuale, diametro di cippatura fino a 30 cm | ora | 0.45 | 8.23 | 3.7035
TOS21_22.L01.020.001 | TOS21_AT.N02.101.002 | Consumo carburante agevolato, oli e altri materiali per mezzi di trasporto ecc. per l'esecuzione di opere agricole - oneri carburante per nolo a freddo mezzi trasporto, con motrice da 75 a 150 HP | ora | 0.45 | 10.92 | 4.914
|  | Totale TOS21_AT |  |  |  | 13.473
TOS21_22.L01.020.001 | TOS21_RU.M05.001.001 | Operaio forestale, sopra i mille metri - 5° livello - specializzato super | ora | 0.45 | 16.58 | 7.461
|  | Totale TOS21_RU |  |  |  | 7.461
|  | Totale Parziale (A) |  |  |  | 20.934
|  | Spese generali (B) |  | 15% di (A) |  | 3.1401
|  | di cui per oneri sicurezza |  | 2,5% di (B) |  | 0.078503
|  | utile di impresa (C) |  | 10% di (A + B) |  | 2.4074
|  | Totale (A + B + C) |  |  |  | 26.4815
|  | Incidenza manodopera |  |  |  | 28,17%
TOS21_22.L02.001.001 | OPERE FORESTALI: I prezzi sono relativi alla realizzazione di interventi selvicolturali e/o di miglioramento e realizzazione di infrastrutture in ambito forestale. - RIMBOSCHIMENTI, RINFOLTIMENTI E ARBORICOLTURA DA LEGNO: interventi per la realizzazione di rimboschimenti o rinfoltimenti comprese le tartufaie, escluso quanto definito per il capitolo 3 (pinete di pino domestico, sugherete, filari di cipresso), quali: preparazione del terreno (compresi decespugliamento, scasso, livellamento, squadro, realizzazione di piazzole o gradoni, fertilizzazione, successive aperture di buche per le nuove piantine), piantagione (compresa semina o messa a dimora delle piantine), protezione delle piante, incluse le cure colturali atte a garantire il loro attecchimento. Se non specificato i lavori si effettuano nella I classe di pendenza 0-20% e nella II classe 20-40%. Sempre se non specificato il materiale di risulta è sistemato in loco nei modi previsti dal regolamento forestale e i relativi costi sono compresi nelle singole operazioni.
Decespugliamento meccanico del terreno - effettuato fino alla I classe di pendenza e fino ad un massimo del 30% della vegetazione presente sul suolo con sistemazione del materiale in loco.
Prezzo a ettaro € 844,63624
Codice analisi | Codice dettaglio | Voce/Articolo | Unita' di misura | Quantita' | Prezzo unitario | Importo
TOS21_22.L02.001.001 | TOS21_AT.N02.014.028 | Autocarri, motocarri e trattori (MTT=Massa totale a terra, Pu Portata utile) - Trattore gommato con potenza fino a 60 HP completo di presa di potenza, impianto distribuzione idraulica e sollevatore ed attacchi per attrezzature (nolo a freddo) - 1 mese | ora | 11 | 9.1075 | 100.1825
TOS21_22.L02.001.001 | TOS21_AT.N02.020.021 | Accessori per trattori o escavatori per la realizzazione e manutenzione del verde - Testata trinciante forestale idraulica per escavatori, con peso operativo da 10 a 16 tonnellate, per rami e alberi fino a Ø 40 cm - 1 mese | ora | 11 | 11.8958 | 130.8541
TOS21_22.L02.001.001 | TOS21_AT.N02.101.001 | Consumo carburante agevolato, oli e altri materiali per mezzi di trasporto ecc. per l'esecuzione di opere agricole - oneri carburante per nolo a freddo mezzi trasporto, con motrice fino a 60 HP | ora | 11 | 4.55 | 50.05
|  | Totale TOS21_AT |  |  |  | 281.0866
TOS21_22.L02.001.001 | TOS21_RU.M05.001.001 | Operaio forestale, sopra i mille metri - 5° livello - specializzato super | ora | 11 | 16.58 | 182.38
TOS21_22.L02.001.001 | TOS21_RU.M05.001.002 | Operaio forestale, sopra i mille metri - 4° livello - specializzato | ora | 13 | 15.71 | 204.23
|  | Totale TOS21_RU |  |  |  | 386.61
|  | Totale Parziale (A) |  |  |  | 667.6966
|  | Spese generali (B) |  | 15% di (A) |  | 100.1545
|  | di cui per oneri sicurezza |  | 2% di (B) |  | 2.0031
|  | utile di impresa (C) |  | 10% di (A + B) |  | 76.7851
|  | Totale (A + B + C) |  |  |  | 844.6362
|  | Incidenza manodopera |  |  |  | 45,77%
TOS21_22.L02.001.002 | OPERE FORESTALI: I prezzi sono relativi alla realizzazione di interventi selvicolturali e/o di miglioramento e realizzazione di infrastrutture in ambito forestale. - RIMBOSCHIMENTI, RINFOLTIMENTI E ARBORICOLTURA DA LEGNO: interventi per la realizzazione di rimboschimenti o rinfoltimenti comprese le tartufaie, escluso quanto definito per il capitolo 3 (pinete di pino domestico, sugherete, filari di cipresso), quali: preparazione del terreno (compresi decespugliamento, scasso, livellamento, squadro, realizzazione di piazzole o gradoni, fertilizzazione, successive aperture di buche per le nuove piantine), piantagione (compresa semina o messa a dimora delle piantine), protezione delle piante, incluse le cure colturali atte a garantire il loro attecchimento. Se non specificato i lavori si effettuano nella I classe di pendenza 0-20% e nella II classe 20-40%. Sempre se non specificato il materiale di risulta è sistemato in loco nei modi previsti dal regolamento forestale e i relativi costi sono compresi nelle singole operazioni.
Decespugliamento meccanico del terreno - effettuato fino alla I classe di pendenza e tra il 30% ed il 60% della vegetazione presente sul suolo con sistemazione del materiale in loco.
Prezzo a ettaro € 1.116,87689
Codice analisi | Codice dettaglio | Voce/Articolo | Unita' di misura | Quantita' | Prezzo unitario | Importo
TOS21_22.L02.001.002 | TOS21_AT.N02.014.028 | Autocarri, motocarri e trattori (MTT=Massa totale a terra, Pu Portata utile) - Trattore gommato con potenza fino a 60 HP completo di presa di potenza, impianto distribuzione idraulica e sollevatore ed attacchi per attrezzature (nolo a freddo) - 1 mese | ora | 15 | 9.1075 | 136.6125
TOS21_22.L02.001.002 | TOS21_AT.N02.020.021 | Accessori per trattori o escavatori per la realizzazione e manutenzione del verde - Testata trinciante forestale idraulica per escavatori, con peso operativo da 10 a 16 tonnellate, per rami e alberi fino a Ø 40 cm - 1 mese | ora | 11 | 11.8958 | 130.8541
TOS21_22.L02.001.002 | TOS21_AT.N02.101.001 | Consumo carburante agevolato, oli e altri materiali per mezzi di trasporto ecc. per l'esecuzione di opere agricole - oneri carburante per nolo a freddo mezzi trasporto, con motrice fino a 60 HP | ora | 15 | 4.55 | 68.25
|  | Totale TOS21_AT |  |  |  | 335.7166
TOS21_22.L02.001.002 | TOS21_RU.M05.001.001 | Operaio forestale, sopra i mille metri - 5° livello - specializzato super | ora | 15 | 16.58 | 248.7
TOS21_22.L02.001.002 | TOS21_RU.M05.001.002 | Operaio forestale, sopra i mille metri - 4° livello - specializzato | ora | 19 | 15.71 | 298.49
|  | Totale TOS21_RU |  |  |  | 547.19
|  | Totale Parziale (A) |  |  |  | 882.9066
|  | Spese generali (B) |  | 15% di (A) |  | 132.436
|  | di cui per oneri sicurezza |  | 2% di (B) |  | 2.6487
|  | utile di impresa (C) |  | 10% di (A + B) |  | 101.5343
|  | Totale (A + B + C) |  |  |  | 1116.8769
|  | Incidenza manodopera |  |  |  | 48,99%
TOS21_22.L02.001.003 | OPERE FORESTALI: I prezzi sono relativi alla realizzazione di interventi selvicolturali e/o di miglioramento e realizzazione di infrastrutture in ambito forestale. - RIMBOSCHIMENTI, RINFOLTIMENTI E ARBORICOLTURA DA LEGNO: interventi per la realizzazione di rimboschimenti o rinfoltimenti comprese le tartufaie, escluso quanto definito per il capitolo 3 (pinete di pino domestico, sugherete, filari di cipresso), quali: preparazione del terreno (compresi decespugliamento, scasso, livellamento, squadro, realizzazione di piazzole o gradoni, fertilizzazione, successive aperture di buche per le nuove piantine), piantagione (compresa semina o messa a dimora delle piantine), protezione delle piante, incluse le cure colturali atte a garantire il loro attecchimento. Se non specificato i lavori si effettuano nella I classe di pendenza 0-20% e nella II classe 20-40%. Sempre se non specificato il materiale di risulta è sistemato in loco nei modi previsti dal regolamento forestale e i relativi costi sono compresi nelle singole operazioni.
Decespugliamento meccanico del terreno - effettuato fino alla I classe di pendenza e oltre il 60% della vegetazione presente sul suolo con sistemazione del materiale in loco.
Prezzo a ettaro € 1.766,11702
Codice analisi | Codice dettaglio | Voce/Articolo | Unita' di misura | Quantita' | Prezzo unitario | Importo
TOS21_22.L02.001.003 | TOS21_AT.N02.014.028 | Autocarri, motocarri e trattori (MTT=Massa totale a terra, Pu Portata utile) - Trattore gommato con potenza fino a 60 HP completo di presa di potenza, impianto distribuzione idraulica e sollevatore ed attacchi per attrezzature (nolo a freddo) - 1 mese | ora | 18 | 9.1075 | 163.935
TOS21_22.L02.001.003 | TOS21_AT.N02.020.021 | Accessori per trattori o escavatori per la realizzazione e manutenzione del verde - Testata trinciante forestale idraulica per escavatori, con peso operativo da 10 a 16 tonnellate, per rami e alberi fino a Ø 40 cm - 1 mese | ora | 18 | 11.8958 | 214.1249
TOS21_22.L02.001.003 | TOS21_AT.N02.101.001 | Consumo carburante agevolato, oli e altri materiali per mezzi di trasporto ecc. per l'esecuzione di opere agricole - oneri carburante per nolo a freddo mezzi trasporto, con motrice fino a 60 HP | ora | 18 | 4.55 | 81.9
|  | Totale TOS21_AT |  |  |  | 459.9599
TOS21_22.L02.001.003 | TOS21_RU.M05.001.001 | Operaio forestale, sopra i mille metri - 5° livello - specializzato super | ora | 18 | 16.58 | 298.44
TOS21_22.L02.001.003 | TOS21_RU.M05.001.002 | Operaio forestale, sopra i mille metri - 4° livello - specializzato | ora | 18 | 15.71 | 282.78
TOS21_22.L02.001.003 | TOS21_RU.M05.001.004 | Operaio forestale, sopra i mille metri - 2° livello - qualificato | ora | 24 | 14.79 | 354.96
|  | Totale TOS21_RU |  |  |  | 936.18
|  | Totale Parziale (A) |  |  |  | 1396.1399
|  | Spese generali (B) |  | 15% di (A) |  | 209.421
|  | di cui per oneri sicurezza |  | 2% di (B) |  | 4.1884
|  | utile di impresa (C) |  | 10% di (A + B) |  | 160.5561
|  | Totale (A + B + C) |  |  |  | 1766.117
|  | Incidenza manodopera |  |  |  | 53,01%
TOS21_22.L02.002.001 | OPERE FORESTALI: I prezzi sono relativi alla realizzazione di interventi selvicolturali e/o di miglioramento e realizzazione di infrastrutture in ambito forestale. - RIMBOSCHIMENTI, RINFOLTIMENTI E ARBORICOLTURA DA LEGNO: interventi per la realizzazione di rimboschimenti o rinfoltimenti comprese le tartufaie, escluso quanto definito per il capitolo 3 (pinete di pino domestico, sugherete, filari di cipresso), quali: preparazione del terreno (compresi decespugliamento, scasso, livellamento, squadro, realizzazione di piazzole o gradoni, fertilizzazione, successive aperture di buche per le nuove piantine), piantagione (compresa semina o messa a dimora delle piantine), protezione delle piante, incluse le cure colturali atte a garantire il loro attecchimento. Se non specificato i lavori si effettuano nella I classe di pendenza 0-20% e nella II classe 20-40%. Sempre se non specificato il materiale di risulta è sistemato in loco nei modi previsti dal regolamento forestale e i relativi costi sono compresi nelle singole operazioni.
Decespugliamento manuale del terreno - fino ad un massimo del 30% della vegetazione presente sul suolo con ammucchiamento in andane o cumuli di altezza non superiore al metro nelle aree non interessate dalla vegetazione.
Prezzo a ettaro € 1.580,38107
Codice analisi | Codice dettaglio | Voce/Articolo | Unita' di misura | Quantita' | Prezzo unitario | Importo
TOS21_22.L02.002.001 | TOS21_AT.N01.015.028 | Attrezzature per la realizzazione e manutenzione del verde - Decespugliatore con motore a scoppio a spalla con disco rotante o filo nylon - 1 mese | ora | 35 | 1.4167 | 49.5831
TOS21_22.L02.002.001 | TOS21_AT.N01.101.911 | Consumo carburante agevolato, oli e altri materiali per macchine operatrici (escluso macchine movimento terra) per l'esecuzione di opere agricole - per macchine operatrici - fino a 15 CV - con alimentazione a benzina (decespugliatori, tosaerba, ecc.) | ora | 35 | 0.82 | 28.7
|  | Totale TOS21_AT |  |  |  | 78.2831
TOS21_22.L02.002.001 | TOS21_RU.M05.001.002 | Operaio forestale, sopra i mille metri - 4° livello - specializzato | ora | 35 | 15.71 | 549.85
TOS21_22.L02.002.001 | TOS21_RU.M05.001.004 | Operaio forestale, sopra i mille metri - 2° livello - qualificato | ora | 42 | 14.79 | 621.18
|  | Totale TOS21_RU |  |  |  | 1171.03
|  | Totale Parziale (A) |  |  |  | 1249.3131
|  | Spese generali (B) |  | 15% di (A) |  | 187.397
|  | di cui per oneri sicurezza |  | 2% di (B) |  | 3.7479
|  | utile di impresa (C) |  | 10% di (A + B) |  | 143.671
|  | Totale (A + B + C) |  |  |  | 1580.3811
|  | Incidenza manodopera |  |  |  | 74,1%
TOS21_22.L02.002.002 | OPERE FORESTALI: I prezzi sono relativi alla realizzazione di interventi selvicolturali e/o di miglioramento e realizzazione di infrastrutture in ambito forestale. - RIMBOSCHIMENTI, RINFOLTIMENTI E ARBORICOLTURA DA LEGNO: interventi per la realizzazione di rimboschimenti o rinfoltimenti comprese le tartufaie, escluso quanto definito per il capitolo 3 (pinete di pino domestico, sugherete, filari di cipresso), quali: preparazione del terreno (compresi decespugliamento, scasso, livellamento, squadro, realizzazione di piazzole o gradoni, fertilizzazione, successive aperture di buche per le nuove piantine), piantagione (compresa semina o messa a dimora delle piantine), protezione delle piante, incluse le cure colturali atte a garantire il loro attecchimento. Se non specificato i lavori si effettuano nella I classe di pendenza 0-20% e nella II classe 20-40%. Sempre se non specificato il materiale di risulta è sistemato in loco nei modi previsti dal regolamento forestale e i relativi costi sono compresi nelle singole operazioni.
Decespugliamento manuale del terreno - tra il 30% ed il 60% della vegetazione presente sul suolo con ammucchiamento in andane o cumuli di altezza non superiore al metro nelle aree non interessate dalla vegetazione.
Prezzo a ettaro € 1.648,48865
Codice analisi | Codice dettaglio | Voce/Articolo | Unita' di misura | Quantita' | Prezzo unitario | Importo
TOS21_22.L02.002.002 | TOS21_AT.N01.015.028 | Attrezzature per la realizzazione e manutenzione del verde - Decespugliatore con motore a scoppio a spalla con disco rotante o filo nylon - 1 mese | ora | 38 | 1.4167 | 53.8331
TOS21_22.L02.002.002 | TOS21_AT.N01.101.911 | Consumo carburante agevolato, oli e altri materiali per macchine operatrici (escluso macchine movimento terra) per l'esecuzione di opere agricole - per macchine operatrici - fino a 15 CV - con alimentazione a benzina (decespugliatori, tosaerba, ecc.) | ora | 38 | 0.82 | 31.16
|  | Totale TOS21_AT |  |  |  | 84.9931
TOS21_22.L02.002.002 | TOS21_RU.M05.001.002 | Operaio forestale, sopra i mille metri - 4° livello - specializzato | ora | 38 | 15.71 | 596.98
TOS21_22.L02.002.002 | TOS21_RU.M05.001.004 | Operaio forestale, sopra i mille metri - 2° livello - qualificato | ora | 42 | 14.79 | 621.18
|  | Totale TOS21_RU |  |  |  | 1218.16
|  | Totale Parziale (A) |  |  |  | 1303.1531
|  | Spese generali (B) |  | 15% di (A) |  | 195.473
|  | di cui per oneri sicurezza |  | 2% di (B) |  | 3.9095
|  | utile di impresa (C) |  | 10% di (A + B) |  | 149.8626
|  | Totale (A + B + C) |  |  |  | 1648.4886
|  | Incidenza manodopera |  |  |  | 73,9%
TOS21_22.L02.002.003 | OPERE FORESTALI: I prezzi sono relativi alla realizzazione di interventi selvicolturali e/o di miglioramento e realizzazione di infrastrutture in ambito forestale. - RIMBOSCHIMENTI, RINFOLTIMENTI E ARBORICOLTURA DA LEGNO: interventi per la realizzazione di rimboschimenti o rinfoltimenti comprese le tartufaie, escluso quanto definito per il capitolo 3 (pinete di pino domestico, sugherete, filari di cipresso), quali: preparazione del terreno (compresi decespugliamento, scasso, livellamento, squadro, realizzazione di piazzole o gradoni, fertilizzazione, successive aperture di buche per le nuove piantine), piantagione (compresa semina o messa a dimora delle piantine), protezione delle piante, incluse le cure colturali atte a garantire il loro attecchimento. Se non specificato i lavori si effettuano nella I classe di pendenza 0-20% e nella II classe 20-40%. Sempre se non specificato il materiale di risulta è sistemato in loco nei modi previsti dal regolamento forestale e i relativi costi sono compresi nelle singole operazioni.
Decespugliamento manuale del terreno - oltre il 60% della vegetazione presente sul suolo con ammucchiamento in andane o cumuli di altezza non superiore al metro nelle aree non interessate dalla vegetazione.
Prezzo a ettaro € 1.832,84550
Codice analisi | Codice dettaglio | Voce/Articolo | Unita' di misura | Quantita' | Prezzo unitario | Importo
TOS21_22.L02.002.003 | TOS21_AT.N01.015.028 | Attrezzature per la realizzazione e manutenzione del verde - Decespugliatore con motore a scoppio a spalla con disco rotante o filo nylon - 1 mese | ora | 42 | 1.4167 | 59.4997
TOS21_22.L02.002.003 | TOS21_AT.N01.101.911 | Consumo carburante agevolato, oli e altri materiali per macchine operatrici (escluso macchine movimento terra) per l'esecuzione di opere agricole - per macchine operatrici - fino a 15 CV - con alimentazione a benzina (decespugliatori, tosaerba, ecc.) | ora | 42 | 0.82 | 34.44
|  | Totale TOS21_AT |  |  |  | 93.9397
TOS21_22.L02.002.003 | TOS21_RU.M05.001.002 | Operaio forestale, sopra i mille metri - 4° livello - specializzato | ora | 42 | 15.71 | 659.82
TOS21_22.L02.002.003 | TOS21_RU.M05.001.004 | Operaio forestale, sopra i mille metri - 2° livello - qualificato | ora | 47 | 14.79 | 695.13
|  | Totale TOS21_RU |  |  |  | 1354.95
|  | Totale Parziale (A) |  |  |  | 1448.8897
|  | Spese generali (B) |  | 15% di (A) |  | 217.3335
|  | di cui per oneri sicurezza |  | 2% di (B) |  | 4.3467
|  | utile di impresa (C) |  | 10% di (A + B) |  | 166.6223
|  | Totale (A + B + C) |  |  |  | 1832.8455
|  | Incidenza manodopera |  |  |  | 73,93%
TOS21_22.L02.003.001 | OPERE FORESTALI: I prezzi sono relativi alla realizzazione di interventi selvicolturali e/o di miglioramento e realizzazione di infrastrutture in ambito forestale. - RIMBOSCHIMENTI, RINFOLTIMENTI E ARBORICOLTURA DA LEGNO: interventi per la realizzazione di rimboschimenti o rinfoltimenti comprese le tartufaie, escluso quanto definito per il capitolo 3 (pinete di pino domestico, sugherete, filari di cipresso), quali: preparazione del terreno (compresi decespugliamento, scasso, livellamento, squadro, realizzazione di piazzole o gradoni, fertilizzazione, successive aperture di buche per le nuove piantine), piantagione (compresa semina o messa a dimora delle piantine), protezione delle piante, incluse le cure colturali atte a garantire il loro attecchimento. Se non specificato i lavori si effettuano nella I classe di pendenza 0-20% e nella II classe 20-40%. Sempre se non specificato il materiale di risulta è sistemato in loco nei modi previsti dal regolamento forestale e i relativi costi sono compresi nelle singole operazioni.
Scasso del terreno - effettuato con mezzo meccanico alla profondità non inferiore a m 1, su terreno già ripulito dalla vegetazione
Prezzo a ettaro € 1.520,70083
Codice analisi | Codice dettaglio | Voce/Articolo | Unita' di misura | Quantita' | Prezzo unitario | Importo
TOS21_22.L02.003.001 | TOS21_AT.N01.001.052 | Macchine per movimento terra e accessori - Trattore a cingoli (Dozer) con lama frontale da 126 a 165 CV -1 mese | ora | 12 | 34.1979 | 410.375
TOS21_22.L02.003.001 | TOS21_AT.N01.001.912 | Macchine per movimento terra e accessori - oneri consumo carburante agevolato, oli e altri materiali - macchine movimento terra da 10.000 kg a 25.000 kg - oltre 126 CV | ora | 12 | 15.71 | 188.52
TOS21_22.L02.003.001 | TOS21_AT.N01.004.002 | Accessori per demolizioni e movimento terra agricoli-forestali - Aratro da scasso con profondità di lavoro oltre 90 cm - 1 mese | ora | 12 | 33.69 | 404.28
|  | Totale TOS21_AT |  |  |  | 1003.175
TOS21_22.L02.003.001 | TOS21_RU.M05.001.001 | Operaio forestale, sopra i mille metri - 5° livello - specializzato super | ora | 12 | 16.58 | 198.96
|  | Totale TOS21_RU |  |  |  | 198.96
|  | Totale Parziale (A) |  |  |  | 1202.135
|  | Spese generali (B) |  | 15% di (A) |  | 180.3203
|  | di cui per oneri sicurezza |  | 2% di (B) |  | 3.6064
|  | utile di impresa (C) |  | 10% di (A + B) |  | 138.2455
|  | Totale (A + B + C) |  |  |  | 1520.7008
|  | Incidenza manodopera |  |  |  | 13,08%
TOS21_22.L02.004.001 | OPERE FORESTALI: I prezzi sono relativi alla realizzazione di interventi selvicolturali e/o di miglioramento e realizzazione di infrastrutture in ambito forestale. - RIMBOSCHIMENTI, RINFOLTIMENTI E ARBORICOLTURA DA LEGNO: interventi per la realizzazione di rimboschimenti o rinfoltimenti comprese le tartufaie, escluso quanto definito per il capitolo 3 (pinete di pino domestico, sugherete, filari di cipresso), quali: preparazione del terreno (compresi decespugliamento, scasso, livellamento, squadro, realizzazione di piazzole o gradoni, fertilizzazione, successive aperture di buche per le nuove piantine), piantagione (compresa semina o messa a dimora delle piantine), protezione delle piante, incluse le cure colturali atte a garantire il loro attecchimento. Se non specificato i lavori si effettuano nella I classe di pendenza 0-20% e nella II classe 20-40%. Sempre se non specificato il materiale di risulta è sistemato in loco nei modi previsti dal regolamento forestale e i relativi costi sono compresi nelle singole operazioni.
Rippatura incrociata del terreno - eseguita su I classe di pendenza su una profondità cm 70 - interasse cm 80
Prezzo a ettaro € 546,10050
Codice analisi | Codice dettaglio | Voce/Articolo | Unita' di misura | Quantita' | Prezzo unitario | Importo
TOS21_22.L02.004.001 | TOS21_AT.N01.004.012 | Accessori per demolizioni e movimento terra agricoli-forestali - Ripper da scasso con profondità di lavoro oltre 60 cm - 1 mese | ora | 10 | 4.88 | 48.8
TOS21_22.L02.004.001 | TOS21_AT.N02.014.031 | Autocarri, motocarri e trattori (MTT=Massa totale a terra, Pu Portata utile) - Trattore gommato con potenza da 75 a 150 HP completo di presa di potenza, impianto distribuzione idraulica e sollevatore ed attacchi per attrezzature (nolo a freddo), nolo mensile. | ora | 10 | 10.79 | 107.9
TOS21_22.L02.004.001 | TOS21_AT.N02.101.002 | Consumo carburante agevolato, oli e altri materiali per mezzi di trasporto ecc. per l'esecuzione di opere agricole - oneri carburante per nolo a freddo mezzi trasporto, con motrice da 75 a 150 HP | ora | 10 | 10.92 | 109.2
|  | Totale TOS21_AT |  |  |  | 265.9
TOS21_22.L02.004.001 | TOS21_RU.M05.001.001 | Operaio forestale, sopra i mille metri - 5° livello - specializzato super | ora | 10 | 16.58 | 165.8
|  | Totale TOS21_RU |  |  |  | 165.8
|  | Totale Parziale (A) |  |  |  | 431.7
|  | Spese generali (B) |  | 15% di (A) |  | 64.755
|  | di cui per oneri sicurezza |  | 2% di (B) |  | 1.2951
|  | utile di impresa (C) |  | 10% di (A + B) |  | 49.6455
|  | Totale (A + B + C) |  |  |  | 546.1005
|  | Incidenza manodopera |  |  |  | 30,36%
TOS21_22.L02.004.002 | OPERE FORESTALI: I prezzi sono relativi alla realizzazione di interventi selvicolturali e/o di miglioramento e realizzazione di infrastrutture in ambito forestale. - RIMBOSCHIMENTI, RINFOLTIMENTI E ARBORICOLTURA DA LEGNO: interventi per la realizzazione di rimboschimenti o rinfoltimenti comprese le tartufaie, escluso quanto definito per il capitolo 3 (pinete di pino domestico, sugherete, filari di cipresso), quali: preparazione del terreno (compresi decespugliamento, scasso, livellamento, squadro, realizzazione di piazzole o gradoni, fertilizzazione, successive aperture di buche per le nuove piantine), piantagione (compresa semina o messa a dimora delle piantine), protezione delle piante, incluse le cure colturali atte a garantire il loro attecchimento. Se non specificato i lavori si effettuano nella I classe di pendenza 0-20% e nella II classe 20-40%. Sempre se non specificato il materiale di risulta è sistemato in loco nei modi previsti dal regolamento forestale e i relativi costi sono compresi nelle singole operazioni.
Rippatura incrociata del terreno - eseguita su II classe di pendenza su una profondità cm 70 - interasse cm 80
Prezzo a ettaro € 709,93065
Codice analisi | Codice dettaglio | Voce/Articolo | Unita' di misura | Quantita' | Prezzo unitario | Importo
TOS21_22.L02.004.002 | TOS21_AT.N01.004.012 | Accessori per demolizioni e movimento terra agricoli-forestali - Ripper da scasso con profondità di lavoro oltre 60 cm - 1 mese | ora | 13 | 4.88 | 63.44
TOS21_22.L02.004.002 | TOS21_AT.N02.014.031 | Autocarri, motocarri e trattori (MTT=Massa totale a terra, Pu Portata utile) - Trattore gommato con potenza da 75 a 150 HP completo di presa di potenza, impianto distribuzione idraulica e sollevatore ed attacchi per attrezzature (nolo a freddo), nolo mensile. | ora | 13 | 10.79 | 140.27
TOS21_22.L02.004.002 | TOS21_AT.N02.101.002 | Consumo carburante agevolato, oli e altri materiali per mezzi di trasporto ecc. per l'esecuzione di opere agricole - oneri carburante per nolo a freddo mezzi trasporto, con motrice da 75 a 150 HP | ora | 13 | 10.92 | 141.96
|  | Totale TOS21_AT |  |  |  | 345.67
TOS21_22.L02.004.002 | TOS21_RU.M05.001.001 | Operaio forestale, sopra i mille metri - 5° livello - specializzato super | ora | 13 | 16.58 | 215.54
|  | Totale TOS21_RU |  |  |  | 215.54
|  | Totale Parziale (A) |  |  |  | 561.21
|  | Spese generali (B) |  | 15% di (A) |  | 84.1815
|  | di cui per oneri sicurezza |  | 2% di (B) |  | 1.6836
|  | utile di impresa (C) |  | 10% di (A + B) |  | 64.5392
|  | Totale (A + B + C) |  |  |  | 709.9307
|  | Incidenza manodopera |  |  |  | 30,36%
TOS21_22.L02.005.001 | OPERE FORESTALI: I prezzi sono relativi alla realizzazione di interventi selvicolturali e/o di miglioramento e realizzazione di infrastrutture in ambito forestale. - RIMBOSCHIMENTI, RINFOLTIMENTI E ARBORICOLTURA DA LEGNO: interventi per la realizzazione di rimboschimenti o rinfoltimenti comprese le tartufaie, escluso quanto definito per il capitolo 3 (pinete di pino domestico, sugherete, filari di cipresso), quali: preparazione del terreno (compresi decespugliamento, scasso, livellamento, squadro, realizzazione di piazzole o gradoni, fertilizzazione, successive aperture di buche per le nuove piantine), piantagione (compresa semina o messa a dimora delle piantine), protezione delle piante, incluse le cure colturali atte a garantire il loro attecchimento. Se non specificato i lavori si effettuano nella I classe di pendenza 0-20% e nella II classe 20-40%. Sempre se non specificato il materiale di risulta è sistemato in loco nei modi previsti dal regolamento forestale e i relativi costi sono compresi nelle singole operazioni.
Lavorazione andante del terreno - eseguita su I classe di pendenza ad una profondità da 0,5 a 0,6 metri
Prezzo a ettaro € 359,77865
Codice analisi | Codice dettaglio | Voce/Articolo | Unita' di misura | Quantita' | Prezzo unitario | Importo
TOS21_22.L02.005.001 | TOS21_AT.N02.014.031 | Autocarri, motocarri e trattori (MTT=Massa totale a terra, Pu Portata utile) - Trattore gommato con potenza da 75 a 150 HP completo di presa di potenza, impianto distribuzione idraulica e sollevatore ed attacchi per attrezzature (nolo a freddo), nolo mensile. | ora | 7 | 10.79 | 75.53
TOS21_22.L02.005.001 | TOS21_AT.N02.022.006 | Accessori portati o trainati da trattori per l'esecuzione di opere agricole - Aratro bivomere o trivomere portato per lavorazioni a profondità fino a 30 cm | ora | 7 | 2.34 | 16.38
TOS21_22.L02.005.001 | TOS21_AT.N02.101.002 | Consumo carburante agevolato, oli e altri materiali per mezzi di trasporto ecc. per l'esecuzione di opere agricole - oneri carburante per nolo a freddo mezzi trasporto, con motrice da 75 a 150 HP | ora | 7 | 10.92 | 76.44
|  | Totale TOS21_AT |  |  |  | 168.35
TOS21_22.L02.005.001 | TOS21_RU.M05.001.001 | Operaio forestale, sopra i mille metri - 5° livello - specializzato super | ora | 7 | 16.58 | 116.06
|  | Totale TOS21_RU |  |  |  | 116.06
|  | Totale Parziale (A) |  |  |  | 284.41
|  | Spese generali (B) |  | 15% di (A) |  | 42.6615
|  | di cui per oneri sicurezza |  | 2% di (B) |  | 0.85323
|  | utile di impresa (C) |  | 10% di (A + B) |  | 32.7071
|  | Totale (A + B + C) |  |  |  | 359.7787
|  | Incidenza manodopera |  |  |  | 32,26%
TOS21_22.L02.005.002 | OPERE FORESTALI: I prezzi sono relativi alla realizzazione di interventi selvicolturali e/o di miglioramento e realizzazione di infrastrutture in ambito forestale. - RIMBOSCHIMENTI, RINFOLTIMENTI E ARBORICOLTURA DA LEGNO: interventi per la realizzazione di rimboschimenti o rinfoltimenti comprese le tartufaie, escluso quanto definito per il capitolo 3 (pinete di pino domestico, sugherete, filari di cipresso), quali: preparazione del terreno (compresi decespugliamento, scasso, livellamento, squadro, realizzazione di piazzole o gradoni, fertilizzazione, successive aperture di buche per le nuove piantine), piantagione (compresa semina o messa a dimora delle piantine), protezione delle piante, incluse le cure colturali atte a garantire il loro attecchimento. Se non specificato i lavori si effettuano nella I classe di pendenza 0-20% e nella II classe 20-40%. Sempre se non specificato il materiale di risulta è sistemato in loco nei modi previsti dal regolamento forestale e i relativi costi sono compresi nelle singole operazioni.
Lavorazione andante del terreno - eseguita su II classe di pendenza ad una profondità da 0,5 a 0,6 metri
Prezzo a ettaro € 513,96950
Codice analisi | Codice dettaglio | Voce/Articolo | Unita' di misura | Quantita' | Prezzo unitario | Importo
TOS21_22.L02.005.002 | TOS21_AT.N02.014.031 | Autocarri, motocarri e trattori (MTT=Massa totale a terra, Pu Portata utile) - Trattore gommato con potenza da 75 a 150 HP completo di presa di potenza, impianto distribuzione idraulica e sollevatore ed attacchi per attrezzature (nolo a freddo), nolo mensile. | ora | 10 | 10.79 | 107.9
TOS21_22.L02.005.002 | TOS21_AT.N02.022.006 | Accessori portati o trainati da trattori per l'esecuzione di opere agricole - Aratro bivomere o trivomere portato per lavorazioni a profondità fino a 30 cm | ora | 10 | 2.34 | 23.4
TOS21_22.L02.005.002 | TOS21_AT.N02.101.002 | Consumo carburante agevolato, oli e altri materiali per mezzi di trasporto ecc. per l'esecuzione di opere agricole - oneri carburante per nolo a freddo mezzi trasporto, con motrice da 75 a 150 HP | ora | 10 | 10.92 | 109.2
|  | Totale TOS21_AT |  |  |  | 240.5
TOS21_22.L02.005.002 | TOS21_RU.M05.001.001 | Operaio forestale, sopra i mille metri - 5° livello - specializzato super | ora | 10 | 16.58 | 165.8
|  | Totale TOS21_RU |  |  |  | 165.8
|  | Totale Parziale (A) |  |  |  | 406.3
|  | Spese generali (B) |  | 15% di (A) |  | 60.945
|  | di cui per oneri sicurezza |  | 2% di (B) |  | 1.2189
|  | utile di impresa (C) |  | 10% di (A + B) |  | 46.7245
|  | Totale (A + B + C) |  |  |  | 513.9695
|  | Incidenza manodopera |  |  |  | 32,26%
TOS21_22.L02.006.001 | OPERE FORESTALI: I prezzi sono relativi alla realizzazione di interventi selvicolturali e/o di miglioramento e realizzazione di infrastrutture in ambito forestale. - RIMBOSCHIMENTI, RINFOLTIMENTI E ARBORICOLTURA DA LEGNO: interventi per la realizzazione di rimboschimenti o rinfoltimenti comprese le tartufaie, escluso quanto definito per il capitolo 3 (pinete di pino domestico, sugherete, filari di cipresso), quali: preparazione del terreno (compresi decespugliamento, scasso, livellamento, squadro, realizzazione di piazzole o gradoni, fertilizzazione, successive aperture di buche per le nuove piantine), piantagione (compresa semina o messa a dimora delle piantine), protezione delle piante, incluse le cure colturali atte a garantire il loro attecchimento. Se non specificato i lavori si effettuano nella I classe di pendenza 0-20% e nella II classe 20-40%. Sempre se non specificato il materiale di risulta è sistemato in loco nei modi previsti dal regolamento forestale e i relativi costi sono compresi nelle singole operazioni.
Seconda lavorazione del terreno - tramite affinamento di terreni precedentemente scassati con ripper, eseguita con aratura di ripasso, a profondità fino a 30 cm
Prezzo a ettaro € 128,49238
Codice analisi | Codice dettaglio | Voce/Articolo | Unita' di misura | Quantita' | Prezzo unitario | Importo
TOS21_22.L02.006.001 | TOS21_AT.N02.014.031 | Autocarri, motocarri e trattori (MTT=Massa totale a terra, Pu Portata utile) - Trattore gommato con potenza da 75 a 150 HP completo di presa di potenza, impianto distribuzione idraulica e sollevatore ed attacchi per attrezzature (nolo a freddo), nolo mensile. | ora | 2.5 | 10.79 | 26.975
TOS21_22.L02.006.001 | TOS21_AT.N02.022.006 | Accessori portati o trainati da trattori per l'esecuzione di opere agricole - Aratro bivomere o trivomere portato per lavorazioni a profondità fino a 30 cm | ora | 2.5 | 2.34 | 5.85
TOS21_22.L02.006.001 | TOS21_AT.N02.101.002 | Consumo carburante agevolato, oli e altri materiali per mezzi di trasporto ecc. per l'esecuzione di opere agricole - oneri carburante per nolo a freddo mezzi trasporto, con motrice da 75 a 150 HP | ora | 2.5 | 10.92 | 27.3
|  | Totale TOS21_AT |  |  |  | 60.125
TOS21_22.L02.006.001 | TOS21_RU.M05.001.001 | Operaio forestale, sopra i mille metri - 5° livello - specializzato super | ora | 2.5 | 16.58 | 41.45
|  | Totale TOS21_RU |  |  |  | 41.45
|  | Totale Parziale (A) |  |  |  | 101.575
|  | Spese generali (B) |  | 15% di (A) |  | 15.2363
|  | di cui per oneri sicurezza |  | 2% di (B) |  | 0.30473
|  | utile di impresa (C) |  | 10% di (A + B) |  | 11.6811
|  | Totale (A + B + C) |  |  |  | 128.4924
|  | Incidenza manodopera |  |  |  | 32,26%
TOS21_22.L02.006.002 | OPERE FORESTALI: I prezzi sono relativi alla realizzazione di interventi selvicolturali e/o di miglioramento e realizzazione di infrastrutture in ambito forestale. - RIMBOSCHIMENTI, RINFOLTIMENTI E ARBORICOLTURA DA LEGNO: interventi per la realizzazione di rimboschimenti o rinfoltimenti comprese le tartufaie, escluso quanto definito per il capitolo 3 (pinete di pino domestico, sugherete, filari di cipresso), quali: preparazione del terreno (compresi decespugliamento, scasso, livellamento, squadro, realizzazione di piazzole o gradoni, fertilizzazione, successive aperture di buche per le nuove piantine), piantagione (compresa semina o messa a dimora delle piantine), protezione delle piante, incluse le cure colturali atte a garantire il loro attecchimento. Se non specificato i lavori si effettuano nella I classe di pendenza 0-20% e nella II classe 20-40%. Sempre se non specificato il materiale di risulta è sistemato in loco nei modi previsti dal regolamento forestale e i relativi costi sono compresi nelle singole operazioni.
Seconda lavorazione del terreno - tramite affinamento di terreni precedentemente scassati o dissodati, eseguita con erpici di vario tipo, una sola passata
Prezzo a ettaro € 264,63800
Codice analisi | Codice dettaglio | Voce/Articolo | Unita' di misura | Quantita' | Prezzo unitario | Importo
TOS21_22.L02.006.002 | TOS21_AT.N02.014.031 | Autocarri, motocarri e trattori (MTT=Massa totale a terra, Pu Portata utile) - Trattore gommato con potenza da 75 a 150 HP completo di presa di potenza, impianto distribuzione idraulica e sollevatore ed attacchi per attrezzature (nolo a freddo), nolo mensile. | ora | 5 | 10.79 | 53.95
TOS21_22.L02.006.002 | TOS21_AT.N02.022.041 | Accessori portati o trainati da trattori per l'esecuzione di opere agricole - Erpice a dischi trainato a controllo idraulico con larghezza di lavoro 2,2-3,0 m | ora | 5 | 3.55 | 17.75
TOS21_22.L02.006.002 | TOS21_AT.N02.101.002 | Consumo carburante agevolato, oli e altri materiali per mezzi di trasporto ecc. per l'esecuzione di opere agricole - oneri carburante per nolo a freddo mezzi trasporto, con motrice da 75 a 150 HP | ora | 5 | 10.92 | 54.6
|  | Totale TOS21_AT |  |  |  | 126.3
TOS21_22.L02.006.002 | TOS21_RU.M05.001.001 | Operaio forestale, sopra i mille metri - 5° livello - specializzato super | ora | 5 | 16.58 | 82.9
|  | Totale TOS21_RU |  |  |  | 82.9
|  | Totale Parziale (A) |  |  |  | 209.2
|  | Spese generali (B) |  | 15% di (A) |  | 31.38
|  | di cui per oneri sicurezza |  | 2% di (B) |  | 0.6276
|  | utile di impresa (C) |  | 10% di (A + B) |  | 24.058
|  | Totale (A + B + C) |  |  |  | 264.638
|  | Incidenza manodopera |  |  |  | 31,33%
TOS21_22.L02.007.001 | OPERE FORESTALI: I prezzi sono relativi alla realizzazione di interventi selvicolturali e/o di miglioramento e realizzazione di infrastrutture in ambito forestale. - RIMBOSCHIMENTI, RINFOLTIMENTI E ARBORICOLTURA DA LEGNO: interventi per la realizzazione di rimboschimenti o rinfoltimenti comprese le tartufaie, escluso quanto definito per il capitolo 3 (pinete di pino domestico, sugherete, filari di cipresso), quali: preparazione del terreno (compresi decespugliamento, scasso, livellamento, squadro, realizzazione di piazzole o gradoni, fertilizzazione, successive aperture di buche per le nuove piantine), piantagione (compresa semina o messa a dimora delle piantine), protezione delle piante, incluse le cure colturali atte a garantire il loro attecchimento. Se non specificato i lavori si effettuano nella I classe di pendenza 0-20% e nella II classe 20-40%. Sempre se non specificato il materiale di risulta è sistemato in loco nei modi previsti dal regolamento forestale e i relativi costi sono compresi nelle singole operazioni.
Formazione di gradone in terreni a elevata pendenza - tramite sistemazione a ciglioni, compresa profilatura del piano e delle scarpate, realizzazione di fossetta al piede e disposizione a bordo campo del pietrame di risulta (per m di lunghezza del ciglione), in terreni con pendenza media oltre il 25% e fino al 35%, con altezza media del ciglione oltre 1 m e fino a 2 m.
Prezzo a ml € 29,26737
Codice analisi | Codice dettaglio | Voce/Articolo | Unita' di misura | Quantita' | Prezzo unitario | Importo
TOS21_22.L02.007.001 | TOS21_AT.N01.001.016 | Macchine per movimento terra e accessori - Miniescavatore a cingoli con massa in assetto operativo fino a 5000 kg - 1 mese | ora | 0.03 | 13.1083 | 0.39325
TOS21_22.L02.007.001 | TOS21_AT.N01.001.202 | Macchine per movimento terra e accessori - Escavatore cingolato con attrezzatura frontale o rovescia con massa in assetto operativo di 15000 KG - 1 mese | ora | 0.33 | 18.5008 | 6.1053
TOS21_22.L02.007.001 | TOS21_AT.N01.001.911 | Macchine per movimento terra e accessori - oneri consumo carburante agevolato, oli e altri materiali - macchine movimento terra fino a 10.000 kg - fino 126 CV | ora | 0.03 | 5.341 | 0.16023
TOS21_22.L02.007.001 | TOS21_AT.N01.001.912 | Macchine per movimento terra e accessori - oneri consumo carburante agevolato, oli e altri materiali - macchine movimento terra da 10.000 kg a 25.000 kg - oltre 126 CV | ora | 0.33 | 15.71 | 5.1843
|  | Totale TOS21_AT |  |  |  | 11.8431
TOS21_22.L02.007.001 | TOS21_RU.M05.001.001 | Operaio forestale, sopra i mille metri - 5° livello - specializzato super | ora | 0.03 | 16.58 | 0.4974
TOS21_22.L02.007.001 | TOS21_RU.M05.001.001 | Operaio forestale, sopra i mille metri - 5° livello - specializzato super | ora | 0.33 | 16.58 | 5.4714
TOS21_22.L02.007.001 | TOS21_RU.M05.001.004 | Operaio forestale, sopra i mille metri - 2° livello - qualificato | ora | 0.36 | 14.79 | 5.3244
|  | Totale TOS21_RU |  |  |  | 11.2932
|  | Totale Parziale (A) |  |  |  | 23.1363
|  | Spese generali (B) |  | 15% di (A) |  | 3.4704
|  | di cui per oneri sicurezza |  | 2% di (B) |  | 0.069409
|  | utile di impresa (C) |  | 10% di (A + B) |  | 2.6607
|  | Totale (A + B + C) |  |  |  | 29.2674
|  | Incidenza manodopera |  |  |  | 38,59%
TOS21_22.L02.008.001 | OPERE FORESTALI: I prezzi sono relativi alla realizzazione di interventi selvicolturali e/o di miglioramento e realizzazione di infrastrutture in ambito forestale. - RIMBOSCHIMENTI, RINFOLTIMENTI E ARBORICOLTURA DA LEGNO: interventi per la realizzazione di rimboschimenti o rinfoltimenti comprese le tartufaie, escluso quanto definito per il capitolo 3 (pinete di pino domestico, sugherete, filari di cipresso), quali: preparazione del terreno (compresi decespugliamento, scasso, livellamento, squadro, realizzazione di piazzole o gradoni, fertilizzazione, successive aperture di buche per le nuove piantine), piantagione (compresa semina o messa a dimora delle piantine), protezione delle piante, incluse le cure colturali atte a garantire il loro attecchimento. Se non specificato i lavori si effettuano nella I classe di pendenza 0-20% e nella II classe 20-40%. Sempre se non specificato il materiale di risulta è sistemato in loco nei modi previsti dal regolamento forestale e i relativi costi sono compresi nelle singole operazioni.
Formazione di piazzola - delle dimensioni non inferiori al metro con contropendenza a monte non inferiore al 30%, effettuata a mano e lavorata andantemente alla profondità di cm. 40, in terreno di qualsiasi natura e consistenza esclusa la roccia, compresa la regolarizzazione delle scarpate a monte e a valle e ogni altro onere.
Prezzo a ml € 7,46995
Codice analisi | Codice dettaglio | Voce/Articolo | Unita' di misura | Quantita' | Prezzo unitario | Importo
TOS21_22.L02.008.001 | TOS21_RU.M05.001.001 | Operaio forestale, sopra i mille metri - 5° livello - specializzato super | ora | 0.02 | 16.58 | 0.3316
TOS21_22.L02.008.001 | TOS21_RU.M05.001.002 | Operaio forestale, sopra i mille metri - 4° livello - specializzato | ora | 0.11 | 15.71 | 1.7281
TOS21_22.L02.008.001 | TOS21_RU.M05.001.004 | Operaio forestale, sopra i mille metri - 2° livello - qualificato | ora | 0.26 | 14.79 | 3.8454
|  | Totale TOS21_RU |  |  |  | 5.9051
|  | Totale Parziale (A) |  |  |  | 5.9051
|  | Spese generali (B) |  | 15% di (A) |  | 0.88577
|  | di cui per oneri sicurezza |  | 2% di (B) |  | 0.017715
|  | utile di impresa (C) |  | 10% di (A + B) |  | 0.67909
|  | Totale (A + B + C) |  |  |  | 7.47
|  | Incidenza manodopera |  |  |  | 79,05%
TOS21_22.L02.009.001 | OPERE FORESTALI: I prezzi sono relativi alla realizzazione di interventi selvicolturali e/o di miglioramento e realizzazione di infrastrutture in ambito forestale. - RIMBOSCHIMENTI, RINFOLTIMENTI E ARBORICOLTURA DA LEGNO: interventi per la realizzazione di rimboschimenti o rinfoltimenti comprese le tartufaie, escluso quanto definito per il capitolo 3 (pinete di pino domestico, sugherete, filari di cipresso), quali: preparazione del terreno (compresi decespugliamento, scasso, livellamento, squadro, realizzazione di piazzole o gradoni, fertilizzazione, successive aperture di buche per le nuove piantine), piantagione (compresa semina o messa a dimora delle piantine), protezione delle piante, incluse le cure colturali atte a garantire il loro attecchimento. Se non specificato i lavori si effettuano nella I classe di pendenza 0-20% e nella II classe 20-40%. Sempre se non specificato il materiale di risulta è sistemato in loco nei modi previsti dal regolamento forestale e i relativi costi sono compresi nelle singole operazioni.
Fertilizzazione di fondo andante - a base di letame, esclusa la fornitura
Prezzo a ettaro € 479,49825
Codice analisi | Codice dettaglio | Voce/Articolo | Unita' di misura | Quantita' | Prezzo unitario | Importo
TOS21_22.L02.009.001 | TOS21_AT.N02.014.028 | Autocarri, motocarri e trattori (MTT=Massa totale a terra, Pu Portata utile) - Trattore gommato con potenza fino a 60 HP completo di presa di potenza, impianto distribuzione idraulica e sollevatore ed attacchi per attrezzature (nolo a freddo) - 1 mese | ora | 12 | 9.1075 | 109.29
TOS21_22.L02.009.001 | TOS21_AT.N02.022.121 | Accessori portati o trainati da trattori per l'esecuzione di opere agricole - Rimorchio agricolo ad un asse, con cassone ribaltabile, portata fino a 15 q.li | ora | 12 | 1.35 | 16.2
TOS21_22.L02.009.001 | TOS21_AT.N02.101.001 | Consumo carburante agevolato, oli e altri materiali per mezzi di trasporto ecc. per l'esecuzione di opere agricole - oneri carburante per nolo a freddo mezzi trasporto, con motrice fino a 60 HP | ora | 12 | 4.55 | 54.6
|  | Totale TOS21_AT |  |  |  | 180.09
TOS21_22.L02.009.001 | TOS21_RU.M05.001.001 | Operaio forestale, sopra i mille metri - 5° livello - specializzato super | ora | 12 | 16.58 | 198.96
|  | Totale TOS21_RU |  |  |  | 198.96
|  | Totale Parziale (A) |  |  |  | 379.05
|  | Spese generali (B) |  | 15% di (A) |  | 56.8575
|  | di cui per oneri sicurezza |  | 2% di (B) |  | 1.1372
|  | utile di impresa (C) |  | 10% di (A + B) |  | 43.5907
|  | Totale (A + B + C) |  |  |  | 479.4982
|  | Incidenza manodopera |  |  |  | 41,49%
TOS21_22.L02.010.001 | OPERE FORESTALI: I prezzi sono relativi alla realizzazione di interventi selvicolturali e/o di miglioramento e realizzazione di infrastrutture in ambito forestale. - RIMBOSCHIMENTI, RINFOLTIMENTI E ARBORICOLTURA DA LEGNO: interventi per la realizzazione di rimboschimenti o rinfoltimenti comprese le tartufaie, escluso quanto definito per il capitolo 3 (pinete di pino domestico, sugherete, filari di cipresso), quali: preparazione del terreno (compresi decespugliamento, scasso, livellamento, squadro, realizzazione di piazzole o gradoni, fertilizzazione, successive aperture di buche per le nuove piantine), piantagione (compresa semina o messa a dimora delle piantine), protezione delle piante, incluse le cure colturali atte a garantire il loro attecchimento. Se non specificato i lavori si effettuano nella I classe di pendenza 0-20% e nella II classe 20-40%. Sempre se non specificato il materiale di risulta è sistemato in loco nei modi previsti dal regolamento forestale e i relativi costi sono compresi nelle singole operazioni.
Fertilizzazione localizzata - mediante trasporto e distribuzione di letame maturo, esclusa la fornitura
Prezzo a ettaro € 399,58188
Codice analisi | Codice dettaglio | Voce/Articolo | Unita' di misura | Quantita' | Prezzo unitario | Importo
TOS21_22.L02.010.001 | TOS21_AT.N02.014.028 | Autocarri, motocarri e trattori (MTT=Massa totale a terra, Pu Portata utile) - Trattore gommato con potenza fino a 60 HP completo di presa di potenza, impianto distribuzione idraulica e sollevatore ed attacchi per attrezzature (nolo a freddo) - 1 mese | ora | 10 | 9.1075 | 91.075
TOS21_22.L02.010.001 | TOS21_AT.N02.022.121 | Accessori portati o trainati da trattori per l'esecuzione di opere agricole - Rimorchio agricolo ad un asse, con cassone ribaltabile, portata fino a 15 q.li | ora | 10 | 1.35 | 13.5
TOS21_22.L02.010.001 | TOS21_AT.N02.101.001 | Consumo carburante agevolato, oli e altri materiali per mezzi di trasporto ecc. per l'esecuzione di opere agricole - oneri carburante per nolo a freddo mezzi trasporto, con motrice fino a 60 HP | ora | 10 | 4.55 | 45.5
|  | Totale TOS21_AT |  |  |  | 150.075
TOS21_22.L02.010.001 | TOS21_RU.M05.001.001 | Operaio forestale, sopra i mille metri - 5° livello - specializzato super | ora | 10 | 16.58 | 165.8
|  | Totale TOS21_RU |  |  |  | 165.8
|  | Totale Parziale (A) |  |  |  | 315.875
|  | Spese generali (B) |  | 15% di (A) |  | 47.3813
|  | di cui per oneri sicurezza |  | 2% di (B) |  | 0.94763
|  | utile di impresa (C) |  | 10% di (A + B) |  | 36.3256
|  | Totale (A + B + C) |  |  |  | 399.5819
|  | Incidenza manodopera |  |  |  | 41,49%
TOS21_22.L02.011.001 | OPERE FORESTALI: I prezzi sono relativi alla realizzazione di interventi selvicolturali e/o di miglioramento e realizzazione di infrastrutture in ambito forestale. - RIMBOSCHIMENTI, RINFOLTIMENTI E ARBORICOLTURA DA LEGNO: interventi per la realizzazione di rimboschimenti o rinfoltimenti comprese le tartufaie, escluso quanto definito per il capitolo 3 (pinete di pino domestico, sugherete, filari di cipresso), quali: preparazione del terreno (compresi decespugliamento, scasso, livellamento, squadro, realizzazione di piazzole o gradoni, fertilizzazione, successive aperture di buche per le nuove piantine), piantagione (compresa semina o messa a dimora delle piantine), protezione delle piante, incluse le cure colturali atte a garantire il loro attecchimento. Se non specificato i lavori si effettuano nella I classe di pendenza 0-20% e nella II classe 20-40%. Sempre se non specificato il materiale di risulta è sistemato in loco nei modi previsti dal regolamento forestale e i relativi costi sono compresi nelle singole operazioni.
Interramento calcare - mediante trasporto e distribuzione di carbonato di calcio, esclusa la fornitura
Prezzo a ettaro € 399,58188
Codice analisi | Codice dettaglio | Voce/Articolo | Unita' di misura | Quantita' | Prezzo unitario | Importo
TOS21_22.L02.011.001 | TOS21_AT.N02.014.028 | Autocarri, motocarri e trattori (MTT=Massa totale a terra, Pu Portata utile) - Trattore gommato con potenza fino a 60 HP completo di presa di potenza, impianto distribuzione idraulica e sollevatore ed attacchi per attrezzature (nolo a freddo) - 1 mese | ora | 10 | 9.1075 | 91.075
TOS21_22.L02.011.001 | TOS21_AT.N02.022.121 | Accessori portati o trainati da trattori per l'esecuzione di opere agricole - Rimorchio agricolo ad un asse, con cassone ribaltabile, portata fino a 15 q.li | ora | 10 | 1.35 | 13.5
TOS21_22.L02.011.001 | TOS21_AT.N02.101.001 | Consumo carburante agevolato, oli e altri materiali per mezzi di trasporto ecc. per l'esecuzione di opere agricole - oneri carburante per nolo a freddo mezzi trasporto, con motrice fino a 60 HP | ora | 10 | 4.55 | 45.5
|  | Totale TOS21_AT |  |  |  | 150.075
TOS21_22.L02.011.001 | TOS21_RU.M05.001.001 | Operaio forestale, sopra i mille metri - 5° livello - specializzato super | ora | 10 | 16.58 | 165.8
|  | Totale TOS21_RU |  |  |  | 165.8
|  | Totale Parziale (A) |  |  |  | 315.875
|  | Spese generali (B) |  | 15% di (A) |  | 47.3813
|  | di cui per oneri sicurezza |  | 2% di (B) |  | 0.94763
|  | utile di impresa (C) |  | 10% di (A + B) |  | 36.3256
|  | Totale (A + B + C) |  |  |  | 399.5819
|  | Incidenza manodopera |  |  |  | 41,49%
TOS21_22.L02.012.001 | OPERE FORESTALI: I prezzi sono relativi alla realizzazione di interventi selvicolturali e/o di miglioramento e realizzazione di infrastrutture in ambito forestale. - RIMBOSCHIMENTI, RINFOLTIMENTI E ARBORICOLTURA DA LEGNO: interventi per la realizzazione di rimboschimenti o rinfoltimenti comprese le tartufaie, escluso quanto definito per il capitolo 3 (pinete di pino domestico, sugherete, filari di cipresso), quali: preparazione del terreno (compresi decespugliamento, scasso, livellamento, squadro, realizzazione di piazzole o gradoni, fertilizzazione, successive aperture di buche per le nuove piantine), piantagione (compresa semina o messa a dimora delle piantine), protezione delle piante, incluse le cure colturali atte a garantire il loro attecchimento. Se non specificato i lavori si effettuano nella I classe di pendenza 0-20% e nella II classe 20-40%. Sempre se non specificato il materiale di risulta è sistemato in loco nei modi previsti dal regolamento forestale e i relativi costi sono compresi nelle singole operazioni.
Livellamento del terreno - di precisione dei terreni pianeggianti già preparati, con risistemazione in loco del terreno smosso, con livellatrice trainata a controllo laser.
Prezzo a ettaro € 513,14472
Codice analisi | Codice dettaglio | Voce/Articolo | Unita' di misura | Quantita' | Prezzo unitario | Importo
TOS21_22.L02.012.001 | TOS21_AT.N02.014.031 | Autocarri, motocarri e trattori (MTT=Massa totale a terra, Pu Portata utile) - Trattore gommato con potenza da 75 a 150 HP completo di presa di potenza, impianto distribuzione idraulica e sollevatore ed attacchi per attrezzature (nolo a freddo), nolo mensile. | ora | 5.4 | 10.79 | 58.266
TOS21_22.L02.012.001 | TOS21_AT.N02.022.061 | Accessori portati o trainati da trattori per l'esecuzione di opere agricole - Livellatrice a controllo laser, con lama di 3-5 m, compresa attrezzatura di controllo | ora | 5.4 | 21.12 | 114.048
TOS21_22.L02.012.001 | TOS21_AT.N02.101.002 | Consumo carburante agevolato, oli e altri materiali per mezzi di trasporto ecc. per l'esecuzione di opere agricole - oneri carburante per nolo a freddo mezzi trasporto, con motrice da 75 a 150 HP | ora | 5.4 | 10.92 | 58.968
|  | Totale TOS21_AT |  |  |  | 231.282
TOS21_22.L02.012.001 | TOS21_RU.M05.001.001 | Operaio forestale, sopra i mille metri - 5° livello - specializzato super | ora | 5.4 | 16.58 | 89.532
TOS21_22.L02.012.001 | TOS21_RU.M05.001.002 | Operaio forestale, sopra i mille metri - 4° livello - specializzato | ora | 5.4 | 15.71 | 84.834
|  | Totale TOS21_RU |  |  |  | 174.366
|  | Totale Parziale (A) |  |  |  | 405.648
|  | Spese generali (B) |  | 15% di (A) |  | 60.8472
|  | di cui per oneri sicurezza |  | 2% di (B) |  | 1.2169
|  | utile di impresa (C) |  | 10% di (A + B) |  | 46.6495
|  | Totale (A + B + C) |  |  |  | 513.1447
|  | Incidenza manodopera |  |  |  | 33,98%
TOS21_22.L02.013.001 | OPERE FORESTALI: I prezzi sono relativi alla realizzazione di interventi selvicolturali e/o di miglioramento e realizzazione di infrastrutture in ambito forestale. - RIMBOSCHIMENTI, RINFOLTIMENTI E ARBORICOLTURA DA LEGNO: interventi per la realizzazione di rimboschimenti o rinfoltimenti comprese le tartufaie, escluso quanto definito per il capitolo 3 (pinete di pino domestico, sugherete, filari di cipresso), quali: preparazione del terreno (compresi decespugliamento, scasso, livellamento, squadro, realizzazione di piazzole o gradoni, fertilizzazione, successive aperture di buche per le nuove piantine), piantagione (compresa semina o messa a dimora delle piantine), protezione delle piante, incluse le cure colturali atte a garantire il loro attecchimento. Se non specificato i lavori si effettuano nella I classe di pendenza 0-20% e nella II classe 20-40%. Sempre se non specificato il materiale di risulta è sistemato in loco nei modi previsti dal regolamento forestale e i relativi costi sono compresi nelle singole operazioni.
Squadro del terreno - precedentemente livellato, fino a 1000 piante
Prezzo a ettaro € 515,87965
Codice analisi | Codice dettaglio | Voce/Articolo | Unita' di misura | Quantita' | Prezzo unitario | Importo
TOS21_22.L02.013.001 | TOS21_RU.M05.001.001 | Operaio forestale, sopra i mille metri - 5° livello - specializzato super | ora | 13 | 16.58 | 215.54
TOS21_22.L02.013.001 | TOS21_RU.M05.001.004 | Operaio forestale, sopra i mille metri - 2° livello - qualificato | ora | 13 | 14.79 | 192.27
|  | Totale TOS21_RU |  |  |  | 407.81
|  | Totale Parziale (A) |  |  |  | 407.81
|  | Spese generali (B) |  | 15% di (A) |  | 61.1715
|  | di cui per oneri sicurezza |  | 2% di (B) |  | 1.2234
|  | utile di impresa (C) |  | 10% di (A + B) |  | 46.8982
|  | Totale (A + B + C) |  |  |  | 515.8796
|  | Incidenza manodopera |  |  |  | 79,05%
TOS21_22.L02.013.002 | OPERE FORESTALI: I prezzi sono relativi alla realizzazione di interventi selvicolturali e/o di miglioramento e realizzazione di infrastrutture in ambito forestale. - RIMBOSCHIMENTI, RINFOLTIMENTI E ARBORICOLTURA DA LEGNO: interventi per la realizzazione di rimboschimenti o rinfoltimenti comprese le tartufaie, escluso quanto definito per il capitolo 3 (pinete di pino domestico, sugherete, filari di cipresso), quali: preparazione del terreno (compresi decespugliamento, scasso, livellamento, squadro, realizzazione di piazzole o gradoni, fertilizzazione, successive aperture di buche per le nuove piantine), piantagione (compresa semina o messa a dimora delle piantine), protezione delle piante, incluse le cure colturali atte a garantire il loro attecchimento. Se non specificato i lavori si effettuano nella I classe di pendenza 0-20% e nella II classe 20-40%. Sempre se non specificato il materiale di risulta è sistemato in loco nei modi previsti dal regolamento forestale e i relativi costi sono compresi nelle singole operazioni.
Squadro del terreno - precedentemente livellato, da 1000 a 2000 piante
Prezzo a ettaro € 650,00836
Codice analisi | Codice dettaglio | Voce/Articolo | Unita' di misura | Quantita' | Prezzo unitario | Importo
TOS21_22.L02.013.002 | TOS21_RU.M05.001.001 | Operaio forestale, sopra i mille metri - 5° livello - specializzato super | ora | 16.38 | 16.58 | 271.5804
TOS21_22.L02.013.002 | TOS21_RU.M05.001.004 | Operaio forestale, sopra i mille metri - 2° livello - qualificato | ora | 16.38 | 14.79 | 242.2602
|  | Totale TOS21_RU |  |  |  | 513.8406
|  | Totale Parziale (A) |  |  |  | 513.8406
|  | Spese generali (B) |  | 15% di (A) |  | 77.0761
|  | di cui per oneri sicurezza |  | 2% di (B) |  | 1.5415
|  | utile di impresa (C) |  | 10% di (A + B) |  | 59.0917
|  | Totale (A + B + C) |  |  |  | 650.0084
|  | Incidenza manodopera |  |  |  | 79,05%
TOS21_22.L02.014.001 | OPERE FORESTALI: I prezzi sono relativi alla realizzazione di interventi selvicolturali e/o di miglioramento e realizzazione di infrastrutture in ambito forestale. - RIMBOSCHIMENTI, RINFOLTIMENTI E ARBORICOLTURA DA LEGNO: interventi per la realizzazione di rimboschimenti o rinfoltimenti comprese le tartufaie, escluso quanto definito per il capitolo 3 (pinete di pino domestico, sugherete, filari di cipresso), quali: preparazione del terreno (compresi decespugliamento, scasso, livellamento, squadro, realizzazione di piazzole o gradoni, fertilizzazione, successive aperture di buche per le nuove piantine), piantagione (compresa semina o messa a dimora delle piantine), protezione delle piante, incluse le cure colturali atte a garantire il loro attecchimento. Se non specificato i lavori si effettuano nella I classe di pendenza 0-20% e nella II classe 20-40%. Sempre se non specificato il materiale di risulta è sistemato in loco nei modi previsti dal regolamento forestale e i relativi costi sono compresi nelle singole operazioni.
Scavo manuale per aperture buca per messa a dimora piantine - delle dimensioni di 40x40x40, in terreno sciolto non lavorato, esclusa fornitura
Prezzo a cad € 2,98097
Codice analisi | Codice dettaglio | Voce/Articolo | Unita' di misura | Quantita' | Prezzo unitario | Importo
TOS21_22.L02.014.001 | TOS21_RU.M05.001.002 | Operaio forestale, sopra i mille metri - 4° livello - specializzato | ora | 0.15 | 15.71 | 2.3565
|  | Totale TOS21_RU |  |  |  | 2.3565
|  | Totale Parziale (A) |  |  |  | 2.3565
|  | Spese generali (B) |  | 15% di (A) |  | 0.35347
|  | di cui per oneri sicurezza |  | 2% di (B) |  | 0.0070695
|  | utile di impresa (C) |  | 10% di (A + B) |  | 0.271
|  | Totale (A + B + C) |  |  |  | 2.981
|  | Incidenza manodopera |  |  |  | 79,05%
TOS21_22.L02.014.002 | OPERE FORESTALI: I prezzi sono relativi alla realizzazione di interventi selvicolturali e/o di miglioramento e realizzazione di infrastrutture in ambito forestale. - RIMBOSCHIMENTI, RINFOLTIMENTI E ARBORICOLTURA DA LEGNO: interventi per la realizzazione di rimboschimenti o rinfoltimenti comprese le tartufaie, escluso quanto definito per il capitolo 3 (pinete di pino domestico, sugherete, filari di cipresso), quali: preparazione del terreno (compresi decespugliamento, scasso, livellamento, squadro, realizzazione di piazzole o gradoni, fertilizzazione, successive aperture di buche per le nuove piantine), piantagione (compresa semina o messa a dimora delle piantine), protezione delle piante, incluse le cure colturali atte a garantire il loro attecchimento. Se non specificato i lavori si effettuano nella I classe di pendenza 0-20% e nella II classe 20-40%. Sempre se non specificato il materiale di risulta è sistemato in loco nei modi previsti dal regolamento forestale e i relativi costi sono compresi nelle singole operazioni.
Scavo manuale per aperture buca per messa a dimora piantine - delle dimensioni di 40x40x40, in terreno compatto non lavorato, esclusa fornitura
Prezzo a cad € 4,17336
Codice analisi | Codice dettaglio | Voce/Articolo | Unita' di misura | Quantita' | Prezzo unitario | Importo
TOS21_22.L02.014.002 | TOS21_RU.M05.001.002 | Operaio forestale, sopra i mille metri - 4° livello - specializzato | ora | 0.21 | 15.71 | 3.2991
|  | Totale TOS21_RU |  |  |  | 3.2991
|  | Totale Parziale (A) |  |  |  | 3.2991
|  | Spese generali (B) |  | 15% di (A) |  | 0.49486
|  | di cui per oneri sicurezza |  | 2% di (B) |  | 0.0098973
|  | utile di impresa (C) |  | 10% di (A + B) |  | 0.3794
|  | Totale (A + B + C) |  |  |  | 4.1734
|  | Incidenza manodopera |  |  |  | 79,05%
TOS21_22.L02.014.003 | OPERE FORESTALI: I prezzi sono relativi alla realizzazione di interventi selvicolturali e/o di miglioramento e realizzazione di infrastrutture in ambito forestale. - RIMBOSCHIMENTI, RINFOLTIMENTI E ARBORICOLTURA DA LEGNO: interventi per la realizzazione di rimboschimenti o rinfoltimenti comprese le tartufaie, escluso quanto definito per il capitolo 3 (pinete di pino domestico, sugherete, filari di cipresso), quali: preparazione del terreno (compresi decespugliamento, scasso, livellamento, squadro, realizzazione di piazzole o gradoni, fertilizzazione, successive aperture di buche per le nuove piantine), piantagione (compresa semina o messa a dimora delle piantine), protezione delle piante, incluse le cure colturali atte a garantire il loro attecchimento. Se non specificato i lavori si effettuano nella I classe di pendenza 0-20% e nella II classe 20-40%. Sempre se non specificato il materiale di risulta è sistemato in loco nei modi previsti dal regolamento forestale e i relativi costi sono compresi nelle singole operazioni.
Scavo manuale per aperture buca per messa a dimora piantine - delle dimensioni di 50x60x60, per castagni innestati e cipresso, in terreno lavorato, esclusa fornitura
Prezzo a cad € 4,57082
Codice analisi | Codice dettaglio | Voce/Articolo | Unita' di misura | Quantita' | Prezzo unitario | Importo
TOS21_22.L02.014.003 | TOS21_RU.M05.001.002 | Operaio forestale, sopra i mille metri - 4° livello - specializzato | ora | 0.23 | 15.71 | 3.6133
|  | Totale TOS21_RU |  |  |  | 3.6133
|  | Totale Parziale (A) |  |  |  | 3.6133
|  | Spese generali (B) |  | 15% di (A) |  | 0.542
|  | di cui per oneri sicurezza |  | 2% di (B) |  | 0.01084
|  | utile di impresa (C) |  | 10% di (A + B) |  | 0.41553
|  | Totale (A + B + C) |  |  |  | 4.5708
|  | Incidenza manodopera |  |  |  | 79,05%
TOS21_22.L02.014.004 | OPERE FORESTALI: I prezzi sono relativi alla realizzazione di interventi selvicolturali e/o di miglioramento e realizzazione di infrastrutture in ambito forestale. - RIMBOSCHIMENTI, RINFOLTIMENTI E ARBORICOLTURA DA LEGNO: interventi per la realizzazione di rimboschimenti o rinfoltimenti comprese le tartufaie, escluso quanto definito per il capitolo 3 (pinete di pino domestico, sugherete, filari di cipresso), quali: preparazione del terreno (compresi decespugliamento, scasso, livellamento, squadro, realizzazione di piazzole o gradoni, fertilizzazione, successive aperture di buche per le nuove piantine), piantagione (compresa semina o messa a dimora delle piantine), protezione delle piante, incluse le cure colturali atte a garantire il loro attecchimento. Se non specificato i lavori si effettuano nella I classe di pendenza 0-20% e nella II classe 20-40%. Sempre se non specificato il materiale di risulta è sistemato in loco nei modi previsti dal regolamento forestale e i relativi costi sono compresi nelle singole operazioni.
Scavo manuale per aperture buca per messa a dimora piantine - delle dimensioni di 50x60x60, per castagni innestati e cipresso, in terreno sciolto non lavorato, esclusa fornitura
Prezzo a cad € 4,86892
Codice analisi | Codice dettaglio | Voce/Articolo | Unita' di misura | Quantita' | Prezzo unitario | Importo
TOS21_22.L02.014.004 | TOS21_RU.M05.001.002 | Operaio forestale, sopra i mille metri - 4° livello - specializzato | ora | 0.245 | 15.71 | 3.8489
|  | Totale TOS21_RU |  |  |  | 3.8489
|  | Totale Parziale (A) |  |  |  | 3.8489
|  | Spese generali (B) |  | 15% di (A) |  | 0.57734
|  | di cui per oneri sicurezza |  | 2% di (B) |  | 0.011547
|  | utile di impresa (C) |  | 10% di (A + B) |  | 0.44263
|  | Totale (A + B + C) |  |  |  | 4.8689
|  | Incidenza manodopera |  |  |  | 79,05%
TOS21_22.L02.014.005 | OPERE FORESTALI: I prezzi sono relativi alla realizzazione di interventi selvicolturali e/o di miglioramento e realizzazione di infrastrutture in ambito forestale. - RIMBOSCHIMENTI, RINFOLTIMENTI E ARBORICOLTURA DA LEGNO: interventi per la realizzazione di rimboschimenti o rinfoltimenti comprese le tartufaie, escluso quanto definito per il capitolo 3 (pinete di pino domestico, sugherete, filari di cipresso), quali: preparazione del terreno (compresi decespugliamento, scasso, livellamento, squadro, realizzazione di piazzole o gradoni, fertilizzazione, successive aperture di buche per le nuove piantine), piantagione (compresa semina o messa a dimora delle piantine), protezione delle piante, incluse le cure colturali atte a garantire il loro attecchimento. Se non specificato i lavori si effettuano nella I classe di pendenza 0-20% e nella II classe 20-40%. Sempre se non specificato il materiale di risulta è sistemato in loco nei modi previsti dal regolamento forestale e i relativi costi sono compresi nelle singole operazioni.
Scavo manuale per aperture buca per messa a dimora piantine - delle dimensioni di 50x60x60, per castagni innestati e cipresso, in terreno compatto non lavorato, esclusa fornitura
Prezzo a cad € 5,22286
Codice analisi | Codice dettaglio | Voce/Articolo | Unita' di misura | Quantita' | Prezzo unitario | Importo
TOS21_22.L02.014.005 | TOS21_RU.M05.001.002 | Operaio forestale, sopra i mille metri - 4° livello - specializzato | ora | 0.26281 | 15.71 | 4.1287
|  | Totale TOS21_RU |  |  |  | 4.1287
|  | Totale Parziale (A) |  |  |  | 4.1287
|  | Spese generali (B) |  | 15% di (A) |  | 0.61931
|  | di cui per oneri sicurezza |  | 2% di (B) |  | 0.012386
|  | utile di impresa (C) |  | 10% di (A + B) |  | 0.47481
|  | Totale (A + B + C) |  |  |  | 5.2229
|  | Incidenza manodopera |  |  |  | 79,05%
TOS21_22.L02.014.006 | OPERE FORESTALI: I prezzi sono relativi alla realizzazione di interventi selvicolturali e/o di miglioramento e realizzazione di infrastrutture in ambito forestale. - RIMBOSCHIMENTI, RINFOLTIMENTI E ARBORICOLTURA DA LEGNO: interventi per la realizzazione di rimboschimenti o rinfoltimenti comprese le tartufaie, escluso quanto definito per il capitolo 3 (pinete di pino domestico, sugherete, filari di cipresso), quali: preparazione del terreno (compresi decespugliamento, scasso, livellamento, squadro, realizzazione di piazzole o gradoni, fertilizzazione, successive aperture di buche per le nuove piantine), piantagione (compresa semina o messa a dimora delle piantine), protezione delle piante, incluse le cure colturali atte a garantire il loro attecchimento. Se non specificato i lavori si effettuano nella I classe di pendenza 0-20% e nella II classe 20-40%. Sempre se non specificato il materiale di risulta è sistemato in loco nei modi previsti dal regolamento forestale e i relativi costi sono compresi nelle singole operazioni.
Scavo manuale per aperture buca per messa a dimora piantine - con colpo di vanga in terreno lavorato, esclusa fornitura
Prezzo a cad € 0,43721
Codice analisi | Codice dettaglio | Voce/Articolo | Unita' di misura | Quantita' | Prezzo unitario | Importo
TOS21_22.L02.014.006 | TOS21_RU.M05.001.002 | Operaio forestale, sopra i mille metri - 4° livello - specializzato | ora | 0.022 | 15.71 | 0.34562
|  | Totale TOS21_RU |  |  |  | 0.34562
|  | Totale Parziale (A) |  |  |  | 0.34562
|  | Spese generali (B) |  | 15% di (A) |  | 0.051843
|  | di cui per oneri sicurezza |  | 2% di (B) |  | 0.0010369
|  | utile di impresa (C) |  | 10% di (A + B) |  | 0.039746
|  | Totale (A + B + C) |  |  |  | 0.43721
|  | Incidenza manodopera |  |  |  | 79,05%
TOS21_22.L02.015.001 | OPERE FORESTALI: I prezzi sono relativi alla realizzazione di interventi selvicolturali e/o di miglioramento e realizzazione di infrastrutture in ambito forestale. - RIMBOSCHIMENTI, RINFOLTIMENTI E ARBORICOLTURA DA LEGNO: interventi per la realizzazione di rimboschimenti o rinfoltimenti comprese le tartufaie, escluso quanto definito per il capitolo 3 (pinete di pino domestico, sugherete, filari di cipresso), quali: preparazione del terreno (compresi decespugliamento, scasso, livellamento, squadro, realizzazione di piazzole o gradoni, fertilizzazione, successive aperture di buche per le nuove piantine), piantagione (compresa semina o messa a dimora delle piantine), protezione delle piante, incluse le cure colturali atte a garantire il loro attecchimento. Se non specificato i lavori si effettuano nella I classe di pendenza 0-20% e nella II classe 20-40%. Sempre se non specificato il materiale di risulta è sistemato in loco nei modi previsti dal regolamento forestale e i relativi costi sono compresi nelle singole operazioni.
Scavo con trivella per aperture buca per messa a dimora piantine - per impianto di pioppo su terreno lavorato diametro 30 cm, prof. 100 cm. esclusa fornitura
Prezzo a cad € 1,32833
Codice analisi | Codice dettaglio | Voce/Articolo | Unita' di misura | Quantita' | Prezzo unitario | Importo
TOS21_22.L02.015.001 | TOS21_AT.N02.014.028 | Autocarri, motocarri e trattori (MTT=Massa totale a terra, Pu Portata utile) - Trattore gommato con potenza fino a 60 HP completo di presa di potenza, impianto distribuzione idraulica e sollevatore ed attacchi per attrezzature (nolo a freddo) - 1 mese | ora | 0.03 | 9.1075 | 0.27322
TOS21_22.L02.015.001 | TOS21_AT.N02.020.018 | Accessori per trattori o escavatori per la realizzazione e manutenzione del verde - trivella idraulica - 1 mese | ora | 0.03 | 4.7646 | 0.14294
TOS21_22.L02.015.001 | TOS21_AT.N02.101.001 | Consumo carburante agevolato, oli e altri materiali per mezzi di trasporto ecc. per l'esecuzione di opere agricole - oneri carburante per nolo a freddo mezzi trasporto, con motrice fino a 60 HP | ora | 0.03 | 4.55 | 0.1365
|  | Totale TOS21_AT |  |  |  | 0.55266
TOS21_22.L02.015.001 | TOS21_RU.M05.001.001 | Operaio forestale, sopra i mille metri - 5° livello - specializzato super | ora | 0.03 | 16.58 | 0.4974
|  | Totale TOS21_RU |  |  |  | 0.4974
|  | Totale Parziale (A) |  |  |  | 1.0501
|  | Spese generali (B) |  | 15% di (A) |  | 0.15751
|  | di cui per oneri sicurezza |  | 2,5% di (B) |  | 0.0039377
|  | utile di impresa (C) |  | 10% di (A + B) |  | 0.12076
|  | Totale (A + B + C) |  |  |  | 1.3283
|  | Incidenza manodopera |  |  |  | 37,45%
TOS21_22.L02.015.002 | OPERE FORESTALI: I prezzi sono relativi alla realizzazione di interventi selvicolturali e/o di miglioramento e realizzazione di infrastrutture in ambito forestale. - RIMBOSCHIMENTI, RINFOLTIMENTI E ARBORICOLTURA DA LEGNO: interventi per la realizzazione di rimboschimenti o rinfoltimenti comprese le tartufaie, escluso quanto definito per il capitolo 3 (pinete di pino domestico, sugherete, filari di cipresso), quali: preparazione del terreno (compresi decespugliamento, scasso, livellamento, squadro, realizzazione di piazzole o gradoni, fertilizzazione, successive aperture di buche per le nuove piantine), piantagione (compresa semina o messa a dimora delle piantine), protezione delle piante, incluse le cure colturali atte a garantire il loro attecchimento. Se non specificato i lavori si effettuano nella I classe di pendenza 0-20% e nella II classe 20-40%. Sempre se non specificato il materiale di risulta è sistemato in loco nei modi previsti dal regolamento forestale e i relativi costi sono compresi nelle singole operazioni.
Scavo con trivella per aperture buca per messa a dimora piantine - per rimboschimento di pioppo su terreno lavorato diametro 30 cm, prof. 150 cm. esclusa fornitura
Prezzo a cad € 1,94379
Codice analisi | Codice dettaglio | Voce/Articolo | Unita' di misura | Quantita' | Prezzo unitario | Importo
TOS21_22.L02.015.002 | TOS21_AT.N02.014.028 | Autocarri, motocarri e trattori (MTT=Massa totale a terra, Pu Portata utile) - Trattore gommato con potenza fino a 60 HP completo di presa di potenza, impianto distribuzione idraulica e sollevatore ed attacchi per attrezzature (nolo a freddo) - 1 mese | ora | 0.0439 | 9.1075 | 0.39982
TOS21_22.L02.015.002 | TOS21_AT.N02.020.018 | Accessori per trattori o escavatori per la realizzazione e manutenzione del verde - trivella idraulica - 1 mese | ora | 0.0439 | 4.7646 | 0.20917
TOS21_22.L02.015.002 | TOS21_AT.N02.101.001 | Consumo carburante agevolato, oli e altri materiali per mezzi di trasporto ecc. per l'esecuzione di opere agricole - oneri carburante per nolo a freddo mezzi trasporto, con motrice fino a 60 HP | ora | 0.0439 | 4.55 | 0.19975
|  | Totale TOS21_AT |  |  |  | 0.80873
TOS21_22.L02.015.002 | TOS21_RU.M05.001.001 | Operaio forestale, sopra i mille metri - 5° livello - specializzato super | ora | 0.0439 | 16.58 | 0.72786
|  | Totale TOS21_RU |  |  |  | 0.72786
|  | Totale Parziale (A) |  |  |  | 1.5366
|  | Spese generali (B) |  | 15% di (A) |  | 0.23049
|  | di cui per oneri sicurezza |  | 2,5% di (B) |  | 0.0057622
|  | utile di impresa (C) |  | 10% di (A + B) |  | 0.17671
|  | Totale (A + B + C) |  |  |  | 1.9438
|  | Incidenza manodopera |  |  |  | 37,45%
TOS21_22.L02.016.001 | OPERE FORESTALI: I prezzi sono relativi alla realizzazione di interventi selvicolturali e/o di miglioramento e realizzazione di infrastrutture in ambito forestale. - RIMBOSCHIMENTI, RINFOLTIMENTI E ARBORICOLTURA DA LEGNO: interventi per la realizzazione di rimboschimenti o rinfoltimenti comprese le tartufaie, escluso quanto definito per il capitolo 3 (pinete di pino domestico, sugherete, filari di cipresso), quali: preparazione del terreno (compresi decespugliamento, scasso, livellamento, squadro, realizzazione di piazzole o gradoni, fertilizzazione, successive aperture di buche per le nuove piantine), piantagione (compresa semina o messa a dimora delle piantine), protezione delle piante, incluse le cure colturali atte a garantire il loro attecchimento. Se non specificato i lavori si effettuano nella I classe di pendenza 0-20% e nella II classe 20-40%. Sempre se non specificato il materiale di risulta è sistemato in loco nei modi previsti dal regolamento forestale e i relativi costi sono compresi nelle singole operazioni.
Messa a dimora piante - a radice nuda, in terreno precedentemente lavorato o in buca aperta su terreno sodo, esclusa la fornitura
Prezzo a cad € 0,76107
Codice analisi | Codice dettaglio | Voce/Articolo | Unita' di misura | Quantita' | Prezzo unitario | Importo
TOS21_22.L02.016.001 | TOS21_AT.N02.014.028 | Autocarri, motocarri e trattori (MTT=Massa totale a terra, Pu Portata utile) - Trattore gommato con potenza fino a 60 HP completo di presa di potenza, impianto distribuzione idraulica e sollevatore ed attacchi per attrezzature (nolo a freddo) - 1 mese | ora | 0.005 | 9.1075 | 0.045538
TOS21_22.L02.016.001 | TOS21_AT.N02.022.121 | Accessori portati o trainati da trattori per l'esecuzione di opere agricole - Rimorchio agricolo ad un asse, con cassone ribaltabile, portata fino a 15 q.li | ora | 0.005 | 1.35 | 0.00675
TOS21_22.L02.016.001 | TOS21_AT.N02.101.001 | Consumo carburante agevolato, oli e altri materiali per mezzi di trasporto ecc. per l'esecuzione di opere agricole - oneri carburante per nolo a freddo mezzi trasporto, con motrice fino a 60 HP | ora | 0.005 | 4.55 | 0.02275
|  | Totale TOS21_AT |  |  |  | 0.075037
TOS21_22.L02.016.001 | TOS21_RU.M05.001.001 | Operaio forestale, sopra i mille metri - 5° livello - specializzato super | ora | 0.005 | 16.58 | 0.0829
TOS21_22.L02.016.001 | TOS21_RU.M05.001.004 | Operaio forestale, sopra i mille metri - 2° livello - qualificato | ora | 0.03 | 14.79 | 0.4437
|  | Totale TOS21_RU |  |  |  | 0.5266
|  | Totale Parziale (A) |  |  |  | 0.60164
|  | Spese generali (B) |  | 15% di (A) |  | 0.090246
|  | di cui per oneri sicurezza |  | 2% di (B) |  | 0.0018049
|  | utile di impresa (C) |  | 10% di (A + B) |  | 0.069188
|  | Totale (A + B + C) |  |  |  | 0.76107
|  | Incidenza manodopera |  |  |  | 69,19%
TOS21_22.L02.016.002 | OPERE FORESTALI: I prezzi sono relativi alla realizzazione di interventi selvicolturali e/o di miglioramento e realizzazione di infrastrutture in ambito forestale. - RIMBOSCHIMENTI, RINFOLTIMENTI E ARBORICOLTURA DA LEGNO: interventi per la realizzazione di rimboschimenti o rinfoltimenti comprese le tartufaie, escluso quanto definito per il capitolo 3 (pinete di pino domestico, sugherete, filari di cipresso), quali: preparazione del terreno (compresi decespugliamento, scasso, livellamento, squadro, realizzazione di piazzole o gradoni, fertilizzazione, successive aperture di buche per le nuove piantine), piantagione (compresa semina o messa a dimora delle piantine), protezione delle piante, incluse le cure colturali atte a garantire il loro attecchimento. Se non specificato i lavori si effettuano nella I classe di pendenza 0-20% e nella II classe 20-40%. Sempre se non specificato il materiale di risulta è sistemato in loco nei modi previsti dal regolamento forestale e i relativi costi sono compresi nelle singole operazioni.
Messa a dimora piante - in fitocella, in terreno precedentemente lavorato o in buca aperta, su terreno sodo, esclusa la fornitura
Prezzo a cad € 1,40593
Codice analisi | Codice dettaglio | Voce/Articolo | Unita' di misura | Quantita' | Prezzo unitario | Importo
TOS21_22.L02.016.002 | TOS21_AT.N02.014.028 | Autocarri, motocarri e trattori (MTT=Massa totale a terra, Pu Portata utile) - Trattore gommato con potenza fino a 60 HP completo di presa di potenza, impianto distribuzione idraulica e sollevatore ed attacchi per attrezzature (nolo a freddo) - 1 mese | ora | 0.01463 | 9.1075 | 0.13324
TOS21_22.L02.016.002 | TOS21_AT.N02.022.121 | Accessori portati o trainati da trattori per l'esecuzione di opere agricole - Rimorchio agricolo ad un asse, con cassone ribaltabile, portata fino a 15 q.li | ora | 0.01463 | 1.35 | 0.019751
TOS21_22.L02.016.002 | TOS21_AT.N02.101.001 | Consumo carburante agevolato, oli e altri materiali per mezzi di trasporto ecc. per l'esecuzione di opere agricole - oneri carburante per nolo a freddo mezzi trasporto, con motrice fino a 60 HP | ora | 0.01463 | 4.55 | 0.066567
|  | Totale TOS21_AT |  |  |  | 0.21956
TOS21_22.L02.016.002 | TOS21_RU.M05.001.001 | Operaio forestale, sopra i mille metri - 5° livello - specializzato super | ora | 0.01463 | 16.58 | 0.24257
TOS21_22.L02.016.002 | TOS21_RU.M05.001.004 | Operaio forestale, sopra i mille metri - 2° livello - qualificato | ora | 0.0439 | 14.79 | 0.64928
|  | Totale TOS21_RU |  |  |  | 0.89185
|  | Totale Parziale (A) |  |  |  | 1.1114
|  | Spese generali (B) |  | 15% di (A) |  | 0.16671
|  | di cui per oneri sicurezza |  | 2% di (B) |  | 0.0033342
|  | utile di impresa (C) |  | 10% di (A + B) |  | 0.12781
|  | Totale (A + B + C) |  |  |  | 1.4059
|  | Incidenza manodopera |  |  |  | 63,43%
TOS21_22.L02.016.003 | OPERE FORESTALI: I prezzi sono relativi alla realizzazione di interventi selvicolturali e/o di miglioramento e realizzazione di infrastrutture in ambito forestale. - RIMBOSCHIMENTI, RINFOLTIMENTI E ARBORICOLTURA DA LEGNO: interventi per la realizzazione di rimboschimenti o rinfoltimenti comprese le tartufaie, escluso quanto definito per il capitolo 3 (pinete di pino domestico, sugherete, filari di cipresso), quali: preparazione del terreno (compresi decespugliamento, scasso, livellamento, squadro, realizzazione di piazzole o gradoni, fertilizzazione, successive aperture di buche per le nuove piantine), piantagione (compresa semina o messa a dimora delle piantine), protezione delle piante, incluse le cure colturali atte a garantire il loro attecchimento. Se non specificato i lavori si effettuano nella I classe di pendenza 0-20% e nella II classe 20-40%. Sempre se non specificato il materiale di risulta è sistemato in loco nei modi previsti dal regolamento forestale e i relativi costi sono compresi nelle singole operazioni.
Messa a dimora piante - di castagno innestato o cipresso, in buche aperte su terreno sodo o lavorato, esclusa la fornitura
Prezzo a cad € 1,64658
Codice analisi | Codice dettaglio | Voce/Articolo | Unita' di misura | Quantita' | Prezzo unitario | Importo
TOS21_22.L02.016.003 | TOS21_AT.N02.014.028 | Autocarri, motocarri e trattori (MTT=Massa totale a terra, Pu Portata utile) - Trattore gommato con potenza fino a 60 HP completo di presa di potenza, impianto distribuzione idraulica e sollevatore ed attacchi per attrezzature (nolo a freddo) - 1 mese | ora | 0.01951 | 9.1075 | 0.17769
TOS21_22.L02.016.003 | TOS21_AT.N02.022.121 | Accessori portati o trainati da trattori per l'esecuzione di opere agricole - Rimorchio agricolo ad un asse, con cassone ribaltabile, portata fino a 15 q.li | ora | 0.01951 | 1.35 | 0.026339
TOS21_22.L02.016.003 | TOS21_AT.N02.101.001 | Consumo carburante agevolato, oli e altri materiali per mezzi di trasporto ecc. per l'esecuzione di opere agricole - oneri carburante per nolo a freddo mezzi trasporto, con motrice fino a 60 HP | ora | 0.01951 | 4.55 | 0.088771
|  | Totale TOS21_AT |  |  |  | 0.2928
TOS21_22.L02.016.003 | TOS21_RU.M05.001.001 | Operaio forestale, sopra i mille metri - 5° livello - specializzato super | ora | 0.01951 | 16.58 | 0.32348
TOS21_22.L02.016.003 | TOS21_RU.M05.001.004 | Operaio forestale, sopra i mille metri - 2° livello - qualificato | ora | 0.04634 | 14.79 | 0.68537
|  | Totale TOS21_RU |  |  |  | 1.0088
|  | Totale Parziale (A) |  |  |  | 1.3016
|  | Spese generali (B) |  | 15% di (A) |  | 0.19525
|  | di cui per oneri sicurezza |  | 2% di (B) |  | 0.0039049
|  | utile di impresa (C) |  | 10% di (A + B) |  | 0.14969
|  | Totale (A + B + C) |  |  |  | 1.6466
|  | Incidenza manodopera |  |  |  | 61,27%
TOS21_22.L02.016.004 | OPERE FORESTALI: I prezzi sono relativi alla realizzazione di interventi selvicolturali e/o di miglioramento e realizzazione di infrastrutture in ambito forestale. - RIMBOSCHIMENTI, RINFOLTIMENTI E ARBORICOLTURA DA LEGNO: interventi per la realizzazione di rimboschimenti o rinfoltimenti comprese le tartufaie, escluso quanto definito per il capitolo 3 (pinete di pino domestico, sugherete, filari di cipresso), quali: preparazione del terreno (compresi decespugliamento, scasso, livellamento, squadro, realizzazione di piazzole o gradoni, fertilizzazione, successive aperture di buche per le nuove piantine), piantagione (compresa semina o messa a dimora delle piantine), protezione delle piante, incluse le cure colturali atte a garantire il loro attecchimento. Se non specificato i lavori si effettuano nella I classe di pendenza 0-20% e nella II classe 20-40%. Sempre se non specificato il materiale di risulta è sistemato in loco nei modi previsti dal regolamento forestale e i relativi costi sono compresi nelle singole operazioni.
Messa a dimora piante - di pioppelle, circonferenza cm 30, in buche profonde 1 m aperte in terreno precedentemente lavorato, esclusa la fornitura
Prezzo a cad € 1,64658
Codice analisi | Codice dettaglio | Voce/Articolo | Unita' di misura | Quantita' | Prezzo unitario | Importo
TOS21_22.L02.016.004 | TOS21_AT.N02.014.028 | Autocarri, motocarri e trattori (MTT=Massa totale a terra, Pu Portata utile) - Trattore gommato con potenza fino a 60 HP completo di presa di potenza, impianto distribuzione idraulica e sollevatore ed attacchi per attrezzature (nolo a freddo) - 1 mese | ora | 0.01951 | 9.1075 | 0.17769
TOS21_22.L02.016.004 | TOS21_AT.N02.022.121 | Accessori portati o trainati da trattori per l'esecuzione di opere agricole - Rimorchio agricolo ad un asse, con cassone ribaltabile, portata fino a 15 q.li | ora | 0.01951 | 1.35 | 0.026339
TOS21_22.L02.016.004 | TOS21_AT.N02.101.001 | Consumo carburante agevolato, oli e altri materiali per mezzi di trasporto ecc. per l'esecuzione di opere agricole - oneri carburante per nolo a freddo mezzi trasporto, con motrice fino a 60 HP | ora | 0.01951 | 4.55 | 0.088771
|  | Totale TOS21_AT |  |  |  | 0.2928
TOS21_22.L02.016.004 | TOS21_RU.M05.001.001 | Operaio forestale, sopra i mille metri - 5° livello - specializzato super | ora | 0.01951 | 16.58 | 0.32348
TOS21_22.L02.016.004 | TOS21_RU.M05.001.004 | Operaio forestale, sopra i mille metri - 2° livello - qualificato | ora | 0.04634 | 14.79 | 0.68537
|  | Totale TOS21_RU |  |  |  | 1.0088
|  | Totale Parziale (A) |  |  |  | 1.3016
|  | Spese generali (B) |  | 15% di (A) |  | 0.19525
|  | di cui per oneri sicurezza |  | 2% di (B) |  | 0.0039049
|  | utile di impresa (C) |  | 10% di (A + B) |  | 0.14969
|  | Totale (A + B + C) |  |  |  | 1.6466
|  | Incidenza manodopera |  |  |  | 61,27%
TOS21_22.L02.016.005 | OPERE FORESTALI: I prezzi sono relativi alla realizzazione di interventi selvicolturali e/o di miglioramento e realizzazione di infrastrutture in ambito forestale. - RIMBOSCHIMENTI, RINFOLTIMENTI E ARBORICOLTURA DA LEGNO: interventi per la realizzazione di rimboschimenti o rinfoltimenti comprese le tartufaie, escluso quanto definito per il capitolo 3 (pinete di pino domestico, sugherete, filari di cipresso), quali: preparazione del terreno (compresi decespugliamento, scasso, livellamento, squadro, realizzazione di piazzole o gradoni, fertilizzazione, successive aperture di buche per le nuove piantine), piantagione (compresa semina o messa a dimora delle piantine), protezione delle piante, incluse le cure colturali atte a garantire il loro attecchimento. Se non specificato i lavori si effettuano nella I classe di pendenza 0-20% e nella II classe 20-40%. Sempre se non specificato il materiale di risulta è sistemato in loco nei modi previsti dal regolamento forestale e i relativi costi sono compresi nelle singole operazioni.
Messa a dimora piante - di pioppelle, circonferenza cm 30, in buche profonde 1,5 m aperte in terreno precedentemente lavorato, esclusa la fornitura
Prezzo a cad € 1,81455
Codice analisi | Codice dettaglio | Voce/Articolo | Unita' di misura | Quantita' | Prezzo unitario | Importo
TOS21_22.L02.016.005 | TOS21_AT.N02.014.028 | Autocarri, motocarri e trattori (MTT=Massa totale a terra, Pu Portata utile) - Trattore gommato con potenza fino a 60 HP completo di presa di potenza, impianto distribuzione idraulica e sollevatore ed attacchi per attrezzature (nolo a freddo) - 1 mese | ora | 0.022 | 9.1075 | 0.20036
TOS21_22.L02.016.005 | TOS21_AT.N02.022.121 | Accessori portati o trainati da trattori per l'esecuzione di opere agricole - Rimorchio agricolo ad un asse, con cassone ribaltabile, portata fino a 15 q.li | ora | 0.022 | 1.35 | 0.0297
TOS21_22.L02.016.005 | TOS21_AT.N02.101.001 | Consumo carburante agevolato, oli e altri materiali per mezzi di trasporto ecc. per l'esecuzione di opere agricole - oneri carburante per nolo a freddo mezzi trasporto, con motrice fino a 60 HP | ora | 0.022 | 4.55 | 0.1001
|  | Totale TOS21_AT |  |  |  | 0.33016
TOS21_22.L02.016.005 | TOS21_RU.M05.001.001 | Operaio forestale, sopra i mille metri - 5° livello - specializzato super | ora | 0.022 | 16.58 | 0.36476
TOS21_22.L02.016.005 | TOS21_RU.M05.001.004 | Operaio forestale, sopra i mille metri - 2° livello - qualificato | ora | 0.05 | 14.79 | 0.7395
|  | Totale TOS21_RU |  |  |  | 1.1043
|  | Totale Parziale (A) |  |  |  | 1.4344
|  | Spese generali (B) |  | 15% di (A) |  | 0.21516
|  | di cui per oneri sicurezza |  | 2% di (B) |  | 0.0043033
|  | utile di impresa (C) |  | 10% di (A + B) |  | 0.16496
|  | Totale (A + B + C) |  |  |  | 1.8145
|  | Incidenza manodopera |  |  |  | 60,86%
TOS21_22.L02.017.001 | OPERE FORESTALI: I prezzi sono relativi alla realizzazione di interventi selvicolturali e/o di miglioramento e realizzazione di infrastrutture in ambito forestale. - RIMBOSCHIMENTI, RINFOLTIMENTI E ARBORICOLTURA DA LEGNO: interventi per la realizzazione di rimboschimenti o rinfoltimenti comprese le tartufaie, escluso quanto definito per il capitolo 3 (pinete di pino domestico, sugherete, filari di cipresso), quali: preparazione del terreno (compresi decespugliamento, scasso, livellamento, squadro, realizzazione di piazzole o gradoni, fertilizzazione, successive aperture di buche per le nuove piantine), piantagione (compresa semina o messa a dimora delle piantine), protezione delle piante, incluse le cure colturali atte a garantire il loro attecchimento. Se non specificato i lavori si effettuano nella I classe di pendenza 0-20% e nella II classe 20-40%. Sempre se non specificato il materiale di risulta è sistemato in loco nei modi previsti dal regolamento forestale e i relativi costi sono compresi nelle singole operazioni.
Semina piante - in solchetti aperti al momento, su terreno precedentemente lavorato, compreso interramento, esclusa la fornitura
Prezzo a ettaro € 406,86195
Codice analisi | Codice dettaglio | Voce/Articolo | Unita' di misura | Quantita' | Prezzo unitario | Importo
TOS21_22.L02.017.001 | TOS21_RU.M05.001.002 | Operaio forestale, sopra i mille metri - 4° livello - specializzato | ora | 12 | 15.71 | 188.52
TOS21_22.L02.017.001 | TOS21_RU.M05.001.004 | Operaio forestale, sopra i mille metri - 2° livello - qualificato | ora | 9 | 14.79 | 133.11
|  | Totale TOS21_RU |  |  |  | 321.63
|  | Totale Parziale (A) |  |  |  | 321.63
|  | Spese generali (B) |  | 15% di (A) |  | 48.2445
|  | di cui per oneri sicurezza |  | 2% di (B) |  | 0.96489
|  | utile di impresa (C) |  | 10% di (A + B) |  | 36.9875
|  | Totale (A + B + C) |  |  |  | 406.8619
|  | Incidenza manodopera |  |  |  | 79,05%
TOS21_22.L02.017.002 | OPERE FORESTALI: I prezzi sono relativi alla realizzazione di interventi selvicolturali e/o di miglioramento e realizzazione di infrastrutture in ambito forestale. - RIMBOSCHIMENTI, RINFOLTIMENTI E ARBORICOLTURA DA LEGNO: interventi per la realizzazione di rimboschimenti o rinfoltimenti comprese le tartufaie, escluso quanto definito per il capitolo 3 (pinete di pino domestico, sugherete, filari di cipresso), quali: preparazione del terreno (compresi decespugliamento, scasso, livellamento, squadro, realizzazione di piazzole o gradoni, fertilizzazione, successive aperture di buche per le nuove piantine), piantagione (compresa semina o messa a dimora delle piantine), protezione delle piante, incluse le cure colturali atte a garantire il loro attecchimento. Se non specificato i lavori si effettuano nella I classe di pendenza 0-20% e nella II classe 20-40%. Sempre se non specificato il materiale di risulta è sistemato in loco nei modi previsti dal regolamento forestale e i relativi costi sono compresi nelle singole operazioni.
Semina piante - localizzata di uno o più semi per buca, su terreno precedentemente lavorato, con posa in opera di shelters, esclusa la fornitura
Prezzo a ettaro € 445,44445
Codice analisi | Codice dettaglio | Voce/Articolo | Unita' di misura | Quantita' | Prezzo unitario | Importo
TOS21_22.L02.017.002 | TOS21_RU.M05.001.002 | Operaio forestale, sopra i mille metri - 4° livello - specializzato | ora | 13 | 15.71 | 204.23
TOS21_22.L02.017.002 | TOS21_RU.M05.001.004 | Operaio forestale, sopra i mille metri - 2° livello - qualificato | ora | 10 | 14.79 | 147.9
|  | Totale TOS21_RU |  |  |  | 352.13
|  | Totale Parziale (A) |  |  |  | 352.13
|  | Spese generali (B) |  | 15% di (A) |  | 52.8195
|  | di cui per oneri sicurezza |  | 2% di (B) |  | 1.0564
|  | utile di impresa (C) |  | 10% di (A + B) |  | 40.495
|  | Totale (A + B + C) |  |  |  | 445.4445
|  | Incidenza manodopera |  |  |  | 79,05%
TOS21_22.L02.018.001 | OPERE FORESTALI: I prezzi sono relativi alla realizzazione di interventi selvicolturali e/o di miglioramento e realizzazione di infrastrutture in ambito forestale. - RIMBOSCHIMENTI, RINFOLTIMENTI E ARBORICOLTURA DA LEGNO: interventi per la realizzazione di rimboschimenti o rinfoltimenti comprese le tartufaie, escluso quanto definito per il capitolo 3 (pinete di pino domestico, sugherete, filari di cipresso), quali: preparazione del terreno (compresi decespugliamento, scasso, livellamento, squadro, realizzazione di piazzole o gradoni, fertilizzazione, successive aperture di buche per le nuove piantine), piantagione (compresa semina o messa a dimora delle piantine), protezione delle piante, incluse le cure colturali atte a garantire il loro attecchimento. Se non specificato i lavori si effettuano nella I classe di pendenza 0-20% e nella II classe 20-40%. Sempre se non specificato il materiale di risulta è sistemato in loco nei modi previsti dal regolamento forestale e i relativi costi sono compresi nelle singole operazioni.
Messa in opera di pali e tutori - con palo di castagno altezza di m. 2,5-3 e con diametro in testa di cm 5, compresa la fornitura
Prezzo a cad € 7,72972
Codice analisi | Codice dettaglio | Voce/Articolo | Unita' di misura | Quantita' | Prezzo unitario | Importo
TOS21_22.L02.018.001 | TOS21_AT.N02.014.028 | Autocarri, motocarri e trattori (MTT=Massa totale a terra, Pu Portata utile) - Trattore gommato con potenza fino a 60 HP completo di presa di potenza, impianto distribuzione idraulica e sollevatore ed attacchi per attrezzature (nolo a freddo) - 1 mese | ora | 0.02 | 9.1075 | 0.18215
TOS21_22.L02.018.001 | TOS21_AT.N02.022.121 | Accessori portati o trainati da trattori per l'esecuzione di opere agricole - Rimorchio agricolo ad un asse, con cassone ribaltabile, portata fino a 15 q.li | ora | 0.02 | 1.35 | 0.027
TOS21_22.L02.018.001 | TOS21_AT.N02.101.001 | Consumo carburante agevolato, oli e altri materiali per mezzi di trasporto ecc. per l'esecuzione di opere agricole - oneri carburante per nolo a freddo mezzi trasporto, con motrice fino a 60 HP | ora | 0.02 | 4.55 | 0.091
|  | Totale TOS21_AT |  |  |  | 0.30015
TOS21_22.L02.018.001 | TOS21_PR.P08.025.007 | Legname vario - Palo di castagno appuntito, diametro di cm 5-6 | ml | 3 | 1.475 | 4.425
|  | Totale TOS21_PR |  |  |  | 4.425
TOS21_22.L02.018.001 | TOS21_RU.M05.001.001 | Operaio forestale, sopra i mille metri - 5° livello - specializzato super | ora | 0.02 | 16.58 | 0.3316
TOS21_22.L02.018.001 | TOS21_RU.M05.001.002 | Operaio forestale, sopra i mille metri - 4° livello - specializzato | ora | 0.02 | 15.71 | 0.3142
TOS21_22.L02.018.001 | TOS21_RU.M05.001.004 | Operaio forestale, sopra i mille metri - 2° livello - qualificato | ora | 0.05 | 14.79 | 0.7395
|  | Totale TOS21_RU |  |  |  | 1.3853
|  | Totale Parziale (A) |  |  |  | 6.1105
|  | Spese generali (B) |  | 15% di (A) |  | 0.91657
|  | di cui per oneri sicurezza |  | 2% di (B) |  | 0.018331
|  | utile di impresa (C) |  | 10% di (A + B) |  | 0.7027
|  | Totale (A + B + C) |  |  |  | 7.7297
|  | Incidenza manodopera |  |  |  | 17,92%
TOS21_22.L02.018.002 | OPERE FORESTALI: I prezzi sono relativi alla realizzazione di interventi selvicolturali e/o di miglioramento e realizzazione di infrastrutture in ambito forestale. - RIMBOSCHIMENTI, RINFOLTIMENTI E ARBORICOLTURA DA LEGNO: interventi per la realizzazione di rimboschimenti o rinfoltimenti comprese le tartufaie, escluso quanto definito per il capitolo 3 (pinete di pino domestico, sugherete, filari di cipresso), quali: preparazione del terreno (compresi decespugliamento, scasso, livellamento, squadro, realizzazione di piazzole o gradoni, fertilizzazione, successive aperture di buche per le nuove piantine), piantagione (compresa semina o messa a dimora delle piantine), protezione delle piante, incluse le cure colturali atte a garantire il loro attecchimento. Se non specificato i lavori si effettuano nella I classe di pendenza 0-20% e nella II classe 20-40%. Sempre se non specificato il materiale di risulta è sistemato in loco nei modi previsti dal regolamento forestale e i relativi costi sono compresi nelle singole operazioni.
Messa in opera di pali e tutori - con canna di bambù altezza di m. 1 e con diametro in testa di mm 6 compresa la fornitura
Prezzo a cad € 2,17890
Codice analisi | Codice dettaglio | Voce/Articolo | Unita' di misura | Quantita' | Prezzo unitario | Importo
TOS21_22.L02.018.002 | TOS21_AT.N02.014.028 | Autocarri, motocarri e trattori (MTT=Massa totale a terra, Pu Portata utile) - Trattore gommato con potenza fino a 60 HP completo di presa di potenza, impianto distribuzione idraulica e sollevatore ed attacchi per attrezzature (nolo a freddo) - 1 mese | ora | 0.02 | 9.1075 | 0.18215
TOS21_22.L02.018.002 | TOS21_AT.N02.022.121 | Accessori portati o trainati da trattori per l'esecuzione di opere agricole - Rimorchio agricolo ad un asse, con cassone ribaltabile, portata fino a 15 q.li | ora | 0.02 | 1.35 | 0.027
TOS21_22.L02.018.002 | TOS21_AT.N02.101.001 | Consumo carburante agevolato, oli e altri materiali per mezzi di trasporto ecc. per l'esecuzione di opere agricole - oneri carburante per nolo a freddo mezzi trasporto, con motrice fino a 60 HP | ora | 0.02 | 4.55 | 0.091
|  | Totale TOS21_AT |  |  |  | 0.30015
TOS21_22.L02.018.002 | TOS21_PR.P46.003.003 | Tutori per piante - in bambù, diametro 6-8 mm, altezza 0,9-1,0 m | cad | 1 | 0.037 | 0.037
|  | Totale TOS21_PR |  |  |  | 0.037
TOS21_22.L02.018.002 | TOS21_RU.M05.001.001 | Operaio forestale, sopra i mille metri - 5° livello - specializzato super | ora | 0.02 | 16.58 | 0.3316
TOS21_22.L02.018.002 | TOS21_RU.M05.001.002 | Operaio forestale, sopra i mille metri - 4° livello - specializzato | ora | 0.02 | 15.71 | 0.3142
TOS21_22.L02.018.002 | TOS21_RU.M05.001.004 | Operaio forestale, sopra i mille metri - 2° livello - qualificato | ora | 0.05 | 14.79 | 0.7395
|  | Totale TOS21_RU |  |  |  | 1.3853
|  | Totale Parziale (A) |  |  |  | 1.7225
|  | Spese generali (B) |  | 15% di (A) |  | 0.25837
|  | di cui per oneri sicurezza |  | 2% di (B) |  | 0.0051674
|  | utile di impresa (C) |  | 10% di (A + B) |  | 0.19808
|  | Totale (A + B + C) |  |  |  | 2.1789
|  | Incidenza manodopera |  |  |  | 63,58%
TOS21_22.L02.019.001 | OPERE FORESTALI: I prezzi sono relativi alla realizzazione di interventi selvicolturali e/o di miglioramento e realizzazione di infrastrutture in ambito forestale. - RIMBOSCHIMENTI, RINFOLTIMENTI E ARBORICOLTURA DA LEGNO: interventi per la realizzazione di rimboschimenti o rinfoltimenti comprese le tartufaie, escluso quanto definito per il capitolo 3 (pinete di pino domestico, sugherete, filari di cipresso), quali: preparazione del terreno (compresi decespugliamento, scasso, livellamento, squadro, realizzazione di piazzole o gradoni, fertilizzazione, successive aperture di buche per le nuove piantine), piantagione (compresa semina o messa a dimora delle piantine), protezione delle piante, incluse le cure colturali atte a garantire il loro attecchimento. Se non specificato i lavori si effettuano nella I classe di pendenza 0-20% e nella II classe 20-40%. Sempre se non specificato il materiale di risulta è sistemato in loco nei modi previsti dal regolamento forestale e i relativi costi sono compresi nelle singole operazioni.
Posa in opera di protezioni individuali - in rete di plastica, di m 1,5 compresa la fornitura, escluso il palo tutore
Prezzo a cad € 3,28388
Codice analisi | Codice dettaglio | Voce/Articolo | Unita' di misura | Quantita' | Prezzo unitario | Importo
TOS21_22.L02.019.001 | TOS21_AT.N02.014.028 | Autocarri, motocarri e trattori (MTT=Massa totale a terra, Pu Portata utile) - Trattore gommato con potenza fino a 60 HP completo di presa di potenza, impianto distribuzione idraulica e sollevatore ed attacchi per attrezzature (nolo a freddo) - 1 mese | ora | 0.02 | 9.1075 | 0.18215
TOS21_22.L02.019.001 | TOS21_AT.N02.022.121 | Accessori portati o trainati da trattori per l'esecuzione di opere agricole - Rimorchio agricolo ad un asse, con cassone ribaltabile, portata fino a 15 q.li | ora | 0.02 | 1.35 | 0.027
TOS21_22.L02.019.001 | TOS21_AT.N02.101.001 | Consumo carburante agevolato, oli e altri materiali per mezzi di trasporto ecc. per l'esecuzione di opere agricole - oneri carburante per nolo a freddo mezzi trasporto, con motrice fino a 60 HP | ora | 0.02 | 4.55 | 0.091
|  | Totale TOS21_AT |  |  |  | 0.30015
TOS21_22.L02.019.001 | TOS21_PR.P46.005.010 | Mezzi di protezione per singole piante - Rete di plastica di H. m 1,5, diametro 20 cm | cad | 1 | 1.0584 | 1.0584
|  | Totale TOS21_PR |  |  |  | 1.0584
TOS21_22.L02.019.001 | TOS21_RU.M05.001.001 | Operaio forestale, sopra i mille metri - 5° livello - specializzato super | ora | 0.02 | 16.58 | 0.3316
TOS21_22.L02.019.001 | TOS21_RU.M05.001.002 | Operaio forestale, sopra i mille metri - 4° livello - specializzato | ora | 0.02 | 15.71 | 0.3142
TOS21_22.L02.019.001 | TOS21_RU.M05.001.004 | Operaio forestale, sopra i mille metri - 2° livello - qualificato | ora | 0.04 | 14.79 | 0.5916
|  | Totale TOS21_RU |  |  |  | 1.2374
|  | Totale Parziale (A) |  |  |  | 2.596
|  | Spese generali (B) |  | 15% di (A) |  | 0.38939
|  | di cui per oneri sicurezza |  | 2% di (B) |  | 0.0077878
|  | utile di impresa (C) |  | 10% di (A + B) |  | 0.29853
|  | Totale (A + B + C) |  |  |  | 3.2839
|  | Incidenza manodopera |  |  |  | 37,68%
TOS21_22.L02.019.003 | OPERE FORESTALI: I prezzi sono relativi alla realizzazione di interventi selvicolturali e/o di miglioramento e realizzazione di infrastrutture in ambito forestale. - RIMBOSCHIMENTI, RINFOLTIMENTI E ARBORICOLTURA DA LEGNO: interventi per la realizzazione di rimboschimenti o rinfoltimenti comprese le tartufaie, escluso quanto definito per il capitolo 3 (pinete di pino domestico, sugherete, filari di cipresso), quali: preparazione del terreno (compresi decespugliamento, scasso, livellamento, squadro, realizzazione di piazzole o gradoni, fertilizzazione, successive aperture di buche per le nuove piantine), piantagione (compresa semina o messa a dimora delle piantine), protezione delle piante, incluse le cure colturali atte a garantire il loro attecchimento. Se non specificato i lavori si effettuano nella I classe di pendenza 0-20% e nella II classe 20-40%. Sempre se non specificato il materiale di risulta è sistemato in loco nei modi previsti dal regolamento forestale e i relativi costi sono compresi nelle singole operazioni.
Posa in opera di protezioni individuali - con shelter in polipropilene, altezza fino a m 1,50 compresa la fornitura, escluso il palo tutore
Prezzo a cad € 9,22609
Codice analisi | Codice dettaglio | Voce/Articolo | Unita' di misura | Quantita' | Prezzo unitario | Importo
TOS21_22.L02.019.003 | TOS21_AT.N02.014.028 | Autocarri, motocarri e trattori (MTT=Massa totale a terra, Pu Portata utile) - Trattore gommato con potenza fino a 60 HP completo di presa di potenza, impianto distribuzione idraulica e sollevatore ed attacchi per attrezzature (nolo a freddo) - 1 mese | ora | 0.02 | 9.1075 | 0.18215
TOS21_22.L02.019.003 | TOS21_AT.N02.022.121 | Accessori portati o trainati da trattori per l'esecuzione di opere agricole - Rimorchio agricolo ad un asse, con cassone ribaltabile, portata fino a 15 q.li | ora | 0.02 | 1.35 | 0.027
TOS21_22.L02.019.003 | TOS21_AT.N02.101.001 | Consumo carburante agevolato, oli e altri materiali per mezzi di trasporto ecc. per l'esecuzione di opere agricole - oneri carburante per nolo a freddo mezzi trasporto, con motrice fino a 60 HP | ora | 0.02 | 4.55 | 0.091
|  | Totale TOS21_AT |  |  |  | 0.30015
TOS21_22.L02.019.003 | TOS21_PR.P46.005.004 | Mezzi di protezione per singole piante - Shelter in polipropilene alveolare, diametro oltre 10 cm, altezza 150 cm | cad | 1 | 5.46 | 5.46
|  | Totale TOS21_PR |  |  |  | 5.46
TOS21_22.L02.019.003 | TOS21_RU.M05.001.001 | Operaio forestale, sopra i mille metri - 5° livello - specializzato super | ora | 0.02 | 16.58 | 0.3316
TOS21_22.L02.019.003 | TOS21_RU.M05.001.002 | Operaio forestale, sopra i mille metri - 4° livello - specializzato | ora | 0.02 | 15.71 | 0.3142
TOS21_22.L02.019.003 | TOS21_RU.M05.001.004 | Operaio forestale, sopra i mille metri - 2° livello - qualificato | ora | 0.06 | 14.79 | 0.8874
|  | Totale TOS21_RU |  |  |  | 1.5332
|  | Totale Parziale (A) |  |  |  | 7.2934
|  | Spese generali (B) |  | 15% di (A) |  | 1.094
|  | di cui per oneri sicurezza |  | 2% di (B) |  | 0.02188
|  | utile di impresa (C) |  | 10% di (A + B) |  | 0.83874
|  | Totale (A + B + C) |  |  |  | 9.2261
|  | Incidenza manodopera |  |  |  | 16,62%
TOS21_22.L02.019.004 | OPERE FORESTALI: I prezzi sono relativi alla realizzazione di interventi selvicolturali e/o di miglioramento e realizzazione di infrastrutture in ambito forestale. - RIMBOSCHIMENTI, RINFOLTIMENTI E ARBORICOLTURA DA LEGNO: interventi per la realizzazione di rimboschimenti o rinfoltimenti comprese le tartufaie, escluso quanto definito per il capitolo 3 (pinete di pino domestico, sugherete, filari di cipresso), quali: preparazione del terreno (compresi decespugliamento, scasso, livellamento, squadro, realizzazione di piazzole o gradoni, fertilizzazione, successive aperture di buche per le nuove piantine), piantagione (compresa semina o messa a dimora delle piantine), protezione delle piante, incluse le cure colturali atte a garantire il loro attecchimento. Se non specificato i lavori si effettuano nella I classe di pendenza 0-20% e nella II classe 20-40%. Sempre se non specificato il materiale di risulta è sistemato in loco nei modi previsti dal regolamento forestale e i relativi costi sono compresi nelle singole operazioni.
Posa in opera di protezioni individuali - con shelter in polipropilene, altezza fino a m 1,80 compresa la fornitura, escluso il palo tutore
Prezzo a cad € 10,87059
Codice analisi | Codice dettaglio | Voce/Articolo | Unita' di misura | Quantita' | Prezzo unitario | Importo
TOS21_22.L02.019.004 | TOS21_AT.N02.014.028 | Autocarri, motocarri e trattori (MTT=Massa totale a terra, Pu Portata utile) - Trattore gommato con potenza fino a 60 HP completo di presa di potenza, impianto distribuzione idraulica e sollevatore ed attacchi per attrezzature (nolo a freddo) - 1 mese | ora | 0.02 | 9.1075 | 0.18215
TOS21_22.L02.019.004 | TOS21_AT.N02.022.121 | Accessori portati o trainati da trattori per l'esecuzione di opere agricole - Rimorchio agricolo ad un asse, con cassone ribaltabile, portata fino a 15 q.li | ora | 0.02 | 1.35 | 0.027
TOS21_22.L02.019.004 | TOS21_AT.N02.101.001 | Consumo carburante agevolato, oli e altri materiali per mezzi di trasporto ecc. per l'esecuzione di opere agricole - oneri carburante per nolo a freddo mezzi trasporto, con motrice fino a 60 HP | ora | 0.02 | 4.55 | 0.091
|  | Totale TOS21_AT |  |  |  | 0.30015
TOS21_22.L02.019.004 | TOS21_PR.P46.005.005 | Mezzi di protezione per singole piante - Shelter in polipropilene alveolare, diametro oltre 10 cm, altezza 180 cm | cad | 1 | 6.76 | 6.76
|  | Totale TOS21_PR |  |  |  | 6.76
TOS21_22.L02.019.004 | TOS21_RU.M05.001.001 | Operaio forestale, sopra i mille metri - 5° livello - specializzato super | ora | 0.02 | 16.58 | 0.3316
TOS21_22.L02.019.004 | TOS21_RU.M05.001.002 | Operaio forestale, sopra i mille metri - 4° livello - specializzato | ora | 0.02 | 15.71 | 0.3142
TOS21_22.L02.019.004 | TOS21_RU.M05.001.004 | Operaio forestale, sopra i mille metri - 2° livello - qualificato | ora | 0.06 | 14.79 | 0.8874
|  | Totale TOS21_RU |  |  |  | 1.5332
|  | Totale Parziale (A) |  |  |  | 8.5933
|  | Spese generali (B) |  | 15% di (A) |  | 1.289
|  | di cui per oneri sicurezza |  | 2% di (B) |  | 0.02578
|  | utile di impresa (C) |  | 10% di (A + B) |  | 0.98824
|  | Totale (A + B + C) |  |  |  | 10.8706
|  | Incidenza manodopera |  |  |  | 14,1%
TOS21_22.L02.020.001 | OPERE FORESTALI: I prezzi sono relativi alla realizzazione di interventi selvicolturali e/o di miglioramento e realizzazione di infrastrutture in ambito forestale. - RIMBOSCHIMENTI, RINFOLTIMENTI E ARBORICOLTURA DA LEGNO: interventi per la realizzazione di rimboschimenti o rinfoltimenti comprese le tartufaie, escluso quanto definito per il capitolo 3 (pinete di pino domestico, sugherete, filari di cipresso), quali: preparazione del terreno (compresi decespugliamento, scasso, livellamento, squadro, realizzazione di piazzole o gradoni, fertilizzazione, successive aperture di buche per le nuove piantine), piantagione (compresa semina o messa a dimora delle piantine), protezione delle piante, incluse le cure colturali atte a garantire il loro attecchimento. Se non specificato i lavori si effettuano nella I classe di pendenza 0-20% e nella II classe 20-40%. Sempre se non specificato il materiale di risulta è sistemato in loco nei modi previsti dal regolamento forestale e i relativi costi sono compresi nelle singole operazioni.
Irrigazione di impianto/soccorso - nel primo anno di impianto, esclusa fornitura
Prezzo a cad € 1,19789
Codice analisi | Codice dettaglio | Voce/Articolo | Unita' di misura | Quantita' | Prezzo unitario | Importo
TOS21_22.L02.020.001 | TOS21_AT.N02.014.028 | Autocarri, motocarri e trattori (MTT=Massa totale a terra, Pu Portata utile) - Trattore gommato con potenza fino a 60 HP completo di presa di potenza, impianto distribuzione idraulica e sollevatore ed attacchi per attrezzature (nolo a freddo) - 1 mese | ora | 0.02 | 9.1075 | 0.18215
TOS21_22.L02.020.001 | TOS21_AT.N02.022.125 | Accessori portati o trainati da trattori per l'esecuzione di opere agricole - Botte trainata da 5-10 hl | ora | 0.02 | 2.32 | 0.0464
TOS21_22.L02.020.001 | TOS21_AT.N02.101.001 | Consumo carburante agevolato, oli e altri materiali per mezzi di trasporto ecc. per l'esecuzione di opere agricole - oneri carburante per nolo a freddo mezzi trasporto, con motrice fino a 60 HP | ora | 0.02 | 4.55 | 0.091
|  | Totale TOS21_AT |  |  |  | 0.31955
TOS21_22.L02.020.001 | TOS21_RU.M05.001.001 | Operaio forestale, sopra i mille metri - 5° livello - specializzato super | ora | 0.02 | 16.58 | 0.3316
TOS21_22.L02.020.001 | TOS21_RU.M05.001.004 | Operaio forestale, sopra i mille metri - 2° livello - qualificato | ora | 0.02 | 14.79 | 0.2958
|  | Totale TOS21_RU |  |  |  | 0.6274
|  | Totale Parziale (A) |  |  |  | 0.94695
|  | Spese generali (B) |  | 15% di (A) |  | 0.14204
|  | di cui per oneri sicurezza |  | 2% di (B) |  | 0.0028408
|  | utile di impresa (C) |  | 10% di (A + B) |  | 0.1089
|  | Totale (A + B + C) |  |  |  | 1.1979
|  | Incidenza manodopera |  |  |  | 52,38%
TOS21_22.L02.021.001 | OPERE FORESTALI: I prezzi sono relativi alla realizzazione di interventi selvicolturali e/o di miglioramento e realizzazione di infrastrutture in ambito forestale. - RIMBOSCHIMENTI, RINFOLTIMENTI E ARBORICOLTURA DA LEGNO: interventi per la realizzazione di rimboschimenti o rinfoltimenti comprese le tartufaie, escluso quanto definito per il capitolo 3 (pinete di pino domestico, sugherete, filari di cipresso), quali: preparazione del terreno (compresi decespugliamento, scasso, livellamento, squadro, realizzazione di piazzole o gradoni, fertilizzazione, successive aperture di buche per le nuove piantine), piantagione (compresa semina o messa a dimora delle piantine), protezione delle piante, incluse le cure colturali atte a garantire il loro attecchimento. Se non specificato i lavori si effettuano nella I classe di pendenza 0-20% e nella II classe 20-40%. Sempre se non specificato il materiale di risulta è sistemato in loco nei modi previsti dal regolamento forestale e i relativi costi sono compresi nelle singole operazioni.
Eliminazione fallanze rinfoltimento - comprensiva di eliminazione pianta morta, con rimozione dello shelter e palo, in terreno compatto non lavorato, esclusa la fornitura
Prezzo a cad € 5,09467
Codice analisi | Codice dettaglio | Voce/Articolo | Unita' di misura | Quantita' | Prezzo unitario | Importo
TOS21_22.L02.021.001 | TOS21_AT.N02.014.028 | Autocarri, motocarri e trattori (MTT=Massa totale a terra, Pu Portata utile) - Trattore gommato con potenza fino a 60 HP completo di presa di potenza, impianto distribuzione idraulica e sollevatore ed attacchi per attrezzature (nolo a freddo) - 1 mese | ora | 0.1275 | 9.1075 | 1.1612
TOS21_22.L02.021.001 | TOS21_AT.N02.022.121 | Accessori portati o trainati da trattori per l'esecuzione di opere agricole - Rimorchio agricolo ad un asse, con cassone ribaltabile, portata fino a 15 q.li | ora | 0.1275 | 1.35 | 0.17213
TOS21_22.L02.021.001 | TOS21_AT.N02.101.001 | Consumo carburante agevolato, oli e altri materiali per mezzi di trasporto ecc. per l'esecuzione di opere agricole - oneri carburante per nolo a freddo mezzi trasporto, con motrice fino a 60 HP | ora | 0.1275 | 4.55 | 0.58013
|  | Totale TOS21_AT |  |  |  | 1.9135
TOS21_22.L02.021.001 | TOS21_RU.M05.001.001 | Operaio forestale, sopra i mille metri - 5° livello - specializzato super | ora | 0.1275 | 16.58 | 2.1139
|  | Totale TOS21_RU |  |  |  | 2.1139
|  | Totale Parziale (A) |  |  |  | 4.0274
|  | Spese generali (B) |  | 15% di (A) |  | 0.60411
|  | di cui per oneri sicurezza |  | 2% di (B) |  | 0.012082
|  | utile di impresa (C) |  | 10% di (A + B) |  | 0.46315
|  | Totale (A + B + C) |  |  |  | 5.0947
|  | Incidenza manodopera |  |  |  | 41,49%
TOS21_22.L02.022.001 | OPERE FORESTALI: I prezzi sono relativi alla realizzazione di interventi selvicolturali e/o di miglioramento e realizzazione di infrastrutture in ambito forestale. - RIMBOSCHIMENTI, RINFOLTIMENTI E ARBORICOLTURA DA LEGNO: interventi per la realizzazione di rimboschimenti o rinfoltimenti comprese le tartufaie, escluso quanto definito per il capitolo 3 (pinete di pino domestico, sugherete, filari di cipresso), quali: preparazione del terreno (compresi decespugliamento, scasso, livellamento, squadro, realizzazione di piazzole o gradoni, fertilizzazione, successive aperture di buche per le nuove piantine), piantagione (compresa semina o messa a dimora delle piantine), protezione delle piante, incluse le cure colturali atte a garantire il loro attecchimento. Se non specificato i lavori si effettuano nella I classe di pendenza 0-20% e nella II classe 20-40%. Sempre se non specificato il materiale di risulta è sistemato in loco nei modi previsti dal regolamento forestale e i relativi costi sono compresi nelle singole operazioni.
Cure colturali post impianto - mediante lavorazione superficiale andante del terreno da eseguirsi a macchina equipaggiata con opportune attrezzature per eliminare la vegetazione erbacea infestante
Prezzo a ettaro € 247,26323
Codice analisi | Codice dettaglio | Voce/Articolo | Unita' di misura | Quantita' | Prezzo unitario | Importo
TOS21_22.L02.022.001 | TOS21_AT.N02.014.028 | Autocarri, motocarri e trattori (MTT=Massa totale a terra, Pu Portata utile) - Trattore gommato con potenza fino a 60 HP completo di presa di potenza, impianto distribuzione idraulica e sollevatore ed attacchi per attrezzature (nolo a freddo) - 1 mese | ora | 6 | 9.1075 | 54.645
TOS21_22.L02.022.001 | TOS21_AT.N02.022.006 | Accessori portati o trainati da trattori per l'esecuzione di opere agricole - Aratro bivomere o trivomere portato per lavorazioni a profondità fino a 30 cm | ora | 6 | 2.34 | 14.04
TOS21_22.L02.022.001 | TOS21_AT.N02.101.001 | Consumo carburante agevolato, oli e altri materiali per mezzi di trasporto ecc. per l'esecuzione di opere agricole - oneri carburante per nolo a freddo mezzi trasporto, con motrice fino a 60 HP | ora | 6 | 4.55 | 27.3
|  | Totale TOS21_AT |  |  |  | 95.985
TOS21_22.L02.022.001 | TOS21_RU.M05.001.001 | Operaio forestale, sopra i mille metri - 5° livello - specializzato super | ora | 6 | 16.58 | 99.48
|  | Totale TOS21_RU |  |  |  | 99.48
|  | Totale Parziale (A) |  |  |  | 195.465
|  | Spese generali (B) |  | 15% di (A) |  | 29.3197
|  | di cui per oneri sicurezza |  | 2% di (B) |  | 0.58639
|  | utile di impresa (C) |  | 10% di (A + B) |  | 22.4785
|  | Totale (A + B + C) |  |  |  | 247.2632
|  | Incidenza manodopera |  |  |  | 40,23%
TOS21_22.L02.022.002 | OPERE FORESTALI: I prezzi sono relativi alla realizzazione di interventi selvicolturali e/o di miglioramento e realizzazione di infrastrutture in ambito forestale. - RIMBOSCHIMENTI, RINFOLTIMENTI E ARBORICOLTURA DA LEGNO: interventi per la realizzazione di rimboschimenti o rinfoltimenti comprese le tartufaie, escluso quanto definito per il capitolo 3 (pinete di pino domestico, sugherete, filari di cipresso), quali: preparazione del terreno (compresi decespugliamento, scasso, livellamento, squadro, realizzazione di piazzole o gradoni, fertilizzazione, successive aperture di buche per le nuove piantine), piantagione (compresa semina o messa a dimora delle piantine), protezione delle piante, incluse le cure colturali atte a garantire il loro attecchimento. Se non specificato i lavori si effettuano nella I classe di pendenza 0-20% e nella II classe 20-40%. Sempre se non specificato il materiale di risulta è sistemato in loco nei modi previsti dal regolamento forestale e i relativi costi sono compresi nelle singole operazioni.
Cure colturali post impianto - mediante sfalcio andante del terreno da eseguirsi a macchina equipaggiata con opportune attrezzature per eliminare la vegetazione erbacea infestante
Prezzo a ettaro € 344,77575
Codice analisi | Codice dettaglio | Voce/Articolo | Unita' di misura | Quantita' | Prezzo unitario | Importo
TOS21_22.L02.022.002 | TOS21_AT.N02.014.028 | Autocarri, motocarri e trattori (MTT=Massa totale a terra, Pu Portata utile) - Trattore gommato con potenza fino a 60 HP completo di presa di potenza, impianto distribuzione idraulica e sollevatore ed attacchi per attrezzature (nolo a freddo) - 1 mese | ora | 6 | 9.1075 | 54.645
TOS21_22.L02.022.002 | TOS21_AT.N02.020.019 | Accessori per trattori o escavatori per la realizzazione e manutenzione del verde - Testata trinciante forestale idraulica per escavatori, con peso operativo da 10 a 16 tonnellate, per rami e alberi fino a Ø 40 cm - 1 giorno | ora | 6 | 15.1875 | 91.125
TOS21_22.L02.022.002 | TOS21_AT.N02.101.001 | Consumo carburante agevolato, oli e altri materiali per mezzi di trasporto ecc. per l'esecuzione di opere agricole - oneri carburante per nolo a freddo mezzi trasporto, con motrice fino a 60 HP | ora | 6 | 4.55 | 27.3
|  | Totale TOS21_AT |  |  |  | 173.07
TOS21_22.L02.022.002 | TOS21_RU.M05.001.001 | Operaio forestale, sopra i mille metri - 5° livello - specializzato super | ora | 6 | 16.58 | 99.48
|  | Totale TOS21_RU |  |  |  | 99.48
|  | Totale Parziale (A) |  |  |  | 272.55
|  | Spese generali (B) |  | 15% di (A) |  | 40.8825
|  | di cui per oneri sicurezza |  | 2% di (B) |  | 0.81765
|  | utile di impresa (C) |  | 10% di (A + B) |  | 31.3433
|  | Totale (A + B + C) |  |  |  | 344.7758
|  | Incidenza manodopera |  |  |  | 28,85%
TOS21_22.L02.022.003 | OPERE FORESTALI: I prezzi sono relativi alla realizzazione di interventi selvicolturali e/o di miglioramento e realizzazione di infrastrutture in ambito forestale. - RIMBOSCHIMENTI, RINFOLTIMENTI E ARBORICOLTURA DA LEGNO: interventi per la realizzazione di rimboschimenti o rinfoltimenti comprese le tartufaie, escluso quanto definito per il capitolo 3 (pinete di pino domestico, sugherete, filari di cipresso), quali: preparazione del terreno (compresi decespugliamento, scasso, livellamento, squadro, realizzazione di piazzole o gradoni, fertilizzazione, successive aperture di buche per le nuove piantine), piantagione (compresa semina o messa a dimora delle piantine), protezione delle piante, incluse le cure colturali atte a garantire il loro attecchimento. Se non specificato i lavori si effettuano nella I classe di pendenza 0-20% e nella II classe 20-40%. Sempre se non specificato il materiale di risulta è sistemato in loco nei modi previsti dal regolamento forestale e i relativi costi sono compresi nelle singole operazioni.
Cure colturali post impianto - mediante zappettature manuali localizzate per l’eliminazione della vegetazione infestante.
Prezzo a cad € 1,09525
Codice analisi | Codice dettaglio | Voce/Articolo | Unita' di misura | Quantita' | Prezzo unitario | Importo
TOS21_22.L02.022.003 | TOS21_RU.M05.001.004 | Operaio forestale, sopra i mille metri - 2° livello - qualificato | ora | 0.05854 | 14.79 | 0.86581
|  | Totale TOS21_RU |  |  |  | 0.86581
|  | Totale Parziale (A) |  |  |  | 0.86581
|  | Spese generali (B) |  | 15% di (A) |  | 0.12987
|  | di cui per oneri sicurezza |  | 2% di (B) |  | 0.0025974
|  | utile di impresa (C) |  | 10% di (A + B) |  | 0.099568
|  | Totale (A + B + C) |  |  |  | 1.0952
|  | Incidenza manodopera |  |  |  | 79,05%
TOS21_22.L02.022.004 | OPERE FORESTALI: I prezzi sono relativi alla realizzazione di interventi selvicolturali e/o di miglioramento e realizzazione di infrastrutture in ambito forestale. - RIMBOSCHIMENTI, RINFOLTIMENTI E ARBORICOLTURA DA LEGNO: interventi per la realizzazione di rimboschimenti o rinfoltimenti comprese le tartufaie, escluso quanto definito per il capitolo 3 (pinete di pino domestico, sugherete, filari di cipresso), quali: preparazione del terreno (compresi decespugliamento, scasso, livellamento, squadro, realizzazione di piazzole o gradoni, fertilizzazione, successive aperture di buche per le nuove piantine), piantagione (compresa semina o messa a dimora delle piantine), protezione delle piante, incluse le cure colturali atte a garantire il loro attecchimento. Se non specificato i lavori si effettuano nella I classe di pendenza 0-20% e nella II classe 20-40%. Sempre se non specificato il materiale di risulta è sistemato in loco nei modi previsti dal regolamento forestale e i relativi costi sono compresi nelle singole operazioni.
Cure colturali post impianto - mediante sfalcio manuale localizzato di piante infestanti
Prezzo a cad € 0,68299
Codice analisi | Codice dettaglio | Voce/Articolo | Unita' di misura | Quantita' | Prezzo unitario | Importo
TOS21_22.L02.022.004 | TOS21_AT.N01.015.028 | Attrezzature per la realizzazione e manutenzione del verde - Decespugliatore con motore a scoppio a spalla con disco rotante o filo nylon - 1 mese | ora | 0.03171 | 1.4167 | 0.044922
TOS21_22.L02.022.004 | TOS21_AT.N01.101.911 | Consumo carburante agevolato, oli e altri materiali per macchine operatrici (escluso macchine movimento terra) per l'esecuzione di opere agricole - per macchine operatrici - fino a 15 CV - con alimentazione a benzina (decespugliatori, tosaerba, ecc.) | ora | 0.03171 | 0.82 | 0.026002
|  | Totale TOS21_AT |  |  |  | 0.070924
TOS21_22.L02.022.004 | TOS21_RU.M05.001.004 | Operaio forestale, sopra i mille metri - 2° livello - qualificato | ora | 0.03171 | 14.79 | 0.46899
|  | Totale TOS21_RU |  |  |  | 0.46899
|  | Totale Parziale (A) |  |  |  | 0.53992
|  | Spese generali (B) |  | 15% di (A) |  | 0.080987
|  | di cui per oneri sicurezza |  | 2% di (B) |  | 0.0016197
|  | utile di impresa (C) |  | 10% di (A + B) |  | 0.06209
|  | Totale (A + B + C) |  |  |  | 0.68299
|  | Incidenza manodopera |  |  |  | 68,67%
TOS21_22.L02.023.001 | OPERE FORESTALI: I prezzi sono relativi alla realizzazione di interventi selvicolturali e/o di miglioramento e realizzazione di infrastrutture in ambito forestale. - RIMBOSCHIMENTI, RINFOLTIMENTI E ARBORICOLTURA DA LEGNO: interventi per la realizzazione di rimboschimenti o rinfoltimenti comprese le tartufaie, escluso quanto definito per il capitolo 3 (pinete di pino domestico, sugherete, filari di cipresso), quali: preparazione del terreno (compresi decespugliamento, scasso, livellamento, squadro, realizzazione di piazzole o gradoni, fertilizzazione, successive aperture di buche per le nuove piantine), piantagione (compresa semina o messa a dimora delle piantine), protezione delle piante, incluse le cure colturali atte a garantire il loro attecchimento. Se non specificato i lavori si effettuano nella I classe di pendenza 0-20% e nella II classe 20-40%. Sempre se non specificato il materiale di risulta è sistemato in loco nei modi previsti dal regolamento forestale e i relativi costi sono compresi nelle singole operazioni.
Potatura di formazione e sramatura nei nuovi impianti e nelle nuove tartufaie - compresa la sistemazione della ramaglia in loco
Prezzo a cad € 1,09853
Codice analisi | Codice dettaglio | Voce/Articolo | Unita' di misura | Quantita' | Prezzo unitario | Importo
TOS21_22.L02.023.001 | TOS21_AT.N01.015.067 | Attrezzature per la realizzazione e manutenzione del verde - Motosega completa di catena dentata, con motore a scoppio, con barra da 60 cm - 1 mese | ora | 0.02561 | 1.1687 | 0.029932
TOS21_22.L02.023.001 | TOS21_AT.N01.101.914 | Consumo carburante agevolato, oli e altri materiali per macchine operatrici (escluso macchine movimento terra) per l'esecuzione di opere agricole - per motoseghe | ora | 0.02561 | 2.24 | 0.057366
|  | Totale TOS21_AT |  |  |  | 0.087298
TOS21_22.L02.023.001 | TOS21_RU.M05.001.002 | Operaio forestale, sopra i mille metri - 4° livello - specializzato | ora | 0.02561 | 15.71 | 0.40233
TOS21_22.L02.023.001 | TOS21_RU.M05.001.004 | Operaio forestale, sopra i mille metri - 2° livello - qualificato | ora | 0.02561 | 14.79 | 0.37877
|  | Totale TOS21_RU |  |  |  | 0.78111
|  | Totale Parziale (A) |  |  |  | 0.8684
|  | Spese generali (B) |  | 15% di (A) |  | 0.13026
|  | di cui per oneri sicurezza |  | 2,5% di (B) |  | 0.0032565
|  | utile di impresa (C) |  | 10% di (A + B) |  | 0.099866
|  | Totale (A + B + C) |  |  |  | 1.0985
|  | Incidenza manodopera |  |  |  | 71,1%
TOS21_22.L02.025.001 | OPERE FORESTALI: I prezzi sono relativi alla realizzazione di interventi selvicolturali e/o di miglioramento e realizzazione di infrastrutture in ambito forestale. - RIMBOSCHIMENTI, RINFOLTIMENTI E ARBORICOLTURA DA LEGNO: interventi per la realizzazione di rimboschimenti o rinfoltimenti comprese le tartufaie, escluso quanto definito per il capitolo 3 (pinete di pino domestico, sugherete, filari di cipresso), quali: preparazione del terreno (compresi decespugliamento, scasso, livellamento, squadro, realizzazione di piazzole o gradoni, fertilizzazione, successive aperture di buche per le nuove piantine), piantagione (compresa semina o messa a dimora delle piantine), protezione delle piante, incluse le cure colturali atte a garantire il loro attecchimento. Se non specificato i lavori si effettuano nella I classe di pendenza 0-20% e nella II classe 20-40%. Sempre se non specificato il materiale di risulta è sistemato in loco nei modi previsti dal regolamento forestale e i relativi costi sono compresi nelle singole operazioni.
Pacciamatura - di piantina forestale effettuata utilizzando telo pacciamante tessuto non tessuto, posto su terreno alla base della piantina in prossimità del fusto, compresa la fornitura, il trasporto di materiali e la loro messa in opera. Densità considerata pari a 800 piante a ettaro
Prezzo a ettaro € 509,76338
Codice analisi | Codice dettaglio | Voce/Articolo | Unita' di misura | Quantita' | Prezzo unitario | Importo
TOS21_22.L02.025.001 | TOS21_AT.N02.014.028 | Autocarri, motocarri e trattori (MTT=Massa totale a terra, Pu Portata utile) - Trattore gommato con potenza fino a 60 HP completo di presa di potenza, impianto distribuzione idraulica e sollevatore ed attacchi per attrezzature (nolo a freddo) - 1 mese | ora | 6 | 9.1075 | 54.645
TOS21_22.L02.025.001 | TOS21_AT.N02.022.121 | Accessori portati o trainati da trattori per l'esecuzione di opere agricole - Rimorchio agricolo ad un asse, con cassone ribaltabile, portata fino a 15 q.li | ora | 6 | 1.35 | 8.1
TOS21_22.L02.025.001 | TOS21_AT.N02.101.001 | Consumo carburante agevolato, oli e altri materiali per mezzi di trasporto ecc. per l'esecuzione di opere agricole - oneri carburante per nolo a freddo mezzi trasporto, con motrice fino a 60 HP | ora | 6 | 4.55 | 27.3
|  | Totale TOS21_AT |  |  |  | 90.045
TOS21_22.L02.025.001 | TOS21_PR.P45.010.005 | Materiali accessori - Telo pacciamante in tessuto non tessuto impermeabile, in rotolo. | m² | 5.8 | 0.15 | 0.87
|  | Totale TOS21_PR |  |  |  | 0.87
TOS21_22.L02.025.001 | TOS21_RU.M05.001.001 | Operaio forestale, sopra i mille metri - 5° livello - specializzato super | ora | 6 | 16.58 | 99.48
TOS21_22.L02.025.001 | TOS21_RU.M05.001.002 | Operaio forestale, sopra i mille metri - 4° livello - specializzato | ora | 6 | 15.71 | 94.26
TOS21_22.L02.025.001 | TOS21_RU.M05.001.004 | Operaio forestale, sopra i mille metri - 2° livello - qualificato | ora | 8 | 14.79 | 118.32
|  | Totale TOS21_RU |  |  |  | 312.06
|  | Totale Parziale (A) |  |  |  | 402.975
|  | Spese generali (B) |  | 15% di (A) |  | 60.4462
|  | di cui per oneri sicurezza |  | 2% di (B) |  | 1.2089
|  | utile di impresa (C) |  | 10% di (A + B) |  | 46.3421
|  | Totale (A + B + C) |  |  |  | 509.7634
|  | Incidenza manodopera |  |  |  | 61,22%
TOS21_22.L02.025.002 | OPERE FORESTALI: I prezzi sono relativi alla realizzazione di interventi selvicolturali e/o di miglioramento e realizzazione di infrastrutture in ambito forestale. - RIMBOSCHIMENTI, RINFOLTIMENTI E ARBORICOLTURA DA LEGNO: interventi per la realizzazione di rimboschimenti o rinfoltimenti comprese le tartufaie, escluso quanto definito per il capitolo 3 (pinete di pino domestico, sugherete, filari di cipresso), quali: preparazione del terreno (compresi decespugliamento, scasso, livellamento, squadro, realizzazione di piazzole o gradoni, fertilizzazione, successive aperture di buche per le nuove piantine), piantagione (compresa semina o messa a dimora delle piantine), protezione delle piante, incluse le cure colturali atte a garantire il loro attecchimento. Se non specificato i lavori si effettuano nella I classe di pendenza 0-20% e nella II classe 20-40%. Sempre se non specificato il materiale di risulta è sistemato in loco nei modi previsti dal regolamento forestale e i relativi costi sono compresi nelle singole operazioni.
Pacciamatura - di piantina forestale effettuata utilizzando telo pacciamante tessuto non tessuto, posto su terreno alla base della piantina in prossimità del fusto, compresa la fornitura, il trasporto di materiali e la loro messa in opera. Densità considerata pari a 400 piante a ettaro
Prezzo a ettaro € 255,09041
Codice analisi | Codice dettaglio | Voce/Articolo | Unita' di misura | Quantita' | Prezzo unitario | Importo
TOS21_22.L02.025.002 | TOS21_AT.N02.014.028 | Autocarri, motocarri e trattori (MTT=Massa totale a terra, Pu Portata utile) - Trattore gommato con potenza fino a 60 HP completo di presa di potenza, impianto distribuzione idraulica e sollevatore ed attacchi per attrezzature (nolo a freddo) - 1 mese | ora | 3 | 9.1075 | 27.3225
TOS21_22.L02.025.002 | TOS21_AT.N02.022.121 | Accessori portati o trainati da trattori per l'esecuzione di opere agricole - Rimorchio agricolo ad un asse, con cassone ribaltabile, portata fino a 15 q.li | ora | 3 | 1.35 | 4.05
TOS21_22.L02.025.002 | TOS21_AT.N02.101.001 | Consumo carburante agevolato, oli e altri materiali per mezzi di trasporto ecc. per l'esecuzione di opere agricole - oneri carburante per nolo a freddo mezzi trasporto, con motrice fino a 60 HP | ora | 3 | 4.55 | 13.65
|  | Totale TOS21_AT |  |  |  | 45.0225
TOS21_22.L02.025.002 | TOS21_PR.P45.010.005 | Materiali accessori - Telo pacciamante in tessuto non tessuto impermeabile, in rotolo. | m² | 4 | 0.15 | 0.6
|  | Totale TOS21_PR |  |  |  | 0.6
TOS21_22.L02.025.002 | TOS21_RU.M05.001.001 | Operaio forestale, sopra i mille metri - 5° livello - specializzato super | ora | 3 | 16.58 | 49.74
TOS21_22.L02.025.002 | TOS21_RU.M05.001.002 | Operaio forestale, sopra i mille metri - 4° livello - specializzato | ora | 3 | 15.71 | 47.13
TOS21_22.L02.025.002 | TOS21_RU.M05.001.004 | Operaio forestale, sopra i mille metri - 2° livello - qualificato | ora | 4 | 14.79 | 59.16
|  | Totale TOS21_RU |  |  |  | 156.03
|  | Totale Parziale (A) |  |  |  | 201.6525
|  | Spese generali (B) |  | 15% di (A) |  | 30.2479
|  | di cui per oneri sicurezza |  | 2% di (B) |  | 0.60496
|  | utile di impresa (C) |  | 10% di (A + B) |  | 23.19
|  | Totale (A + B + C) |  |  |  | 255.0904
|  | Incidenza manodopera |  |  |  | 61,17%
TOS21_22.L02.025.003 | OPERE FORESTALI: I prezzi sono relativi alla realizzazione di interventi selvicolturali e/o di miglioramento e realizzazione di infrastrutture in ambito forestale. - RIMBOSCHIMENTI, RINFOLTIMENTI E ARBORICOLTURA DA LEGNO: interventi per la realizzazione di rimboschimenti o rinfoltimenti comprese le tartufaie, escluso quanto definito per il capitolo 3 (pinete di pino domestico, sugherete, filari di cipresso), quali: preparazione del terreno (compresi decespugliamento, scasso, livellamento, squadro, realizzazione di piazzole o gradoni, fertilizzazione, successive aperture di buche per le nuove piantine), piantagione (compresa semina o messa a dimora delle piantine), protezione delle piante, incluse le cure colturali atte a garantire il loro attecchimento. Se non specificato i lavori si effettuano nella I classe di pendenza 0-20% e nella II classe 20-40%. Sempre se non specificato il materiale di risulta è sistemato in loco nei modi previsti dal regolamento forestale e i relativi costi sono compresi nelle singole operazioni.
Pacciamatura - di piantina forestale effettuata utilizzando telo pacciamante in fibra di cocco, posto su terreno alla base della piantina in prossimità del fusto, compresa la fornitura, il trasporto di materiali e la loro messa in opera. Densità considerata pari a 800 piante a ettaro
Prezzo a ettaro € 525,09771
Codice analisi | Codice dettaglio | Voce/Articolo | Unita' di misura | Quantita' | Prezzo unitario | Importo
TOS21_22.L02.025.003 | TOS21_AT.N02.014.028 | Autocarri, motocarri e trattori (MTT=Massa totale a terra, Pu Portata utile) - Trattore gommato con potenza fino a 60 HP completo di presa di potenza, impianto distribuzione idraulica e sollevatore ed attacchi per attrezzature (nolo a freddo) - 1 mese | ora | 6 | 9.1075 | 54.645
TOS21_22.L02.025.003 | TOS21_AT.N02.022.121 | Accessori portati o trainati da trattori per l'esecuzione di opere agricole - Rimorchio agricolo ad un asse, con cassone ribaltabile, portata fino a 15 q.li | ora | 6 | 1.35 | 8.1
TOS21_22.L02.025.003 | TOS21_AT.N02.101.001 | Consumo carburante agevolato, oli e altri materiali per mezzi di trasporto ecc. per l'esecuzione di opere agricole - oneri carburante per nolo a freddo mezzi trasporto, con motrice fino a 60 HP | ora | 6 | 4.55 | 27.3
|  | Totale TOS21_AT |  |  |  | 90.045
TOS21_22.L02.025.003 | TOS21_PR.P45.010.007 | Materiali accessori - Telo pacciamante in fibra di cocco 400-500 g/mq | m² | 5.8 | 2.24 | 12.992
|  | Totale TOS21_PR |  |  |  | 12.992
TOS21_22.L02.025.003 | TOS21_RU.M05.001.001 | Operaio forestale, sopra i mille metri - 5° livello - specializzato super | ora | 6 | 16.58 | 99.48
TOS21_22.L02.025.003 | TOS21_RU.M05.001.002 | Operaio forestale, sopra i mille metri - 4° livello - specializzato | ora | 6 | 15.71 | 94.26
TOS21_22.L02.025.003 | TOS21_RU.M05.001.004 | Operaio forestale, sopra i mille metri - 2° livello - qualificato | ora | 8 | 14.79 | 118.32
|  | Totale TOS21_RU |  |  |  | 312.06
|  | Totale Parziale (A) |  |  |  | 415.097
|  | Spese generali (B) |  | 15% di (A) |  | 62.2645
|  | di cui per oneri sicurezza |  | 2% di (B) |  | 1.2453
|  | utile di impresa (C) |  | 10% di (A + B) |  | 47.7362
|  | Totale (A + B + C) |  |  |  | 525.0977
|  | Incidenza manodopera |  |  |  | 59,43%
TOS21_22.L02.025.004 | OPERE FORESTALI: I prezzi sono relativi alla realizzazione di interventi selvicolturali e/o di miglioramento e realizzazione di infrastrutture in ambito forestale. - RIMBOSCHIMENTI, RINFOLTIMENTI E ARBORICOLTURA DA LEGNO: interventi per la realizzazione di rimboschimenti o rinfoltimenti comprese le tartufaie, escluso quanto definito per il capitolo 3 (pinete di pino domestico, sugherete, filari di cipresso), quali: preparazione del terreno (compresi decespugliamento, scasso, livellamento, squadro, realizzazione di piazzole o gradoni, fertilizzazione, successive aperture di buche per le nuove piantine), piantagione (compresa semina o messa a dimora delle piantine), protezione delle piante, incluse le cure colturali atte a garantire il loro attecchimento. Se non specificato i lavori si effettuano nella I classe di pendenza 0-20% e nella II classe 20-40%. Sempre se non specificato il materiale di risulta è sistemato in loco nei modi previsti dal regolamento forestale e i relativi costi sono compresi nelle singole operazioni.
Pacciamatura - di piantina forestale effettuata utilizzando telo pacciamante in fibra di cocco, posto su terreno alla base della piantina in prossimità del fusto, compresa la fornitura, il trasporto di materiali e la loro messa in opera. Densità considerata pari a 400 piante a ettaro
Prezzo a ettaro € 265,66581
Codice analisi | Codice dettaglio | Voce/Articolo | Unita' di misura | Quantita' | Prezzo unitario | Importo
TOS21_22.L02.025.004 | TOS21_AT.N02.014.028 | Autocarri, motocarri e trattori (MTT=Massa totale a terra, Pu Portata utile) - Trattore gommato con potenza fino a 60 HP completo di presa di potenza, impianto distribuzione idraulica e sollevatore ed attacchi per attrezzature (nolo a freddo) - 1 mese | ora | 3 | 9.1075 | 27.3225
TOS21_22.L02.025.004 | TOS21_AT.N02.022.121 | Accessori portati o trainati da trattori per l'esecuzione di opere agricole - Rimorchio agricolo ad un asse, con cassone ribaltabile, portata fino a 15 q.li | ora | 3 | 1.35 | 4.05
TOS21_22.L02.025.004 | TOS21_AT.N02.101.001 | Consumo carburante agevolato, oli e altri materiali per mezzi di trasporto ecc. per l'esecuzione di opere agricole - oneri carburante per nolo a freddo mezzi trasporto, con motrice fino a 60 HP | ora | 3 | 4.55 | 13.65
|  | Totale TOS21_AT |  |  |  | 45.0225
TOS21_22.L02.025.004 | TOS21_PR.P45.010.007 | Materiali accessori - Telo pacciamante in fibra di cocco 400-500 g/mq | m² | 4 | 2.24 | 8.96
|  | Totale TOS21_PR |  |  |  | 8.96
TOS21_22.L02.025.004 | TOS21_RU.M05.001.001 | Operaio forestale, sopra i mille metri - 5° livello - specializzato super | ora | 3 | 16.58 | 49.74
TOS21_22.L02.025.004 | TOS21_RU.M05.001.002 | Operaio forestale, sopra i mille metri - 4° livello - specializzato | ora | 3 | 15.71 | 47.13
TOS21_22.L02.025.004 | TOS21_RU.M05.001.004 | Operaio forestale, sopra i mille metri - 2° livello - qualificato | ora | 4 | 14.79 | 59.16
|  | Totale TOS21_RU |  |  |  | 156.03
|  | Totale Parziale (A) |  |  |  | 210.0125
|  | Spese generali (B) |  | 15% di (A) |  | 31.5019
|  | di cui per oneri sicurezza |  | 2% di (B) |  | 0.63004
|  | utile di impresa (C) |  | 10% di (A + B) |  | 24.1514
|  | Totale (A + B + C) |  |  |  | 265.6658
|  | Incidenza manodopera |  |  |  | 58,73%
TOS21_22.L03.001.001 | OPERE FORESTALI: I prezzi sono relativi alla realizzazione di interventi selvicolturali e/o di miglioramento e realizzazione di infrastrutture in ambito forestale. - MIGLIORAMENTO DEI BOSCHI ESISTENTI CON FINALITÀ SPECIFICHE: interventi di miglioramento di tartufaie naturali, pinete di pino domestico, sugherete, filari di cipresso e altri popolamenti con finalità specifiche (compreso la selvicoltura d'albero). Comprendono in via esemplificativa le potature, le irrigazioni di soccorso, eventuali tagli e diradamenti di vegetazione arborea (invadente, morta o sovrannumeraria), le ripuliture e decespugliamenti, le operazioni di risanamento di piante arboree, i rinfoltimenti, la messa a dimora di piantine isolate, le cure colturali atte a garantirne l'attecchimento. Gli interventi non si applicano per pendenze superiori al 40% e dove non specificato il materiale di risulta è sistemato in loco nei modi previsti dal regolamento forestale e i relativi costi sono compresi nelle singole operazioni.
Scavo manuale per aperture buche per messa a dimora piantine in boschi esistenti, escluso filari di cipresso - delle dimensioni di 40x40x40, in terreno sciolto non lavorato, esclusa fornitura
Prezzo a cad € 2,58351
Codice analisi | Codice dettaglio | Voce/Articolo | Unita' di misura | Quantita' | Prezzo unitario | Importo
TOS21_22.L03.001.001 | TOS21_RU.M05.001.002 | Operaio forestale, sopra i mille metri - 4° livello - specializzato | ora | 0.13 | 15.71 | 2.0423
|  | Totale TOS21_RU |  |  |  | 2.0423
|  | Totale Parziale (A) |  |  |  | 2.0423
|  | Spese generali (B) |  | 15% di (A) |  | 0.30634
|  | di cui per oneri sicurezza |  | 2% di (B) |  | 0.0061269
|  | utile di impresa (C) |  | 10% di (A + B) |  | 0.23486
|  | Totale (A + B + C) |  |  |  | 2.5835
|  | Incidenza manodopera |  |  |  | 79,05%
TOS21_22.L03.001.002 | OPERE FORESTALI: I prezzi sono relativi alla realizzazione di interventi selvicolturali e/o di miglioramento e realizzazione di infrastrutture in ambito forestale. - MIGLIORAMENTO DEI BOSCHI ESISTENTI CON FINALITÀ SPECIFICHE: interventi di miglioramento di tartufaie naturali, pinete di pino domestico, sugherete, filari di cipresso e altri popolamenti con finalità specifiche (compreso la selvicoltura d'albero). Comprendono in via esemplificativa le potature, le irrigazioni di soccorso, eventuali tagli e diradamenti di vegetazione arborea (invadente, morta o sovrannumeraria), le ripuliture e decespugliamenti, le operazioni di risanamento di piante arboree, i rinfoltimenti, la messa a dimora di piantine isolate, le cure colturali atte a garantirne l'attecchimento. Gli interventi non si applicano per pendenze superiori al 40% e dove non specificato il materiale di risulta è sistemato in loco nei modi previsti dal regolamento forestale e i relativi costi sono compresi nelle singole operazioni.
Scavo manuale per aperture buche per messa a dimora piantine in boschi esistenti, escluso filari di cipresso - delle dimensioni di 40x40x40, in terreno compatto non lavorato, esclusa fornitura
Prezzo a cad € 3,57717
Codice analisi | Codice dettaglio | Voce/Articolo | Unita' di misura | Quantita' | Prezzo unitario | Importo
TOS21_22.L03.001.002 | TOS21_RU.M05.001.002 | Operaio forestale, sopra i mille metri - 4° livello - specializzato | ora | 0.18 | 15.71 | 2.8278
|  | Totale TOS21_RU |  |  |  | 2.8278
|  | Totale Parziale (A) |  |  |  | 2.8278
|  | Spese generali (B) |  | 15% di (A) |  | 0.42417
|  | di cui per oneri sicurezza |  | 2% di (B) |  | 0.0084834
|  | utile di impresa (C) |  | 10% di (A + B) |  | 0.3252
|  | Totale (A + B + C) |  |  |  | 3.5772
|  | Incidenza manodopera |  |  |  | 79,05%
TOS21_22.L03.002.001 | OPERE FORESTALI: I prezzi sono relativi alla realizzazione di interventi selvicolturali e/o di miglioramento e realizzazione di infrastrutture in ambito forestale. - MIGLIORAMENTO DEI BOSCHI ESISTENTI CON FINALITÀ SPECIFICHE: interventi di miglioramento di tartufaie naturali, pinete di pino domestico, sugherete, filari di cipresso e altri popolamenti con finalità specifiche (compreso la selvicoltura d'albero). Comprendono in via esemplificativa le potature, le irrigazioni di soccorso, eventuali tagli e diradamenti di vegetazione arborea (invadente, morta o sovrannumeraria), le ripuliture e decespugliamenti, le operazioni di risanamento di piante arboree, i rinfoltimenti, la messa a dimora di piantine isolate, le cure colturali atte a garantirne l'attecchimento. Gli interventi non si applicano per pendenze superiori al 40% e dove non specificato il materiale di risulta è sistemato in loco nei modi previsti dal regolamento forestale e i relativi costi sono compresi nelle singole operazioni.
Messa a dimora piante in boschi esistenti, escluso filari di cipresso - a radice nuda, in terreno precedentemente lavorato o in buca aperta, su terreno sodo, esclusa la fornitura
Prezzo a cad € 0,96086
Codice analisi | Codice dettaglio | Voce/Articolo | Unita' di misura | Quantita' | Prezzo unitario | Importo
TOS21_22.L03.002.001 | TOS21_AT.N02.014.028 | Autocarri, motocarri e trattori (MTT=Massa totale a terra, Pu Portata utile) - Trattore gommato con potenza fino a 60 HP completo di presa di potenza, impianto distribuzione idraulica e sollevatore ed attacchi per attrezzature (nolo a freddo) - 1 mese | ora | 0.01 | 9.1075 | 0.091075
TOS21_22.L03.002.001 | TOS21_AT.N02.022.121 | Accessori portati o trainati da trattori per l'esecuzione di opere agricole - Rimorchio agricolo ad un asse, con cassone ribaltabile, portata fino a 15 q.li | ora | 0.01 | 1.35 | 0.0135
TOS21_22.L03.002.001 | TOS21_AT.N02.101.001 | Consumo carburante agevolato, oli e altri materiali per mezzi di trasporto ecc. per l'esecuzione di opere agricole - oneri carburante per nolo a freddo mezzi trasporto, con motrice fino a 60 HP | ora | 0.01 | 4.55 | 0.0455
|  | Totale TOS21_AT |  |  |  | 0.15007
TOS21_22.L03.002.001 | TOS21_RU.M05.001.001 | Operaio forestale, sopra i mille metri - 5° livello - specializzato super | ora | 0.01 | 16.58 | 0.1658
TOS21_22.L03.002.001 | TOS21_RU.M05.001.004 | Operaio forestale, sopra i mille metri - 2° livello - qualificato | ora | 0.03 | 14.79 | 0.4437
|  | Totale TOS21_RU |  |  |  | 0.6095
|  | Totale Parziale (A) |  |  |  | 0.75958
|  | Spese generali (B) |  | 15% di (A) |  | 0.11394
|  | di cui per oneri sicurezza |  | 2% di (B) |  | 0.0022787
|  | utile di impresa (C) |  | 10% di (A + B) |  | 0.087351
|  | Totale (A + B + C) |  |  |  | 0.96086
|  | Incidenza manodopera |  |  |  | 63,43%
TOS21_22.L03.002.002 | OPERE FORESTALI: I prezzi sono relativi alla realizzazione di interventi selvicolturali e/o di miglioramento e realizzazione di infrastrutture in ambito forestale. - MIGLIORAMENTO DEI BOSCHI ESISTENTI CON FINALITÀ SPECIFICHE: interventi di miglioramento di tartufaie naturali, pinete di pino domestico, sugherete, filari di cipresso e altri popolamenti con finalità specifiche (compreso la selvicoltura d'albero). Comprendono in via esemplificativa le potature, le irrigazioni di soccorso, eventuali tagli e diradamenti di vegetazione arborea (invadente, morta o sovrannumeraria), le ripuliture e decespugliamenti, le operazioni di risanamento di piante arboree, i rinfoltimenti, la messa a dimora di piantine isolate, le cure colturali atte a garantirne l'attecchimento. Gli interventi non si applicano per pendenze superiori al 40% e dove non specificato il materiale di risulta è sistemato in loco nei modi previsti dal regolamento forestale e i relativi costi sono compresi nelle singole operazioni.
Messa a dimora piante in boschi esistenti, escluso filari di cipresso - in fitocella, in terreno precedentemente lavorato o in buca aperta, su terreno sodo, esclusa la fornitura
Prezzo a cad € 1,14796
Codice analisi | Codice dettaglio | Voce/Articolo | Unita' di misura | Quantita' | Prezzo unitario | Importo
TOS21_22.L03.002.002 | TOS21_AT.N02.014.028 | Autocarri, motocarri e trattori (MTT=Massa totale a terra, Pu Portata utile) - Trattore gommato con potenza fino a 60 HP completo di presa di potenza, impianto distribuzione idraulica e sollevatore ed attacchi per attrezzature (nolo a freddo) - 1 mese | ora | 0.01 | 9.1075 | 0.091075
TOS21_22.L03.002.002 | TOS21_AT.N02.022.121 | Accessori portati o trainati da trattori per l'esecuzione di opere agricole - Rimorchio agricolo ad un asse, con cassone ribaltabile, portata fino a 15 q.li | ora | 0.01 | 1.35 | 0.0135
TOS21_22.L03.002.002 | TOS21_AT.N02.101.001 | Consumo carburante agevolato, oli e altri materiali per mezzi di trasporto ecc. per l'esecuzione di opere agricole - oneri carburante per nolo a freddo mezzi trasporto, con motrice fino a 60 HP | ora | 0.01 | 4.55 | 0.0455
|  | Totale TOS21_AT |  |  |  | 0.15007
TOS21_22.L03.002.002 | TOS21_RU.M05.001.001 | Operaio forestale, sopra i mille metri - 5° livello - specializzato super | ora | 0.01 | 16.58 | 0.1658
TOS21_22.L03.002.002 | TOS21_RU.M05.001.004 | Operaio forestale, sopra i mille metri - 2° livello - qualificato | ora | 0.04 | 14.79 | 0.5916
|  | Totale TOS21_RU |  |  |  | 0.7574
|  | Totale Parziale (A) |  |  |  | 0.90748
|  | Spese generali (B) |  | 15% di (A) |  | 0.13612
|  | di cui per oneri sicurezza |  | 2% di (B) |  | 0.0027224
|  | utile di impresa (C) |  | 10% di (A + B) |  | 0.10436
|  | Totale (A + B + C) |  |  |  | 1.148
|  | Incidenza manodopera |  |  |  | 65,98%
TOS21_22.L03.003.001 | OPERE FORESTALI: I prezzi sono relativi alla realizzazione di interventi selvicolturali e/o di miglioramento e realizzazione di infrastrutture in ambito forestale. - MIGLIORAMENTO DEI BOSCHI ESISTENTI CON FINALITÀ SPECIFICHE: interventi di miglioramento di tartufaie naturali, pinete di pino domestico, sugherete, filari di cipresso e altri popolamenti con finalità specifiche (compreso la selvicoltura d'albero). Comprendono in via esemplificativa le potature, le irrigazioni di soccorso, eventuali tagli e diradamenti di vegetazione arborea (invadente, morta o sovrannumeraria), le ripuliture e decespugliamenti, le operazioni di risanamento di piante arboree, i rinfoltimenti, la messa a dimora di piantine isolate, le cure colturali atte a garantirne l'attecchimento. Gli interventi non si applicano per pendenze superiori al 40% e dove non specificato il materiale di risulta è sistemato in loco nei modi previsti dal regolamento forestale e i relativi costi sono compresi nelle singole operazioni.
Messa in opera di pali e tutori - con palo di castagno altezza di m. 2,5-3 e con diametro in testa di cm 5 compresa la fornitura
Prezzo a cad € 7,72972
Codice analisi | Codice dettaglio | Voce/Articolo | Unita' di misura | Quantita' | Prezzo unitario | Importo
TOS21_22.L03.003.001 | TOS21_AT.N02.014.028 | Autocarri, motocarri e trattori (MTT=Massa totale a terra, Pu Portata utile) - Trattore gommato con potenza fino a 60 HP completo di presa di potenza, impianto distribuzione idraulica e sollevatore ed attacchi per attrezzature (nolo a freddo) - 1 mese | ora | 0.02 | 9.1075 | 0.18215
TOS21_22.L03.003.001 | TOS21_AT.N02.022.121 | Accessori portati o trainati da trattori per l'esecuzione di opere agricole - Rimorchio agricolo ad un asse, con cassone ribaltabile, portata fino a 15 q.li | ora | 0.02 | 1.35 | 0.027
TOS21_22.L03.003.001 | TOS21_AT.N02.101.001 | Consumo carburante agevolato, oli e altri materiali per mezzi di trasporto ecc. per l'esecuzione di opere agricole - oneri carburante per nolo a freddo mezzi trasporto, con motrice fino a 60 HP | ora | 0.02 | 4.55 | 0.091
|  | Totale TOS21_AT |  |  |  | 0.30015
TOS21_22.L03.003.001 | TOS21_PR.P08.025.007 | Legname vario - Palo di castagno appuntito, diametro di cm 5-6 | ml | 3 | 1.475 | 4.425
|  | Totale TOS21_PR |  |  |  | 4.425
TOS21_22.L03.003.001 | TOS21_RU.M05.001.001 | Operaio forestale, sopra i mille metri - 5° livello - specializzato super | ora | 0.02 | 16.58 | 0.3316
TOS21_22.L03.003.001 | TOS21_RU.M05.001.002 | Operaio forestale, sopra i mille metri - 4° livello - specializzato | ora | 0.02 | 15.71 | 0.3142
TOS21_22.L03.003.001 | TOS21_RU.M05.001.004 | Operaio forestale, sopra i mille metri - 2° livello - qualificato | ora | 0.05 | 14.79 | 0.7395
|  | Totale TOS21_RU |  |  |  | 1.3853
|  | Totale Parziale (A) |  |  |  | 6.1105
|  | Spese generali (B) |  | 15% di (A) |  | 0.91657
|  | di cui per oneri sicurezza |  | 2% di (B) |  | 0.018331
|  | utile di impresa (C) |  | 10% di (A + B) |  | 0.7027
|  | Totale (A + B + C) |  |  |  | 7.7297
|  | Incidenza manodopera |  |  |  | 17,92%
TOS21_22.L03.003.002 | OPERE FORESTALI: I prezzi sono relativi alla realizzazione di interventi selvicolturali e/o di miglioramento e realizzazione di infrastrutture in ambito forestale. - MIGLIORAMENTO DEI BOSCHI ESISTENTI CON FINALITÀ SPECIFICHE: interventi di miglioramento di tartufaie naturali, pinete di pino domestico, sugherete, filari di cipresso e altri popolamenti con finalità specifiche (compreso la selvicoltura d'albero). Comprendono in via esemplificativa le potature, le irrigazioni di soccorso, eventuali tagli e diradamenti di vegetazione arborea (invadente, morta o sovrannumeraria), le ripuliture e decespugliamenti, le operazioni di risanamento di piante arboree, i rinfoltimenti, la messa a dimora di piantine isolate, le cure colturali atte a garantirne l'attecchimento. Gli interventi non si applicano per pendenze superiori al 40% e dove non specificato il materiale di risulta è sistemato in loco nei modi previsti dal regolamento forestale e i relativi costi sono compresi nelle singole operazioni.
Messa in opera di pali e tutori - con canna di bambù altezza di m.1 e con diametro in testa di cm 6 compresa la fornitura
Prezzo a cad € 3,99797
Codice analisi | Codice dettaglio | Voce/Articolo | Unita' di misura | Quantita' | Prezzo unitario | Importo
TOS21_22.L03.003.002 | TOS21_AT.N02.014.028 | Autocarri, motocarri e trattori (MTT=Massa totale a terra, Pu Portata utile) - Trattore gommato con potenza fino a 60 HP completo di presa di potenza, impianto distribuzione idraulica e sollevatore ed attacchi per attrezzature (nolo a freddo) - 1 mese | ora | 0.02 | 9.1075 | 0.18215
TOS21_22.L03.003.002 | TOS21_AT.N02.022.121 | Accessori portati o trainati da trattori per l'esecuzione di opere agricole - Rimorchio agricolo ad un asse, con cassone ribaltabile, portata fino a 15 q.li | ora | 0.02 | 1.35 | 0.027
TOS21_22.L03.003.002 | TOS21_AT.N02.101.001 | Consumo carburante agevolato, oli e altri materiali per mezzi di trasporto ecc. per l'esecuzione di opere agricole - oneri carburante per nolo a freddo mezzi trasporto, con motrice fino a 60 HP | ora | 0.02 | 4.55 | 0.091
|  | Totale TOS21_AT |  |  |  | 0.30015
TOS21_22.L03.003.002 | TOS21_PR.P08.025.007 | Legname vario - Palo di castagno appuntito, diametro di cm 5-6 | ml | 1 | 1.475 | 1.475
|  | Totale TOS21_PR |  |  |  | 1.475
TOS21_22.L03.003.002 | TOS21_RU.M05.001.001 | Operaio forestale, sopra i mille metri - 5° livello - specializzato super | ora | 0.02 | 16.58 | 0.3316
TOS21_22.L03.003.002 | TOS21_RU.M05.001.002 | Operaio forestale, sopra i mille metri - 4° livello - specializzato | ora | 0.02 | 15.71 | 0.3142
TOS21_22.L03.003.002 | TOS21_RU.M05.001.004 | Operaio forestale, sopra i mille metri - 2° livello - qualificato | ora | 0.05 | 14.79 | 0.7395
|  | Totale TOS21_RU |  |  |  | 1.3853
|  | Totale Parziale (A) |  |  |  | 3.1604
|  | Spese generali (B) |  | 15% di (A) |  | 0.47407
|  | di cui per oneri sicurezza |  | 2% di (B) |  | 0.0094813
|  | utile di impresa (C) |  | 10% di (A + B) |  | 0.36345
|  | Totale (A + B + C) |  |  |  | 3.998
|  | Incidenza manodopera |  |  |  | 34,65%
TOS21_22.L03.004.001 | OPERE FORESTALI: I prezzi sono relativi alla realizzazione di interventi selvicolturali e/o di miglioramento e realizzazione di infrastrutture in ambito forestale. - MIGLIORAMENTO DEI BOSCHI ESISTENTI CON FINALITÀ SPECIFICHE: interventi di miglioramento di tartufaie naturali, pinete di pino domestico, sugherete, filari di cipresso e altri popolamenti con finalità specifiche (compreso la selvicoltura d'albero). Comprendono in via esemplificativa le potature, le irrigazioni di soccorso, eventuali tagli e diradamenti di vegetazione arborea (invadente, morta o sovrannumeraria), le ripuliture e decespugliamenti, le operazioni di risanamento di piante arboree, i rinfoltimenti, la messa a dimora di piantine isolate, le cure colturali atte a garantirne l'attecchimento. Gli interventi non si applicano per pendenze superiori al 40% e dove non specificato il materiale di risulta è sistemato in loco nei modi previsti dal regolamento forestale e i relativi costi sono compresi nelle singole operazioni.
Posa in opera di protezioni individuali - in rete di plastica, di m 1,5 compresa la fornitura della protezione, escluso il palo tutore
Prezzo a cad € 3,28388
Codice analisi | Codice dettaglio | Voce/Articolo | Unita' di misura | Quantita' | Prezzo unitario | Importo
TOS21_22.L03.004.001 | TOS21_AT.N02.014.028 | Autocarri, motocarri e trattori (MTT=Massa totale a terra, Pu Portata utile) - Trattore gommato con potenza fino a 60 HP completo di presa di potenza, impianto distribuzione idraulica e sollevatore ed attacchi per attrezzature (nolo a freddo) - 1 mese | ora | 0.02 | 9.1075 | 0.18215
TOS21_22.L03.004.001 | TOS21_AT.N02.022.121 | Accessori portati o trainati da trattori per l'esecuzione di opere agricole - Rimorchio agricolo ad un asse, con cassone ribaltabile, portata fino a 15 q.li | ora | 0.02 | 1.35 | 0.027
TOS21_22.L03.004.001 | TOS21_AT.N02.101.001 | Consumo carburante agevolato, oli e altri materiali per mezzi di trasporto ecc. per l'esecuzione di opere agricole - oneri carburante per nolo a freddo mezzi trasporto, con motrice fino a 60 HP | ora | 0.02 | 4.55 | 0.091
|  | Totale TOS21_AT |  |  |  | 0.30015
TOS21_22.L03.004.001 | TOS21_PR.P46.005.010 | Mezzi di protezione per singole piante - Rete di plastica di H. m 1,5, diametro 20 cm | cad | 1 | 1.0584 | 1.0584
|  | Totale TOS21_PR |  |  |  | 1.0584
TOS21_22.L03.004.001 | TOS21_RU.M05.001.001 | Operaio forestale, sopra i mille metri - 5° livello - specializzato super | ora | 0.02 | 16.58 | 0.3316
TOS21_22.L03.004.001 | TOS21_RU.M05.001.002 | Operaio forestale, sopra i mille metri - 4° livello - specializzato | ora | 0.02 | 15.71 | 0.3142
TOS21_22.L03.004.001 | TOS21_RU.M05.001.004 | Operaio forestale, sopra i mille metri - 2° livello - qualificato | ora | 0.04 | 14.79 | 0.5916
|  | Totale TOS21_RU |  |  |  | 1.2374
|  | Totale Parziale (A) |  |  |  | 2.596
|  | Spese generali (B) |  | 15% di (A) |  | 0.38939
|  | di cui per oneri sicurezza |  | 2% di (B) |  | 0.0077878
|  | utile di impresa (C) |  | 10% di (A + B) |  | 0.29853
|  | Totale (A + B + C) |  |  |  | 3.2839
|  | Incidenza manodopera |  |  |  | 37,68%
TOS21_22.L03.004.003 | OPERE FORESTALI: I prezzi sono relativi alla realizzazione di interventi selvicolturali e/o di miglioramento e realizzazione di infrastrutture in ambito forestale. - MIGLIORAMENTO DEI BOSCHI ESISTENTI CON FINALITÀ SPECIFICHE: interventi di miglioramento di tartufaie naturali, pinete di pino domestico, sugherete, filari di cipresso e altri popolamenti con finalità specifiche (compreso la selvicoltura d'albero). Comprendono in via esemplificativa le potature, le irrigazioni di soccorso, eventuali tagli e diradamenti di vegetazione arborea (invadente, morta o sovrannumeraria), le ripuliture e decespugliamenti, le operazioni di risanamento di piante arboree, i rinfoltimenti, la messa a dimora di piantine isolate, le cure colturali atte a garantirne l'attecchimento. Gli interventi non si applicano per pendenze superiori al 40% e dove non specificato il materiale di risulta è sistemato in loco nei modi previsti dal regolamento forestale e i relativi costi sono compresi nelle singole operazioni.
Posa in opera di protezioni individuali - con shelter in polipropilene, altezza fino a m 1,50 compresa la fornitura della protezione, escluso il palo tutore
Prezzo a cad € 8,82862
Codice analisi | Codice dettaglio | Voce/Articolo | Unita' di misura | Quantita' | Prezzo unitario | Importo
TOS21_22.L03.004.003 | TOS21_AT.N02.014.028 | Autocarri, motocarri e trattori (MTT=Massa totale a terra, Pu Portata utile) - Trattore gommato con potenza fino a 60 HP completo di presa di potenza, impianto distribuzione idraulica e sollevatore ed attacchi per attrezzature (nolo a freddo) - 1 mese | ora | 0.02 | 9.1075 | 0.18215
TOS21_22.L03.004.003 | TOS21_AT.N02.022.121 | Accessori portati o trainati da trattori per l'esecuzione di opere agricole - Rimorchio agricolo ad un asse, con cassone ribaltabile, portata fino a 15 q.li | ora | 0.02 | 1.35 | 0.027
TOS21_22.L03.004.003 | TOS21_AT.N02.101.001 | Consumo carburante agevolato, oli e altri materiali per mezzi di trasporto ecc. per l'esecuzione di opere agricole - oneri carburante per nolo a freddo mezzi trasporto, con motrice fino a 60 HP | ora | 0.02 | 4.55 | 0.091
|  | Totale TOS21_AT |  |  |  | 0.30015
TOS21_22.L03.004.003 | TOS21_PR.P46.005.004 | Mezzi di protezione per singole piante - Shelter in polipropilene alveolare, diametro oltre 10 cm, altezza 150 cm | cad | 1 | 5.46 | 5.46
|  | Totale TOS21_PR |  |  |  | 5.46
TOS21_22.L03.004.003 | TOS21_RU.M05.001.001 | Operaio forestale, sopra i mille metri - 5° livello - specializzato super | ora | 0.02 | 16.58 | 0.3316
TOS21_22.L03.004.003 | TOS21_RU.M05.001.004 | Operaio forestale, sopra i mille metri - 2° livello - qualificato | ora | 0.06 | 14.79 | 0.8874
|  | Totale TOS21_RU |  |  |  | 1.219
|  | Totale Parziale (A) |  |  |  | 6.9791
|  | Spese generali (B) |  | 15% di (A) |  | 1.0469
|  | di cui per oneri sicurezza |  | 2% di (B) |  | 0.020937
|  | utile di impresa (C) |  | 10% di (A + B) |  | 0.8026
|  | Totale (A + B + C) |  |  |  | 8.8286
|  | Incidenza manodopera |  |  |  | 13,81%
TOS21_22.L03.004.004 | OPERE FORESTALI: I prezzi sono relativi alla realizzazione di interventi selvicolturali e/o di miglioramento e realizzazione di infrastrutture in ambito forestale. - MIGLIORAMENTO DEI BOSCHI ESISTENTI CON FINALITÀ SPECIFICHE: interventi di miglioramento di tartufaie naturali, pinete di pino domestico, sugherete, filari di cipresso e altri popolamenti con finalità specifiche (compreso la selvicoltura d'albero). Comprendono in via esemplificativa le potature, le irrigazioni di soccorso, eventuali tagli e diradamenti di vegetazione arborea (invadente, morta o sovrannumeraria), le ripuliture e decespugliamenti, le operazioni di risanamento di piante arboree, i rinfoltimenti, la messa a dimora di piantine isolate, le cure colturali atte a garantirne l'attecchimento. Gli interventi non si applicano per pendenze superiori al 40% e dove non specificato il materiale di risulta è sistemato in loco nei modi previsti dal regolamento forestale e i relativi costi sono compresi nelle singole operazioni.
Posa in opera di protezioni individuali - con shelter in polipropilene, altezza fino a m 1,80 compresa la fornitura della protezione, escluso il palo tutore
Prezzo a cad € 10,47312
Codice analisi | Codice dettaglio | Voce/Articolo | Unita' di misura | Quantita' | Prezzo unitario | Importo
TOS21_22.L03.004.004 | TOS21_AT.N02.014.028 | Autocarri, motocarri e trattori (MTT=Massa totale a terra, Pu Portata utile) - Trattore gommato con potenza fino a 60 HP completo di presa di potenza, impianto distribuzione idraulica e sollevatore ed attacchi per attrezzature (nolo a freddo) - 1 mese | ora | 0.02 | 9.1075 | 0.18215
TOS21_22.L03.004.004 | TOS21_AT.N02.022.121 | Accessori portati o trainati da trattori per l'esecuzione di opere agricole - Rimorchio agricolo ad un asse, con cassone ribaltabile, portata fino a 15 q.li | ora | 0.02 | 1.35 | 0.027
TOS21_22.L03.004.004 | TOS21_AT.N02.101.001 | Consumo carburante agevolato, oli e altri materiali per mezzi di trasporto ecc. per l'esecuzione di opere agricole - oneri carburante per nolo a freddo mezzi trasporto, con motrice fino a 60 HP | ora | 0.02 | 4.55 | 0.091
|  | Totale TOS21_AT |  |  |  | 0.30015
TOS21_22.L03.004.004 | TOS21_PR.P46.005.005 | Mezzi di protezione per singole piante - Shelter in polipropilene alveolare, diametro oltre 10 cm, altezza 180 cm | cad | 1 | 6.76 | 6.76
|  | Totale TOS21_PR |  |  |  | 6.76
TOS21_22.L03.004.004 | TOS21_RU.M05.001.001 | Operaio forestale, sopra i mille metri - 5° livello - specializzato super | ora | 0.02 | 16.58 | 0.3316
TOS21_22.L03.004.004 | TOS21_RU.M05.001.004 | Operaio forestale, sopra i mille metri - 2° livello - qualificato | ora | 0.06 | 14.79 | 0.8874
|  | Totale TOS21_RU |  |  |  | 1.219
|  | Totale Parziale (A) |  |  |  | 8.2791
|  | Spese generali (B) |  | 15% di (A) |  | 1.2419
|  | di cui per oneri sicurezza |  | 2% di (B) |  | 0.024837
|  | utile di impresa (C) |  | 10% di (A + B) |  | 0.9521
|  | Totale (A + B + C) |  |  |  | 10.4731
|  | Incidenza manodopera |  |  |  | 11,64%
TOS21_22.L03.005.001 | OPERE FORESTALI: I prezzi sono relativi alla realizzazione di interventi selvicolturali e/o di miglioramento e realizzazione di infrastrutture in ambito forestale. - MIGLIORAMENTO DEI BOSCHI ESISTENTI CON FINALITÀ SPECIFICHE: interventi di miglioramento di tartufaie naturali, pinete di pino domestico, sugherete, filari di cipresso e altri popolamenti con finalità specifiche (compreso la selvicoltura d'albero). Comprendono in via esemplificativa le potature, le irrigazioni di soccorso, eventuali tagli e diradamenti di vegetazione arborea (invadente, morta o sovrannumeraria), le ripuliture e decespugliamenti, le operazioni di risanamento di piante arboree, i rinfoltimenti, la messa a dimora di piantine isolate, le cure colturali atte a garantirne l'attecchimento. Gli interventi non si applicano per pendenze superiori al 40% e dove non specificato il materiale di risulta è sistemato in loco nei modi previsti dal regolamento forestale e i relativi costi sono compresi nelle singole operazioni.
Irrigazione di impianto/soccorso - nel primo anno di impianto, fornitura esclusa
Prezzo a cad € 1,19789
Codice analisi | Codice dettaglio | Voce/Articolo | Unita' di misura | Quantita' | Prezzo unitario | Importo
TOS21_22.L03.005.001 | TOS21_AT.N02.014.028 | Autocarri, motocarri e trattori (MTT=Massa totale a terra, Pu Portata utile) - Trattore gommato con potenza fino a 60 HP completo di presa di potenza, impianto distribuzione idraulica e sollevatore ed attacchi per attrezzature (nolo a freddo) - 1 mese | ora | 0.02 | 9.1075 | 0.18215
TOS21_22.L03.005.001 | TOS21_AT.N02.022.125 | Accessori portati o trainati da trattori per l'esecuzione di opere agricole - Botte trainata da 5-10 hl | ora | 0.02 | 2.32 | 0.0464
TOS21_22.L03.005.001 | TOS21_AT.N02.101.001 | Consumo carburante agevolato, oli e altri materiali per mezzi di trasporto ecc. per l'esecuzione di opere agricole - oneri carburante per nolo a freddo mezzi trasporto, con motrice fino a 60 HP | ora | 0.02 | 4.55 | 0.091
|  | Totale TOS21_AT |  |  |  | 0.31955
TOS21_22.L03.005.001 | TOS21_RU.M05.001.001 | Operaio forestale, sopra i mille metri - 5° livello - specializzato super | ora | 0.02 | 16.58 | 0.3316
TOS21_22.L03.005.001 | TOS21_RU.M05.001.004 | Operaio forestale, sopra i mille metri - 2° livello - qualificato | ora | 0.02 | 14.79 | 0.2958
|  | Totale TOS21_RU |  |  |  | 0.6274
|  | Totale Parziale (A) |  |  |  | 0.94695
|  | Spese generali (B) |  | 15% di (A) |  | 0.14204
|  | di cui per oneri sicurezza |  | 2% di (B) |  | 0.0028408
|  | utile di impresa (C) |  | 10% di (A + B) |  | 0.1089
|  | Totale (A + B + C) |  |  |  | 1.1979
|  | Incidenza manodopera |  |  |  | 52,38%
TOS21_22.L03.006.001 | OPERE FORESTALI: I prezzi sono relativi alla realizzazione di interventi selvicolturali e/o di miglioramento e realizzazione di infrastrutture in ambito forestale. - MIGLIORAMENTO DEI BOSCHI ESISTENTI CON FINALITÀ SPECIFICHE: interventi di miglioramento di tartufaie naturali, pinete di pino domestico, sugherete, filari di cipresso e altri popolamenti con finalità specifiche (compreso la selvicoltura d'albero). Comprendono in via esemplificativa le potature, le irrigazioni di soccorso, eventuali tagli e diradamenti di vegetazione arborea (invadente, morta o sovrannumeraria), le ripuliture e decespugliamenti, le operazioni di risanamento di piante arboree, i rinfoltimenti, la messa a dimora di piantine isolate, le cure colturali atte a garantirne l'attecchimento. Gli interventi non si applicano per pendenze superiori al 40% e dove non specificato il materiale di risulta è sistemato in loco nei modi previsti dal regolamento forestale e i relativi costi sono compresi nelle singole operazioni.
Cure colturali post impianto - consistente in lavorazione superficiale andante del terreno da eseguirsi a macchina equipaggiata con opportune attrezzature per eliminare la vegetazione erbacea infestante
Prezzo a ettaro € 401,71973
Codice analisi | Codice dettaglio | Voce/Articolo | Unita' di misura | Quantita' | Prezzo unitario | Importo
TOS21_22.L03.006.001 | TOS21_AT.N01.004.001 | Accessori per demolizioni e movimento terra agricoli-forestali - Aratro da scasso con profondità di lavoro fino a 90 cm - 1 mese | ora | 6 | 22.69 | 136.14
TOS21_22.L03.006.001 | TOS21_AT.N02.014.028 | Autocarri, motocarri e trattori (MTT=Massa totale a terra, Pu Portata utile) - Trattore gommato con potenza fino a 60 HP completo di presa di potenza, impianto distribuzione idraulica e sollevatore ed attacchi per attrezzature (nolo a freddo) - 1 mese | ora | 6 | 9.1075 | 54.645
TOS21_22.L03.006.001 | TOS21_AT.N02.101.001 | Consumo carburante agevolato, oli e altri materiali per mezzi di trasporto ecc. per l'esecuzione di opere agricole - oneri carburante per nolo a freddo mezzi trasporto, con motrice fino a 60 HP | ora | 6 | 4.55 | 27.3
|  | Totale TOS21_AT |  |  |  | 218.085
TOS21_22.L03.006.001 | TOS21_RU.M05.001.001 | Operaio forestale, sopra i mille metri - 5° livello - specializzato super | ora | 6 | 16.58 | 99.48
|  | Totale TOS21_RU |  |  |  | 99.48
|  | Totale Parziale (A) |  |  |  | 317.565
|  | Spese generali (B) |  | 15% di (A) |  | 47.6347
|  | di cui per oneri sicurezza |  | 2% di (B) |  | 0.95269
|  | utile di impresa (C) |  | 10% di (A + B) |  | 36.52
|  | Totale (A + B + C) |  |  |  | 401.7197
|  | Incidenza manodopera |  |  |  | 24,76%
TOS21_22.L03.006.002 | OPERE FORESTALI: I prezzi sono relativi alla realizzazione di interventi selvicolturali e/o di miglioramento e realizzazione di infrastrutture in ambito forestale. - MIGLIORAMENTO DEI BOSCHI ESISTENTI CON FINALITÀ SPECIFICHE: interventi di miglioramento di tartufaie naturali, pinete di pino domestico, sugherete, filari di cipresso e altri popolamenti con finalità specifiche (compreso la selvicoltura d'albero). Comprendono in via esemplificativa le potature, le irrigazioni di soccorso, eventuali tagli e diradamenti di vegetazione arborea (invadente, morta o sovrannumeraria), le ripuliture e decespugliamenti, le operazioni di risanamento di piante arboree, i rinfoltimenti, la messa a dimora di piantine isolate, le cure colturali atte a garantirne l'attecchimento. Gli interventi non si applicano per pendenze superiori al 40% e dove non specificato il materiale di risulta è sistemato in loco nei modi previsti dal regolamento forestale e i relativi costi sono compresi nelle singole operazioni.
Cure colturali post impianto - consistente nello sfalcio andante del terreno da eseguirsi a macchina equipaggiata con opportune attrezzature per eliminare la vegetazione erbacea infestante
Prezzo a ettaro € 344,77575
Codice analisi | Codice dettaglio | Voce/Articolo | Unita' di misura | Quantita' | Prezzo unitario | Importo
TOS21_22.L03.006.002 | TOS21_AT.N02.014.028 | Autocarri, motocarri e trattori (MTT=Massa totale a terra, Pu Portata utile) - Trattore gommato con potenza fino a 60 HP completo di presa di potenza, impianto distribuzione idraulica e sollevatore ed attacchi per attrezzature (nolo a freddo) - 1 mese | ora | 6 | 9.1075 | 54.645
TOS21_22.L03.006.002 | TOS21_AT.N02.020.019 | Accessori per trattori o escavatori per la realizzazione e manutenzione del verde - Testata trinciante forestale idraulica per escavatori, con peso operativo da 10 a 16 tonnellate, per rami e alberi fino a Ø 40 cm - 1 giorno | ora | 6 | 15.1875 | 91.125
TOS21_22.L03.006.002 | TOS21_AT.N02.101.001 | Consumo carburante agevolato, oli e altri materiali per mezzi di trasporto ecc. per l'esecuzione di opere agricole - oneri carburante per nolo a freddo mezzi trasporto, con motrice fino a 60 HP | ora | 6 | 4.55 | 27.3
|  | Totale TOS21_AT |  |  |  | 173.07
TOS21_22.L03.006.002 | TOS21_RU.M05.001.001 | Operaio forestale, sopra i mille metri - 5° livello - specializzato super | ora | 6 | 16.58 | 99.48
|  | Totale TOS21_RU |  |  |  | 99.48
|  | Totale Parziale (A) |  |  |  | 272.55
|  | Spese generali (B) |  | 15% di (A) |  | 40.8825
|  | di cui per oneri sicurezza |  | 2% di (B) |  | 0.81765
|  | utile di impresa (C) |  | 10% di (A + B) |  | 31.3433
|  | Totale (A + B + C) |  |  |  | 344.7758
|  | Incidenza manodopera |  |  |  | 28,85%
TOS21_22.L03.006.003 | OPERE FORESTALI: I prezzi sono relativi alla realizzazione di interventi selvicolturali e/o di miglioramento e realizzazione di infrastrutture in ambito forestale. - MIGLIORAMENTO DEI BOSCHI ESISTENTI CON FINALITÀ SPECIFICHE: interventi di miglioramento di tartufaie naturali, pinete di pino domestico, sugherete, filari di cipresso e altri popolamenti con finalità specifiche (compreso la selvicoltura d'albero). Comprendono in via esemplificativa le potature, le irrigazioni di soccorso, eventuali tagli e diradamenti di vegetazione arborea (invadente, morta o sovrannumeraria), le ripuliture e decespugliamenti, le operazioni di risanamento di piante arboree, i rinfoltimenti, la messa a dimora di piantine isolate, le cure colturali atte a garantirne l'attecchimento. Gli interventi non si applicano per pendenze superiori al 40% e dove non specificato il materiale di risulta è sistemato in loco nei modi previsti dal regolamento forestale e i relativi costi sono compresi nelle singole operazioni.
Cure colturali post impianto - consistenti in zappettature manuali localizzate per l’eliminazione della vegetazione infestante.
Prezzo a cad € 1,09525
Codice analisi | Codice dettaglio | Voce/Articolo | Unita' di misura | Quantita' | Prezzo unitario | Importo
TOS21_22.L03.006.003 | TOS21_RU.M05.001.004 | Operaio forestale, sopra i mille metri - 2° livello - qualificato | ora | 0.05854 | 14.79 | 0.86581
|  | Totale TOS21_RU |  |  |  | 0.86581
|  | Totale Parziale (A) |  |  |  | 0.86581
|  | Spese generali (B) |  | 15% di (A) |  | 0.12987
|  | di cui per oneri sicurezza |  | 2% di (B) |  | 0.0025974
|  | utile di impresa (C) |  | 10% di (A + B) |  | 0.099568
|  | Totale (A + B + C) |  |  |  | 1.0952
|  | Incidenza manodopera |  |  |  | 79,05%
TOS21_22.L03.006.004 | OPERE FORESTALI: I prezzi sono relativi alla realizzazione di interventi selvicolturali e/o di miglioramento e realizzazione di infrastrutture in ambito forestale. - MIGLIORAMENTO DEI BOSCHI ESISTENTI CON FINALITÀ SPECIFICHE: interventi di miglioramento di tartufaie naturali, pinete di pino domestico, sugherete, filari di cipresso e altri popolamenti con finalità specifiche (compreso la selvicoltura d'albero). Comprendono in via esemplificativa le potature, le irrigazioni di soccorso, eventuali tagli e diradamenti di vegetazione arborea (invadente, morta o sovrannumeraria), le ripuliture e decespugliamenti, le operazioni di risanamento di piante arboree, i rinfoltimenti, la messa a dimora di piantine isolate, le cure colturali atte a garantirne l'attecchimento. Gli interventi non si applicano per pendenze superiori al 40% e dove non specificato il materiale di risulta è sistemato in loco nei modi previsti dal regolamento forestale e i relativi costi sono compresi nelle singole operazioni.
Cure colturali post impianto - consistenti in sfalcio manuale localizzato di piante infestanti
Prezzo a cad € 0,75386
Codice analisi | Codice dettaglio | Voce/Articolo | Unita' di misura | Quantita' | Prezzo unitario | Importo
TOS21_22.L03.006.004 | TOS21_AT.N01.015.028 | Attrezzature per la realizzazione e manutenzione del verde - Decespugliatore con motore a scoppio a spalla con disco rotante o filo nylon - 1 mese | ora | 0.035 | 1.4167 | 0.049583
TOS21_22.L03.006.004 | TOS21_AT.N01.101.911 | Consumo carburante agevolato, oli e altri materiali per macchine operatrici (escluso macchine movimento terra) per l'esecuzione di opere agricole - per macchine operatrici - fino a 15 CV - con alimentazione a benzina (decespugliatori, tosaerba, ecc.) | ora | 0.035 | 0.82 | 0.0287
|  | Totale TOS21_AT |  |  |  | 0.078283
TOS21_22.L03.006.004 | TOS21_RU.M05.001.004 | Operaio forestale, sopra i mille metri - 2° livello - qualificato | ora | 0.035 | 14.79 | 0.51765
|  | Totale TOS21_RU |  |  |  | 0.51765
|  | Totale Parziale (A) |  |  |  | 0.59593
|  | Spese generali (B) |  | 15% di (A) |  | 0.08939
|  | di cui per oneri sicurezza |  | 2% di (B) |  | 0.0017878
|  | utile di impresa (C) |  | 10% di (A + B) |  | 0.068532
|  | Totale (A + B + C) |  |  |  | 0.75386
|  | Incidenza manodopera |  |  |  | 68,67%
TOS21_22.L03.007.001 | OPERE FORESTALI: I prezzi sono relativi alla realizzazione di interventi selvicolturali e/o di miglioramento e realizzazione di infrastrutture in ambito forestale. - MIGLIORAMENTO DEI BOSCHI ESISTENTI CON FINALITÀ SPECIFICHE: interventi di miglioramento di tartufaie naturali, pinete di pino domestico, sugherete, filari di cipresso e altri popolamenti con finalità specifiche (compreso la selvicoltura d'albero). Comprendono in via esemplificativa le potature, le irrigazioni di soccorso, eventuali tagli e diradamenti di vegetazione arborea (invadente, morta o sovrannumeraria), le ripuliture e decespugliamenti, le operazioni di risanamento di piante arboree, i rinfoltimenti, la messa a dimora di piantine isolate, le cure colturali atte a garantirne l'attecchimento. Gli interventi non si applicano per pendenze superiori al 40% e dove non specificato il materiale di risulta è sistemato in loco nei modi previsti dal regolamento forestale e i relativi costi sono compresi nelle singole operazioni.
Risarcimento fallanze di piantina escluso cipresso - eliminazione pianta morta, dello shelter e palo, in terreno compatto non lavorato, esclusa la piantina, la messa a dimora della nuova pianta, l'apertura della buca e del materiale per la messa a dimora.
Prezzo a cad € 2,58351
Codice analisi | Codice dettaglio | Voce/Articolo | Unita' di misura | Quantita' | Prezzo unitario | Importo
TOS21_22.L03.007.001 | TOS21_RU.M05.001.002 | Operaio forestale, sopra i mille metri - 4° livello - specializzato | ora | 0.13 | 15.71 | 2.0423
|  | Totale TOS21_RU |  |  |  | 2.0423
|  | Totale Parziale (A) |  |  |  | 2.0423
|  | Spese generali (B) |  | 15% di (A) |  | 0.30634
|  | di cui per oneri sicurezza |  | 2% di (B) |  | 0.0061269
|  | utile di impresa (C) |  | 10% di (A + B) |  | 0.23486
|  | Totale (A + B + C) |  |  |  | 2.5835
|  | Incidenza manodopera |  |  |  | 79,05%
TOS21_22.L03.009.001 | OPERE FORESTALI: I prezzi sono relativi alla realizzazione di interventi selvicolturali e/o di miglioramento e realizzazione di infrastrutture in ambito forestale. - MIGLIORAMENTO DEI BOSCHI ESISTENTI CON FINALITÀ SPECIFICHE: interventi di miglioramento di tartufaie naturali, pinete di pino domestico, sugherete, filari di cipresso e altri popolamenti con finalità specifiche (compreso la selvicoltura d'albero). Comprendono in via esemplificativa le potature, le irrigazioni di soccorso, eventuali tagli e diradamenti di vegetazione arborea (invadente, morta o sovrannumeraria), le ripuliture e decespugliamenti, le operazioni di risanamento di piante arboree, i rinfoltimenti, la messa a dimora di piantine isolate, le cure colturali atte a garantirne l'attecchimento. Gli interventi non si applicano per pendenze superiori al 40% e dove non specificato il materiale di risulta è sistemato in loco nei modi previsti dal regolamento forestale e i relativi costi sono compresi nelle singole operazioni.
Ripulitura delle tartufaie esistenti - consistente nella rimozione della vegetazione erbacea infestante
Prezzo a ettaro € 621,17812
Codice analisi | Codice dettaglio | Voce/Articolo | Unita' di misura | Quantita' | Prezzo unitario | Importo
TOS21_22.L03.009.001 | TOS21_AT.N01.015.028 | Attrezzature per la realizzazione e manutenzione del verde - Decespugliatore con motore a scoppio a spalla con disco rotante o filo nylon - 1 mese | ora | 15 | 1.4167 | 21.2499
TOS21_22.L03.009.001 | TOS21_AT.N01.101.911 | Consumo carburante agevolato, oli e altri materiali per macchine operatrici (escluso macchine movimento terra) per l'esecuzione di opere agricole - per macchine operatrici - fino a 15 CV - con alimentazione a benzina (decespugliatori, tosaerba, ecc.) | ora | 15 | 0.82 | 12.3
|  | Totale TOS21_AT |  |  |  | 33.5499
TOS21_22.L03.009.001 | TOS21_RU.M05.001.002 | Operaio forestale, sopra i mille metri - 4° livello - specializzato | ora | 15 | 15.71 | 235.65
TOS21_22.L03.009.001 | TOS21_RU.M05.001.004 | Operaio forestale, sopra i mille metri - 2° livello - qualificato | ora | 15 | 14.79 | 221.85
|  | Totale TOS21_RU |  |  |  | 457.5
|  | Totale Parziale (A) |  |  |  | 491.0499
|  | Spese generali (B) |  | 15% di (A) |  | 73.6575
|  | di cui per oneri sicurezza |  | 2% di (B) |  | 1.4731
|  | utile di impresa (C) |  | 10% di (A + B) |  | 56.4707
|  | Totale (A + B + C) |  |  |  | 621.1781
|  | Incidenza manodopera |  |  |  | 73,65%
TOS21_22.L03.010.001 | OPERE FORESTALI: I prezzi sono relativi alla realizzazione di interventi selvicolturali e/o di miglioramento e realizzazione di infrastrutture in ambito forestale. - MIGLIORAMENTO DEI BOSCHI ESISTENTI CON FINALITÀ SPECIFICHE: interventi di miglioramento di tartufaie naturali, pinete di pino domestico, sugherete, filari di cipresso e altri popolamenti con finalità specifiche (compreso la selvicoltura d'albero). Comprendono in via esemplificativa le potature, le irrigazioni di soccorso, eventuali tagli e diradamenti di vegetazione arborea (invadente, morta o sovrannumeraria), le ripuliture e decespugliamenti, le operazioni di risanamento di piante arboree, i rinfoltimenti, la messa a dimora di piantine isolate, le cure colturali atte a garantirne l'attecchimento. Gli interventi non si applicano per pendenze superiori al 40% e dove non specificato il materiale di risulta è sistemato in loco nei modi previsti dal regolamento forestale e i relativi costi sono compresi nelle singole operazioni.
Diradamento delle tartufaie esistenti - consistente nel diradamento della vegetazione arborea infestante
Prezzo a ettaro € 1.715,78275
Codice analisi | Codice dettaglio | Voce/Articolo | Unita' di misura | Quantita' | Prezzo unitario | Importo
TOS21_22.L03.010.001 | TOS21_AT.N01.015.067 | Attrezzature per la realizzazione e manutenzione del verde - Motosega completa di catena dentata, con motore a scoppio, con barra da 60 cm - 1 mese | ora | 40 | 1.1687 | 46.75
TOS21_22.L03.010.001 | TOS21_AT.N01.101.914 | Consumo carburante agevolato, oli e altri materiali per macchine operatrici (escluso macchine movimento terra) per l'esecuzione di opere agricole - per motoseghe | ora | 40 | 2.24 | 89.6
|  | Totale TOS21_AT |  |  |  | 136.35
TOS21_22.L03.010.001 | TOS21_RU.M05.001.002 | Operaio forestale, sopra i mille metri - 4° livello - specializzato | ora | 40 | 15.71 | 628.4
TOS21_22.L03.010.001 | TOS21_RU.M05.001.004 | Operaio forestale, sopra i mille metri - 2° livello - qualificato | ora | 40 | 14.79 | 591.6
|  | Totale TOS21_RU |  |  |  | 1220
|  | Totale Parziale (A) |  |  |  | 1356.35
|  | Spese generali (B) |  | 15% di (A) |  | 203.4525
|  | di cui per oneri sicurezza |  | 2,5% di (B) |  | 5.0863
|  | utile di impresa (C) |  | 10% di (A + B) |  | 155.9803
|  | Totale (A + B + C) |  |  |  | 1715.7828
|  | Incidenza manodopera |  |  |  | 71,1%
TOS21_22.L03.011.001 | OPERE FORESTALI: I prezzi sono relativi alla realizzazione di interventi selvicolturali e/o di miglioramento e realizzazione di infrastrutture in ambito forestale. - MIGLIORAMENTO DEI BOSCHI ESISTENTI CON FINALITÀ SPECIFICHE: interventi di miglioramento di tartufaie naturali, pinete di pino domestico, sugherete, filari di cipresso e altri popolamenti con finalità specifiche (compreso la selvicoltura d'albero). Comprendono in via esemplificativa le potature, le irrigazioni di soccorso, eventuali tagli e diradamenti di vegetazione arborea (invadente, morta o sovrannumeraria), le ripuliture e decespugliamenti, le operazioni di risanamento di piante arboree, i rinfoltimenti, la messa a dimora di piantine isolate, le cure colturali atte a garantirne l'attecchimento. Gli interventi non si applicano per pendenze superiori al 40% e dove non specificato il materiale di risulta è sistemato in loco nei modi previsti dal regolamento forestale e i relativi costi sono compresi nelle singole operazioni.
Potatura di piante di pino domestico attraverso il taglio dei rami non idonei alla produzione di pinoli oppure potatura di risanamento e riequlibratura della chioma. Allontanamento ed eliminazione del materiale di risulta o cippatura escluse. - eseguita su piante con chioma di diametro inferiore a 8 metri
Prezzo a cad € 16,20410
Codice analisi | Codice dettaglio | Voce/Articolo | Unita' di misura | Quantita' | Prezzo unitario | Importo
TOS21_22.L03.011.001 | TOS21_AT.N01.015.067 | Attrezzature per la realizzazione e manutenzione del verde - Motosega completa di catena dentata, con motore a scoppio, con barra da 60 cm - 1 mese | ora | 0.67 | 1.1687 | 0.78306
TOS21_22.L03.011.001 | TOS21_AT.N01.101.914 | Consumo carburante agevolato, oli e altri materiali per macchine operatrici (escluso macchine movimento terra) per l'esecuzione di opere agricole - per motoseghe | ora | 0.67 | 2.24 | 1.5008
|  | Totale TOS21_AT |  |  |  | 2.2839
TOS21_22.L03.011.001 | TOS21_RU.M05.001.002 | Operaio forestale, sopra i mille metri - 4° livello - specializzato | ora | 0.67 | 15.71 | 10.5257
|  | Totale TOS21_RU |  |  |  | 10.5257
|  | Totale Parziale (A) |  |  |  | 12.8096
|  | Spese generali (B) |  | 15% di (A) |  | 1.9214
|  | di cui per oneri sicurezza |  | 2,5% di (B) |  | 0.048036
|  | utile di impresa (C) |  | 10% di (A + B) |  | 1.4731
|  | Totale (A + B + C) |  |  |  | 16.2041
|  | Incidenza manodopera |  |  |  | 64,96%
TOS21_22.L03.011.002 | OPERE FORESTALI: I prezzi sono relativi alla realizzazione di interventi selvicolturali e/o di miglioramento e realizzazione di infrastrutture in ambito forestale. - MIGLIORAMENTO DEI BOSCHI ESISTENTI CON FINALITÀ SPECIFICHE: interventi di miglioramento di tartufaie naturali, pinete di pino domestico, sugherete, filari di cipresso e altri popolamenti con finalità specifiche (compreso la selvicoltura d'albero). Comprendono in via esemplificativa le potature, le irrigazioni di soccorso, eventuali tagli e diradamenti di vegetazione arborea (invadente, morta o sovrannumeraria), le ripuliture e decespugliamenti, le operazioni di risanamento di piante arboree, i rinfoltimenti, la messa a dimora di piantine isolate, le cure colturali atte a garantirne l'attecchimento. Gli interventi non si applicano per pendenze superiori al 40% e dove non specificato il materiale di risulta è sistemato in loco nei modi previsti dal regolamento forestale e i relativi costi sono compresi nelle singole operazioni.
Potatura di piante di pino domestico attraverso il taglio dei rami non idonei alla produzione di pinoli oppure potatura di risanamento e riequlibratura della chioma. Allontanamento ed eliminazione del materiale di risulta o cippatura escluse. - eseguita su piante con chioma di diametro compresa fra 8-15 metri
Prezzo a cad € 36,27783
Codice analisi | Codice dettaglio | Voce/Articolo | Unita' di misura | Quantita' | Prezzo unitario | Importo
TOS21_22.L03.011.002 | TOS21_AT.N01.015.067 | Attrezzature per la realizzazione e manutenzione del verde - Motosega completa di catena dentata, con motore a scoppio, con barra da 60 cm - 1 mese | ora | 1.5 | 1.1687 | 1.7531
TOS21_22.L03.011.002 | TOS21_AT.N01.101.914 | Consumo carburante agevolato, oli e altri materiali per macchine operatrici (escluso macchine movimento terra) per l'esecuzione di opere agricole - per motoseghe | ora | 1.5 | 2.24 | 3.36
|  | Totale TOS21_AT |  |  |  | 5.1131
TOS21_22.L03.011.002 | TOS21_RU.M05.001.002 | Operaio forestale, sopra i mille metri - 4° livello - specializzato | ora | 1.5 | 15.71 | 23.565
|  | Totale TOS21_RU |  |  |  | 23.565
|  | Totale Parziale (A) |  |  |  | 28.6781
|  | Spese generali (B) |  | 15% di (A) |  | 4.3017
|  | di cui per oneri sicurezza |  | 2,5% di (B) |  | 0.10754
|  | utile di impresa (C) |  | 10% di (A + B) |  | 3.298
|  | Totale (A + B + C) |  |  |  | 36.2778
|  | Incidenza manodopera |  |  |  | 64,96%
TOS21_22.L03.011.003 | OPERE FORESTALI: I prezzi sono relativi alla realizzazione di interventi selvicolturali e/o di miglioramento e realizzazione di infrastrutture in ambito forestale. - MIGLIORAMENTO DEI BOSCHI ESISTENTI CON FINALITÀ SPECIFICHE: interventi di miglioramento di tartufaie naturali, pinete di pino domestico, sugherete, filari di cipresso e altri popolamenti con finalità specifiche (compreso la selvicoltura d'albero). Comprendono in via esemplificativa le potature, le irrigazioni di soccorso, eventuali tagli e diradamenti di vegetazione arborea (invadente, morta o sovrannumeraria), le ripuliture e decespugliamenti, le operazioni di risanamento di piante arboree, i rinfoltimenti, la messa a dimora di piantine isolate, le cure colturali atte a garantirne l'attecchimento. Gli interventi non si applicano per pendenze superiori al 40% e dove non specificato il materiale di risulta è sistemato in loco nei modi previsti dal regolamento forestale e i relativi costi sono compresi nelle singole operazioni.
Potatura di piante di pino domestico attraverso il taglio dei rami non idonei alla produzione di pinoli oppure potatura di risanamento e riequlibratura della chioma. Allontanamento ed eliminazione del materiale di risulta o cippatura escluse. - eseguita su piante con chioma di diametro oltre i 15 metri
Prezzo a cad € 48,37044
Codice analisi | Codice dettaglio | Voce/Articolo | Unita' di misura | Quantita' | Prezzo unitario | Importo
TOS21_22.L03.011.003 | TOS21_AT.N01.015.067 | Attrezzature per la realizzazione e manutenzione del verde - Motosega completa di catena dentata, con motore a scoppio, con barra da 60 cm - 1 mese | ora | 2 | 1.1687 | 2.3375
TOS21_22.L03.011.003 | TOS21_AT.N01.101.914 | Consumo carburante agevolato, oli e altri materiali per macchine operatrici (escluso macchine movimento terra) per l'esecuzione di opere agricole - per motoseghe | ora | 2 | 2.24 | 4.48
|  | Totale TOS21_AT |  |  |  | 6.8175
TOS21_22.L03.011.003 | TOS21_RU.M05.001.002 | Operaio forestale, sopra i mille metri - 4° livello - specializzato | ora | 2 | 15.71 | 31.42
|  | Totale TOS21_RU |  |  |  | 31.42
|  | Totale Parziale (A) |  |  |  | 38.2375
|  | Spese generali (B) |  | 15% di (A) |  | 5.7356
|  | di cui per oneri sicurezza |  | 2,5% di (B) |  | 0.14339
|  | utile di impresa (C) |  | 10% di (A + B) |  | 4.3973
|  | Totale (A + B + C) |  |  |  | 48.3704
|  | Incidenza manodopera |  |  |  | 64,96%
TOS21_22.L03.012.001 | OPERE FORESTALI: I prezzi sono relativi alla realizzazione di interventi selvicolturali e/o di miglioramento e realizzazione di infrastrutture in ambito forestale. - MIGLIORAMENTO DEI BOSCHI ESISTENTI CON FINALITÀ SPECIFICHE: interventi di miglioramento di tartufaie naturali, pinete di pino domestico, sugherete, filari di cipresso e altri popolamenti con finalità specifiche (compreso la selvicoltura d'albero). Comprendono in via esemplificativa le potature, le irrigazioni di soccorso, eventuali tagli e diradamenti di vegetazione arborea (invadente, morta o sovrannumeraria), le ripuliture e decespugliamenti, le operazioni di risanamento di piante arboree, i rinfoltimenti, la messa a dimora di piantine isolate, le cure colturali atte a garantirne l'attecchimento. Gli interventi non si applicano per pendenze superiori al 40% e dove non specificato il materiale di risulta è sistemato in loco nei modi previsti dal regolamento forestale e i relativi costi sono compresi nelle singole operazioni.
Recupero di pineta tramite decespugliamento e abbattimento della vegetazione arborea invadente, compresa cippatura. - fortemente invasa da vegetazione arborea e arbustiva fino alla chioma delle pinete, con allontanamento del materiale di risulta
Prezzo a ettaro € 2.412,37160
Codice analisi | Codice dettaglio | Voce/Articolo | Unita' di misura | Quantita' | Prezzo unitario | Importo
TOS21_22.L03.012.001 | TOS21_AT.N01.015.028 | Attrezzature per la realizzazione e manutenzione del verde - Decespugliatore con motore a scoppio a spalla con disco rotante o filo nylon - 1 mese | ora | 32 | 1.4167 | 45.3331
TOS21_22.L03.012.001 | TOS21_AT.N01.015.067 | Attrezzature per la realizzazione e manutenzione del verde - Motosega completa di catena dentata, con motore a scoppio, con barra da 60 cm - 1 mese | ora | 32 | 1.1687 | 37.4
TOS21_22.L03.012.001 | TOS21_AT.N01.101.911 | Consumo carburante agevolato, oli e altri materiali per macchine operatrici (escluso macchine movimento terra) per l'esecuzione di opere agricole - per macchine operatrici - fino a 15 CV - con alimentazione a benzina (decespugliatori, tosaerba, ecc.) | ora | 32 | 0.82 | 26.24
TOS21_22.L03.012.001 | TOS21_AT.N01.101.914 | Consumo carburante agevolato, oli e altri materiali per macchine operatrici (escluso macchine movimento terra) per l'esecuzione di opere agricole - per motoseghe | ora | 32 | 2.24 | 71.68
TOS21_22.L03.012.001 | TOS21_AT.N02.014.031 | Autocarri, motocarri e trattori (MTT=Massa totale a terra, Pu Portata utile) - Trattore gommato con potenza da 75 a 150 HP completo di presa di potenza, impianto distribuzione idraulica e sollevatore ed attacchi per attrezzature (nolo a freddo), nolo mensile. | ora | 16 | 10.79 | 172.64
TOS21_22.L03.012.001 | TOS21_AT.N02.022.121 | Accessori portati o trainati da trattori per l'esecuzione di opere agricole - Rimorchio agricolo ad un asse, con cassone ribaltabile, portata fino a 15 q.li | ora | 12 | 1.35 | 16.2
TOS21_22.L03.012.001 | TOS21_AT.N02.023.010 | Accessori portati, trainati o azionati da trattore o motrice per l'esecuzione di opere forestali - Cippatrice a disco, potenza motore di 100 kW (150 Hp), azionata da trattore o motrice, caricamento manuale, diametro di cippatura fino a 30 cm | ora | 4 | 8.23 | 32.92
TOS21_22.L03.012.001 | TOS21_AT.N02.101.002 | Consumo carburante agevolato, oli e altri materiali per mezzi di trasporto ecc. per l'esecuzione di opere agricole - oneri carburante per nolo a freddo mezzi trasporto, con motrice da 75 a 150 HP | ora | 16 | 10.92 | 174.72
|  | Totale TOS21_AT |  |  |  | 577.1331
TOS21_22.L03.012.001 | TOS21_RU.M05.001.001 | Operaio forestale, sopra i mille metri - 5° livello - specializzato super | ora | 16 | 16.58 | 265.28
TOS21_22.L03.012.001 | TOS21_RU.M05.001.002 | Operaio forestale, sopra i mille metri - 4° livello - specializzato | ora | 32 | 15.71 | 502.72
TOS21_22.L03.012.001 | TOS21_RU.M05.001.002 | Operaio forestale, sopra i mille metri - 4° livello - specializzato | ora | 32 | 15.71 | 502.72
TOS21_22.L03.012.001 | TOS21_RU.M05.001.004 | Operaio forestale, sopra i mille metri - 2° livello - qualificato | ora | 4 | 14.79 | 59.16
|  | Totale TOS21_RU |  |  |  | 1329.88
|  | Totale Parziale (A) |  |  |  | 1907.0131
|  | Spese generali (B) |  | 15% di (A) |  | 286.052
|  | di cui per oneri sicurezza |  | 2,5% di (B) |  | 7.1513
|  | utile di impresa (C) |  | 10% di (A + B) |  | 219.3065
|  | Totale (A + B + C) |  |  |  | 2412.3716
|  | Incidenza manodopera |  |  |  | 55,13%
TOS21_22.L03.012.002 | OPERE FORESTALI: I prezzi sono relativi alla realizzazione di interventi selvicolturali e/o di miglioramento e realizzazione di infrastrutture in ambito forestale. - MIGLIORAMENTO DEI BOSCHI ESISTENTI CON FINALITÀ SPECIFICHE: interventi di miglioramento di tartufaie naturali, pinete di pino domestico, sugherete, filari di cipresso e altri popolamenti con finalità specifiche (compreso la selvicoltura d'albero). Comprendono in via esemplificativa le potature, le irrigazioni di soccorso, eventuali tagli e diradamenti di vegetazione arborea (invadente, morta o sovrannumeraria), le ripuliture e decespugliamenti, le operazioni di risanamento di piante arboree, i rinfoltimenti, la messa a dimora di piantine isolate, le cure colturali atte a garantirne l'attecchimento. Gli interventi non si applicano per pendenze superiori al 40% e dove non specificato il materiale di risulta è sistemato in loco nei modi previsti dal regolamento forestale e i relativi costi sono compresi nelle singole operazioni.
Recupero di pineta tramite decespugliamento e abbattimento della vegetazione arborea invadente, compresa cippatura. - debolmente invasa da vegetazione arborea e arbustiva fino alla chioma delle pinete, con allontanamento del materiale di risulta
Prezzo a ettaro € 1.815,79241
Codice analisi | Codice dettaglio | Voce/Articolo | Unita' di misura | Quantita' | Prezzo unitario | Importo
TOS21_22.L03.012.002 | TOS21_AT.N01.015.028 | Attrezzature per la realizzazione e manutenzione del verde - Decespugliatore con motore a scoppio a spalla con disco rotante o filo nylon - 1 mese | ora | 22 | 1.4167 | 31.1665
TOS21_22.L03.012.002 | TOS21_AT.N01.015.067 | Attrezzature per la realizzazione e manutenzione del verde - Motosega completa di catena dentata, con motore a scoppio, con barra da 60 cm - 1 mese | ora | 22 | 1.1687 | 25.7125
TOS21_22.L03.012.002 | TOS21_AT.N01.101.911 | Consumo carburante agevolato, oli e altri materiali per macchine operatrici (escluso macchine movimento terra) per l'esecuzione di opere agricole - per macchine operatrici - fino a 15 CV - con alimentazione a benzina (decespugliatori, tosaerba, ecc.) | ora | 22 | 0.82 | 18.04
TOS21_22.L03.012.002 | TOS21_AT.N01.101.914 | Consumo carburante agevolato, oli e altri materiali per macchine operatrici (escluso macchine movimento terra) per l'esecuzione di opere agricole - per motoseghe | ora | 22 | 2.24 | 49.28
TOS21_22.L03.012.002 | TOS21_AT.N02.014.031 | Autocarri, motocarri e trattori (MTT=Massa totale a terra, Pu Portata utile) - Trattore gommato con potenza da 75 a 150 HP completo di presa di potenza, impianto distribuzione idraulica e sollevatore ed attacchi per attrezzature (nolo a freddo), nolo mensile. | ora | 14 | 10.79 | 151.06
TOS21_22.L03.012.002 | TOS21_AT.N02.022.121 | Accessori portati o trainati da trattori per l'esecuzione di opere agricole - Rimorchio agricolo ad un asse, con cassone ribaltabile, portata fino a 15 q.li | ora | 11 | 1.35 | 14.85
TOS21_22.L03.012.002 | TOS21_AT.N02.023.010 | Accessori portati, trainati o azionati da trattore o motrice per l'esecuzione di opere forestali - Cippatrice a disco, potenza motore di 100 kW (150 Hp), azionata da trattore o motrice, caricamento manuale, diametro di cippatura fino a 30 cm | ora | 3 | 8.23 | 24.69
TOS21_22.L03.012.002 | TOS21_AT.N02.101.002 | Consumo carburante agevolato, oli e altri materiali per mezzi di trasporto ecc. per l'esecuzione di opere agricole - oneri carburante per nolo a freddo mezzi trasporto, con motrice da 75 a 150 HP | ora | 14 | 10.92 | 152.88
|  | Totale TOS21_AT |  |  |  | 467.679
TOS21_22.L03.012.002 | TOS21_RU.M05.001.001 | Operaio forestale, sopra i mille metri - 5° livello - specializzato super | ora | 14 | 16.58 | 232.12
TOS21_22.L03.012.002 | TOS21_RU.M05.001.002 | Operaio forestale, sopra i mille metri - 4° livello - specializzato | ora | 22 | 15.71 | 345.62
TOS21_22.L03.012.002 | TOS21_RU.M05.001.002 | Operaio forestale, sopra i mille metri - 4° livello - specializzato | ora | 22 | 15.71 | 345.62
TOS21_22.L03.012.002 | TOS21_RU.M05.001.004 | Operaio forestale, sopra i mille metri - 2° livello - qualificato | ora | 3 | 14.79 | 44.37
|  | Totale TOS21_RU |  |  |  | 967.73
|  | Totale Parziale (A) |  |  |  | 1435.409
|  | Spese generali (B) |  | 15% di (A) |  | 215.3114
|  | di cui per oneri sicurezza |  | 2,5% di (B) |  | 5.3828
|  | utile di impresa (C) |  | 10% di (A + B) |  | 165.072
|  | Totale (A + B + C) |  |  |  | 1815.7924
|  | Incidenza manodopera |  |  |  | 53,3%
TOS21_22.L03.013.001 | OPERE FORESTALI: I prezzi sono relativi alla realizzazione di interventi selvicolturali e/o di miglioramento e realizzazione di infrastrutture in ambito forestale. - MIGLIORAMENTO DEI BOSCHI ESISTENTI CON FINALITÀ SPECIFICHE: interventi di miglioramento di tartufaie naturali, pinete di pino domestico, sugherete, filari di cipresso e altri popolamenti con finalità specifiche (compreso la selvicoltura d'albero). Comprendono in via esemplificativa le potature, le irrigazioni di soccorso, eventuali tagli e diradamenti di vegetazione arborea (invadente, morta o sovrannumeraria), le ripuliture e decespugliamenti, le operazioni di risanamento di piante arboree, i rinfoltimenti, la messa a dimora di piantine isolate, le cure colturali atte a garantirne l'attecchimento. Gli interventi non si applicano per pendenze superiori al 40% e dove non specificato il materiale di risulta è sistemato in loco nei modi previsti dal regolamento forestale e i relativi costi sono compresi nelle singole operazioni.
Recupero di sughereta tramite decespugliamento e abbattimento della vegetazione arborea invadente, compresa cippatura. - fortemente invasa da vegetazione arborea e arbustiva fino alla chioma delle sughere, con allontanamento del materiale di risulta
Prezzo a ettaro € 2.412,37160
Codice analisi | Codice dettaglio | Voce/Articolo | Unita' di misura | Quantita' | Prezzo unitario | Importo
TOS21_22.L03.013.001 | TOS21_AT.N01.015.028 | Attrezzature per la realizzazione e manutenzione del verde - Decespugliatore con motore a scoppio a spalla con disco rotante o filo nylon - 1 mese | ora | 32 | 1.4167 | 45.3331
TOS21_22.L03.013.001 | TOS21_AT.N01.015.067 | Attrezzature per la realizzazione e manutenzione del verde - Motosega completa di catena dentata, con motore a scoppio, con barra da 60 cm - 1 mese | ora | 32 | 1.1687 | 37.4
TOS21_22.L03.013.001 | TOS21_AT.N01.101.911 | Consumo carburante agevolato, oli e altri materiali per macchine operatrici (escluso macchine movimento terra) per l'esecuzione di opere agricole - per macchine operatrici - fino a 15 CV - con alimentazione a benzina (decespugliatori, tosaerba, ecc.) | ora | 32 | 0.82 | 26.24
TOS21_22.L03.013.001 | TOS21_AT.N01.101.914 | Consumo carburante agevolato, oli e altri materiali per macchine operatrici (escluso macchine movimento terra) per l'esecuzione di opere agricole - per motoseghe | ora | 32 | 2.24 | 71.68
TOS21_22.L03.013.001 | TOS21_AT.N02.014.031 | Autocarri, motocarri e trattori (MTT=Massa totale a terra, Pu Portata utile) - Trattore gommato con potenza da 75 a 150 HP completo di presa di potenza, impianto distribuzione idraulica e sollevatore ed attacchi per attrezzature (nolo a freddo), nolo mensile. | ora | 16 | 10.79 | 172.64
TOS21_22.L03.013.001 | TOS21_AT.N02.022.121 | Accessori portati o trainati da trattori per l'esecuzione di opere agricole - Rimorchio agricolo ad un asse, con cassone ribaltabile, portata fino a 15 q.li | ora | 12 | 1.35 | 16.2
TOS21_22.L03.013.001 | TOS21_AT.N02.023.010 | Accessori portati, trainati o azionati da trattore o motrice per l'esecuzione di opere forestali - Cippatrice a disco, potenza motore di 100 kW (150 Hp), azionata da trattore o motrice, caricamento manuale, diametro di cippatura fino a 30 cm | ora | 4 | 8.23 | 32.92
TOS21_22.L03.013.001 | TOS21_AT.N02.101.002 | Consumo carburante agevolato, oli e altri materiali per mezzi di trasporto ecc. per l'esecuzione di opere agricole - oneri carburante per nolo a freddo mezzi trasporto, con motrice da 75 a 150 HP | ora | 16 | 10.92 | 174.72
|  | Totale TOS21_AT |  |  |  | 577.1331
TOS21_22.L03.013.001 | TOS21_RU.M05.001.001 | Operaio forestale, sopra i mille metri - 5° livello - specializzato super | ora | 16 | 16.58 | 265.28
TOS21_22.L03.013.001 | TOS21_RU.M05.001.002 | Operaio forestale, sopra i mille metri - 4° livello - specializzato | ora | 32 | 15.71 | 502.72
TOS21_22.L03.013.001 | TOS21_RU.M05.001.002 | Operaio forestale, sopra i mille metri - 4° livello - specializzato | ora | 32 | 15.71 | 502.72
TOS21_22.L03.013.001 | TOS21_RU.M05.001.004 | Operaio forestale, sopra i mille metri - 2° livello - qualificato | ora | 4 | 14.79 | 59.16
|  | Totale TOS21_RU |  |  |  | 1329.88
|  | Totale Parziale (A) |  |  |  | 1907.0131
|  | Spese generali (B) |  | 15% di (A) |  | 286.052
|  | di cui per oneri sicurezza |  | 2,5% di (B) |  | 7.1513
|  | utile di impresa (C) |  | 10% di (A + B) |  | 219.3065
|  | Totale (A + B + C) |  |  |  | 2412.3716
|  | Incidenza manodopera |  |  |  | 55,13%
TOS21_22.L03.013.002 | OPERE FORESTALI: I prezzi sono relativi alla realizzazione di interventi selvicolturali e/o di miglioramento e realizzazione di infrastrutture in ambito forestale. - MIGLIORAMENTO DEI BOSCHI ESISTENTI CON FINALITÀ SPECIFICHE: interventi di miglioramento di tartufaie naturali, pinete di pino domestico, sugherete, filari di cipresso e altri popolamenti con finalità specifiche (compreso la selvicoltura d'albero). Comprendono in via esemplificativa le potature, le irrigazioni di soccorso, eventuali tagli e diradamenti di vegetazione arborea (invadente, morta o sovrannumeraria), le ripuliture e decespugliamenti, le operazioni di risanamento di piante arboree, i rinfoltimenti, la messa a dimora di piantine isolate, le cure colturali atte a garantirne l'attecchimento. Gli interventi non si applicano per pendenze superiori al 40% e dove non specificato il materiale di risulta è sistemato in loco nei modi previsti dal regolamento forestale e i relativi costi sono compresi nelle singole operazioni.
Recupero di sughereta tramite decespugliamento e abbattimento della vegetazione arborea invadente, compresa cippatura. - debolmente invasa da vegetazione arborea e arbustiva fino alla chioma delle sughere, con allontanamento del materiale di risulta
Prezzo a ettaro € 1.815,79241
Codice analisi | Codice dettaglio | Voce/Articolo | Unita' di misura | Quantita' | Prezzo unitario | Importo
TOS21_22.L03.013.002 | TOS21_AT.N01.015.028 | Attrezzature per la realizzazione e manutenzione del verde - Decespugliatore con motore a scoppio a spalla con disco rotante o filo nylon - 1 mese | ora | 22 | 1.4167 | 31.1665
TOS21_22.L03.013.002 | TOS21_AT.N01.015.067 | Attrezzature per la realizzazione e manutenzione del verde - Motosega completa di catena dentata, con motore a scoppio, con barra da 60 cm - 1 mese | ora | 22 | 1.1687 | 25.7125
TOS21_22.L03.013.002 | TOS21_AT.N01.101.911 | Consumo carburante agevolato, oli e altri materiali per macchine operatrici (escluso macchine movimento terra) per l'esecuzione di opere agricole - per macchine operatrici - fino a 15 CV - con alimentazione a benzina (decespugliatori, tosaerba, ecc.) | ora | 22 | 0.82 | 18.04
TOS21_22.L03.013.002 | TOS21_AT.N01.101.914 | Consumo carburante agevolato, oli e altri materiali per macchine operatrici (escluso macchine movimento terra) per l'esecuzione di opere agricole - per motoseghe | ora | 22 | 2.24 | 49.28
TOS21_22.L03.013.002 | TOS21_AT.N02.014.031 | Autocarri, motocarri e trattori (MTT=Massa totale a terra, Pu Portata utile) - Trattore gommato con potenza da 75 a 150 HP completo di presa di potenza, impianto distribuzione idraulica e sollevatore ed attacchi per attrezzature (nolo a freddo), nolo mensile. | ora | 14 | 10.79 | 151.06
TOS21_22.L03.013.002 | TOS21_AT.N02.022.121 | Accessori portati o trainati da trattori per l'esecuzione di opere agricole - Rimorchio agricolo ad un asse, con cassone ribaltabile, portata fino a 15 q.li | ora | 11 | 1.35 | 14.85
TOS21_22.L03.013.002 | TOS21_AT.N02.023.010 | Accessori portati, trainati o azionati da trattore o motrice per l'esecuzione di opere forestali - Cippatrice a disco, potenza motore di 100 kW (150 Hp), azionata da trattore o motrice, caricamento manuale, diametro di cippatura fino a 30 cm | ora | 3 | 8.23 | 24.69
TOS21_22.L03.013.002 | TOS21_AT.N02.101.002 | Consumo carburante agevolato, oli e altri materiali per mezzi di trasporto ecc. per l'esecuzione di opere agricole - oneri carburante per nolo a freddo mezzi trasporto, con motrice da 75 a 150 HP | ora | 14 | 10.92 | 152.88
|  | Totale TOS21_AT |  |  |  | 467.679
TOS21_22.L03.013.002 | TOS21_RU.M05.001.001 | Operaio forestale, sopra i mille metri - 5° livello - specializzato super | ora | 14 | 16.58 | 232.12
TOS21_22.L03.013.002 | TOS21_RU.M05.001.002 | Operaio forestale, sopra i mille metri - 4° livello - specializzato | ora | 22 | 15.71 | 345.62
TOS21_22.L03.013.002 | TOS21_RU.M05.001.002 | Operaio forestale, sopra i mille metri - 4° livello - specializzato | ora | 22 | 15.71 | 345.62
TOS21_22.L03.013.002 | TOS21_RU.M05.001.004 | Operaio forestale, sopra i mille metri - 2° livello - qualificato | ora | 3 | 14.79 | 44.37
|  | Totale TOS21_RU |  |  |  | 967.73
|  | Totale Parziale (A) |  |  |  | 1435.409
|  | Spese generali (B) |  | 15% di (A) |  | 215.3114
|  | di cui per oneri sicurezza |  | 2,5% di (B) |  | 5.3828
|  | utile di impresa (C) |  | 10% di (A + B) |  | 165.072
|  | Totale (A + B + C) |  |  |  | 1815.7924
|  | Incidenza manodopera |  |  |  | 53,3%
TOS21_22.L03.014.001 | OPERE FORESTALI: I prezzi sono relativi alla realizzazione di interventi selvicolturali e/o di miglioramento e realizzazione di infrastrutture in ambito forestale. - MIGLIORAMENTO DEI BOSCHI ESISTENTI CON FINALITÀ SPECIFICHE: interventi di miglioramento di tartufaie naturali, pinete di pino domestico, sugherete, filari di cipresso e altri popolamenti con finalità specifiche (compreso la selvicoltura d'albero). Comprendono in via esemplificativa le potature, le irrigazioni di soccorso, eventuali tagli e diradamenti di vegetazione arborea (invadente, morta o sovrannumeraria), le ripuliture e decespugliamenti, le operazioni di risanamento di piante arboree, i rinfoltimenti, la messa a dimora di piantine isolate, le cure colturali atte a garantirne l'attecchimento. Gli interventi non si applicano per pendenze superiori al 40% e dove non specificato il materiale di risulta è sistemato in loco nei modi previsti dal regolamento forestale e i relativi costi sono compresi nelle singole operazioni.
Potatura di piante di sughera attraverso il taglio dei rami secchi e/o non idonei alla produzione di sughero, compreso l'allontanamento ed eliminazione del materiale di risulta e cippatura. - Piante con diametro inferiore a cm 40
Prezzo a cad € 67,86519
Codice analisi | Codice dettaglio | Voce/Articolo | Unita' di misura | Quantita' | Prezzo unitario | Importo
TOS21_22.L03.014.001 | TOS21_AT.N01.015.067 | Attrezzature per la realizzazione e manutenzione del verde - Motosega completa di catena dentata, con motore a scoppio, con barra da 60 cm - 1 mese | ora | 0.5 | 1.1687 | 0.58437
TOS21_22.L03.014.001 | TOS21_AT.N01.101.914 | Consumo carburante agevolato, oli e altri materiali per macchine operatrici (escluso macchine movimento terra) per l'esecuzione di opere agricole - per motoseghe | ora | 0.5 | 2.24 | 1.12
TOS21_22.L03.014.001 | TOS21_AT.N02.014.031 | Autocarri, motocarri e trattori (MTT=Massa totale a terra, Pu Portata utile) - Trattore gommato con potenza da 75 a 150 HP completo di presa di potenza, impianto distribuzione idraulica e sollevatore ed attacchi per attrezzature (nolo a freddo), nolo mensile. | ora | 0.8 | 10.79 | 8.632
TOS21_22.L03.014.001 | TOS21_AT.N02.023.010 | Accessori portati, trainati o azionati da trattore o motrice per l'esecuzione di opere forestali - Cippatrice a disco, potenza motore di 100 kW (150 Hp), azionata da trattore o motrice, caricamento manuale, diametro di cippatura fino a 30 cm | ora | 0.5 | 8.23 | 4.115
TOS21_22.L03.014.001 | TOS21_AT.N02.023.020 | Accessori portati, trainati o azionati da trattore o motrice per l'esecuzione di opere forestali - Rimorchio con ruote motrici, con portata di 7000 Kg, lunghezza di area di carico fino a 3 metri e larghezza di 2 metri con gru con portata lorda di 500 - 1000 Kg azionata dalla presa di potenza del trattore. | ora | 0.3 | 6.49 | 1.947
TOS21_22.L03.014.001 | TOS21_AT.N02.101.002 | Consumo carburante agevolato, oli e altri materiali per mezzi di trasporto ecc. per l'esecuzione di opere agricole - oneri carburante per nolo a freddo mezzi trasporto, con motrice da 75 a 150 HP | ora | 0.8 | 10.92 | 8.736
|  | Totale TOS21_AT |  |  |  | 25.1344
TOS21_22.L03.014.001 | TOS21_RU.M05.001.001 | Operaio forestale, sopra i mille metri - 5° livello - specializzato super | ora | 0.8 | 16.58 | 13.264
TOS21_22.L03.014.001 | TOS21_RU.M05.001.002 | Operaio forestale, sopra i mille metri - 4° livello - specializzato | ora | 0.5 | 15.71 | 7.855
TOS21_22.L03.014.001 | TOS21_RU.M05.001.004 | Operaio forestale, sopra i mille metri - 2° livello - qualificato | ora | 0.5 | 14.79 | 7.395
|  | Totale TOS21_RU |  |  |  | 28.514
|  | Totale Parziale (A) |  |  |  | 53.6484
|  | Spese generali (B) |  | 15% di (A) |  | 8.0473
|  | di cui per oneri sicurezza |  | 2,5% di (B) |  | 0.20118
|  | utile di impresa (C) |  | 10% di (A + B) |  | 6.1696
|  | Totale (A + B + C) |  |  |  | 67.8652
|  | Incidenza manodopera |  |  |  | 42,02%
TOS21_22.L03.014.002 | OPERE FORESTALI: I prezzi sono relativi alla realizzazione di interventi selvicolturali e/o di miglioramento e realizzazione di infrastrutture in ambito forestale. - MIGLIORAMENTO DEI BOSCHI ESISTENTI CON FINALITÀ SPECIFICHE: interventi di miglioramento di tartufaie naturali, pinete di pino domestico, sugherete, filari di cipresso e altri popolamenti con finalità specifiche (compreso la selvicoltura d'albero). Comprendono in via esemplificativa le potature, le irrigazioni di soccorso, eventuali tagli e diradamenti di vegetazione arborea (invadente, morta o sovrannumeraria), le ripuliture e decespugliamenti, le operazioni di risanamento di piante arboree, i rinfoltimenti, la messa a dimora di piantine isolate, le cure colturali atte a garantirne l'attecchimento. Gli interventi non si applicano per pendenze superiori al 40% e dove non specificato il materiale di risulta è sistemato in loco nei modi previsti dal regolamento forestale e i relativi costi sono compresi nelle singole operazioni.
Potatura di piante di sughera attraverso il taglio dei rami secchi e/o non idonei alla produzione di sughero, compreso l'allontanamento ed eliminazione del materiale di risulta e cippatura. - Piante con diametro compreso tra 30 e 50 cm
Prezzo a cad € 95,46923
Codice analisi | Codice dettaglio | Voce/Articolo | Unita' di misura | Quantita' | Prezzo unitario | Importo
TOS21_22.L03.014.002 | TOS21_AT.N01.015.067 | Attrezzature per la realizzazione e manutenzione del verde - Motosega completa di catena dentata, con motore a scoppio, con barra da 60 cm - 1 mese | ora | 1 | 1.1687 | 1.1687
TOS21_22.L03.014.002 | TOS21_AT.N01.101.914 | Consumo carburante agevolato, oli e altri materiali per macchine operatrici (escluso macchine movimento terra) per l'esecuzione di opere agricole - per motoseghe | ora | 1 | 2.24 | 2.24
TOS21_22.L03.014.002 | TOS21_AT.N02.014.031 | Autocarri, motocarri e trattori (MTT=Massa totale a terra, Pu Portata utile) - Trattore gommato con potenza da 75 a 150 HP completo di presa di potenza, impianto distribuzione idraulica e sollevatore ed attacchi per attrezzature (nolo a freddo), nolo mensile. | ora | 1 | 10.79 | 10.79
TOS21_22.L03.014.002 | TOS21_AT.N02.023.010 | Accessori portati, trainati o azionati da trattore o motrice per l'esecuzione di opere forestali - Cippatrice a disco, potenza motore di 100 kW (150 Hp), azionata da trattore o motrice, caricamento manuale, diametro di cippatura fino a 30 cm | ora | 0.7 | 8.23 | 5.761
TOS21_22.L03.014.002 | TOS21_AT.N02.023.020 | Accessori portati, trainati o azionati da trattore o motrice per l'esecuzione di opere forestali - Rimorchio con ruote motrici, con portata di 7000 Kg, lunghezza di area di carico fino a 3 metri e larghezza di 2 metri con gru con portata lorda di 500 - 1000 Kg azionata dalla presa di potenza del trattore. | ora | 0.3 | 6.49 | 1.947
TOS21_22.L03.014.002 | TOS21_AT.N02.101.002 | Consumo carburante agevolato, oli e altri materiali per mezzi di trasporto ecc. per l'esecuzione di opere agricole - oneri carburante per nolo a freddo mezzi trasporto, con motrice da 75 a 150 HP | ora | 1 | 10.92 | 10.92
|  | Totale TOS21_AT |  |  |  | 32.8267
TOS21_22.L03.014.002 | TOS21_RU.M05.001.001 | Operaio forestale, sopra i mille metri - 5° livello - specializzato super | ora | 1 | 16.58 | 16.58
TOS21_22.L03.014.002 | TOS21_RU.M05.001.002 | Operaio forestale, sopra i mille metri - 4° livello - specializzato | ora | 1 | 15.71 | 15.71
TOS21_22.L03.014.002 | TOS21_RU.M05.001.004 | Operaio forestale, sopra i mille metri - 2° livello - qualificato | ora | 0.7 | 14.79 | 10.353
|  | Totale TOS21_RU |  |  |  | 42.643
|  | Totale Parziale (A) |  |  |  | 75.4698
|  | Spese generali (B) |  | 15% di (A) |  | 11.3205
|  | di cui per oneri sicurezza |  | 2,5% di (B) |  | 0.28301
|  | utile di impresa (C) |  | 10% di (A + B) |  | 8.679
|  | Totale (A + B + C) |  |  |  | 95.4692
|  | Incidenza manodopera |  |  |  | 44,67%
TOS21_22.L03.014.003 | OPERE FORESTALI: I prezzi sono relativi alla realizzazione di interventi selvicolturali e/o di miglioramento e realizzazione di infrastrutture in ambito forestale. - MIGLIORAMENTO DEI BOSCHI ESISTENTI CON FINALITÀ SPECIFICHE: interventi di miglioramento di tartufaie naturali, pinete di pino domestico, sugherete, filari di cipresso e altri popolamenti con finalità specifiche (compreso la selvicoltura d'albero). Comprendono in via esemplificativa le potature, le irrigazioni di soccorso, eventuali tagli e diradamenti di vegetazione arborea (invadente, morta o sovrannumeraria), le ripuliture e decespugliamenti, le operazioni di risanamento di piante arboree, i rinfoltimenti, la messa a dimora di piantine isolate, le cure colturali atte a garantirne l'attecchimento. Gli interventi non si applicano per pendenze superiori al 40% e dove non specificato il materiale di risulta è sistemato in loco nei modi previsti dal regolamento forestale e i relativi costi sono compresi nelle singole operazioni.
Potatura di piante di sughera attraverso il taglio dei rami secchi e/o non idonei alla produzione di sughero, compreso l'allontanamento ed eliminazione del materiale di risulta e cippatura. - Piante con diametro superiore a 50 cm
Prezzo a cad € 142,15833
Codice analisi | Codice dettaglio | Voce/Articolo | Unita' di misura | Quantita' | Prezzo unitario | Importo
TOS21_22.L03.014.003 | TOS21_AT.N01.015.067 | Attrezzature per la realizzazione e manutenzione del verde - Motosega completa di catena dentata, con motore a scoppio, con barra da 60 cm - 1 mese | ora | 1.5 | 1.1687 | 1.7531
TOS21_22.L03.014.003 | TOS21_AT.N01.101.914 | Consumo carburante agevolato, oli e altri materiali per macchine operatrici (escluso macchine movimento terra) per l'esecuzione di opere agricole - per motoseghe | ora | 1.5 | 2.24 | 3.36
TOS21_22.L03.014.003 | TOS21_AT.N02.014.031 | Autocarri, motocarri e trattori (MTT=Massa totale a terra, Pu Portata utile) - Trattore gommato con potenza da 75 a 150 HP completo di presa di potenza, impianto distribuzione idraulica e sollevatore ed attacchi per attrezzature (nolo a freddo), nolo mensile. | ora | 1.5 | 10.79 | 16.185
TOS21_22.L03.014.003 | TOS21_AT.N02.023.010 | Accessori portati, trainati o azionati da trattore o motrice per l'esecuzione di opere forestali - Cippatrice a disco, potenza motore di 100 kW (150 Hp), azionata da trattore o motrice, caricamento manuale, diametro di cippatura fino a 30 cm | ora | 1 | 8.23 | 8.23
TOS21_22.L03.014.003 | TOS21_AT.N02.023.020 | Accessori portati, trainati o azionati da trattore o motrice per l'esecuzione di opere forestali - Rimorchio con ruote motrici, con portata di 7000 Kg, lunghezza di area di carico fino a 3 metri e larghezza di 2 metri con gru con portata lorda di 500 - 1000 Kg azionata dalla presa di potenza del trattore. | ora | 0.5 | 6.49 | 3.245
TOS21_22.L03.014.003 | TOS21_AT.N02.101.002 | Consumo carburante agevolato, oli e altri materiali per mezzi di trasporto ecc. per l'esecuzione di opere agricole - oneri carburante per nolo a freddo mezzi trasporto, con motrice da 75 a 150 HP | ora | 1.5 | 10.92 | 16.38
|  | Totale TOS21_AT |  |  |  | 49.1531
TOS21_22.L03.014.003 | TOS21_RU.M05.001.001 | Operaio forestale, sopra i mille metri - 5° livello - specializzato super | ora | 1.5 | 16.58 | 24.87
TOS21_22.L03.014.003 | TOS21_RU.M05.001.002 | Operaio forestale, sopra i mille metri - 4° livello - specializzato | ora | 1.5 | 15.71 | 23.565
TOS21_22.L03.014.003 | TOS21_RU.M05.001.004 | Operaio forestale, sopra i mille metri - 2° livello - qualificato | ora | 1 | 14.79 | 14.79
|  | Totale TOS21_RU |  |  |  | 63.225
|  | Totale Parziale (A) |  |  |  | 112.3781
|  | Spese generali (B) |  | 15% di (A) |  | 16.8567
|  | di cui per oneri sicurezza |  | 2,5% di (B) |  | 0.42142
|  | utile di impresa (C) |  | 10% di (A + B) |  | 12.9235
|  | Totale (A + B + C) |  |  |  | 142.1583
|  | Incidenza manodopera |  |  |  | 44,48%
TOS21_22.L03.015.001 | OPERE FORESTALI: I prezzi sono relativi alla realizzazione di interventi selvicolturali e/o di miglioramento e realizzazione di infrastrutture in ambito forestale. - MIGLIORAMENTO DEI BOSCHI ESISTENTI CON FINALITÀ SPECIFICHE: interventi di miglioramento di tartufaie naturali, pinete di pino domestico, sugherete, filari di cipresso e altri popolamenti con finalità specifiche (compreso la selvicoltura d'albero). Comprendono in via esemplificativa le potature, le irrigazioni di soccorso, eventuali tagli e diradamenti di vegetazione arborea (invadente, morta o sovrannumeraria), le ripuliture e decespugliamenti, le operazioni di risanamento di piante arboree, i rinfoltimenti, la messa a dimora di piantine isolate, le cure colturali atte a garantirne l'attecchimento. Gli interventi non si applicano per pendenze superiori al 40% e dove non specificato il materiale di risulta è sistemato in loco nei modi previsti dal regolamento forestale e i relativi costi sono compresi nelle singole operazioni.
Abbattimento di singola pianta di cipresso, raccolta e abbruciamento del materiale di risulta non commerciabile e, ove ciò non fosse possibile, trasporto dello stesso materiale in luogo sicuro (imposto più vicino, fuori del cantiere), compreso carico del materiale legnoso utilizzabile commercialmente, in luogo idoneo. - Piante con diametro fino a 15 cm
Prezzo a cad € 11,80609
Codice analisi | Codice dettaglio | Voce/Articolo | Unita' di misura | Quantita' | Prezzo unitario | Importo
TOS21_22.L03.015.001 | TOS21_AT.N01.015.067 | Attrezzature per la realizzazione e manutenzione del verde - Motosega completa di catena dentata, con motore a scoppio, con barra da 60 cm - 1 mese | ora | 0.2 | 1.1687 | 0.23375
TOS21_22.L03.015.001 | TOS21_AT.N01.101.914 | Consumo carburante agevolato, oli e altri materiali per macchine operatrici (escluso macchine movimento terra) per l'esecuzione di opere agricole - per motoseghe | ora | 0.2 | 2.24 | 0.448
TOS21_22.L03.015.001 | TOS21_AT.N02.014.028 | Autocarri, motocarri e trattori (MTT=Massa totale a terra, Pu Portata utile) - Trattore gommato con potenza fino a 60 HP completo di presa di potenza, impianto distribuzione idraulica e sollevatore ed attacchi per attrezzature (nolo a freddo) - 1 mese | ora | 0.15 | 9.1075 | 1.3661
TOS21_22.L03.015.001 | TOS21_AT.N02.023.020 | Accessori portati, trainati o azionati da trattore o motrice per l'esecuzione di opere forestali - Rimorchio con ruote motrici, con portata di 7000 Kg, lunghezza di area di carico fino a 3 metri e larghezza di 2 metri con gru con portata lorda di 500 - 1000 Kg azionata dalla presa di potenza del trattore. | ora | 0.15 | 6.49 | 0.9735
TOS21_22.L03.015.001 | TOS21_AT.N02.101.001 | Consumo carburante agevolato, oli e altri materiali per mezzi di trasporto ecc. per l'esecuzione di opere agricole - oneri carburante per nolo a freddo mezzi trasporto, con motrice fino a 60 HP | ora | 0.15 | 4.55 | 0.6825
|  | Totale TOS21_AT |  |  |  | 3.7039
TOS21_22.L03.015.001 | TOS21_RU.M05.001.001 | Operaio forestale, sopra i mille metri - 5° livello - specializzato super | ora | 0.15 | 16.58 | 2.487
TOS21_22.L03.015.001 | TOS21_RU.M05.001.002 | Operaio forestale, sopra i mille metri - 4° livello - specializzato | ora | 0.2 | 15.71 | 3.142
|  | Totale TOS21_RU |  |  |  | 5.629
|  | Totale Parziale (A) |  |  |  | 9.3329
|  | Spese generali (B) |  | 15% di (A) |  | 1.3999
|  | di cui per oneri sicurezza |  | 1% di (B) |  | 0.013999
|  | utile di impresa (C) |  | 10% di (A + B) |  | 1.0733
|  | Totale (A + B + C) |  |  |  | 11.8061
|  | Incidenza manodopera |  |  |  | 47,68%
TOS21_22.L03.015.002 | OPERE FORESTALI: I prezzi sono relativi alla realizzazione di interventi selvicolturali e/o di miglioramento e realizzazione di infrastrutture in ambito forestale. - MIGLIORAMENTO DEI BOSCHI ESISTENTI CON FINALITÀ SPECIFICHE: interventi di miglioramento di tartufaie naturali, pinete di pino domestico, sugherete, filari di cipresso e altri popolamenti con finalità specifiche (compreso la selvicoltura d'albero). Comprendono in via esemplificativa le potature, le irrigazioni di soccorso, eventuali tagli e diradamenti di vegetazione arborea (invadente, morta o sovrannumeraria), le ripuliture e decespugliamenti, le operazioni di risanamento di piante arboree, i rinfoltimenti, la messa a dimora di piantine isolate, le cure colturali atte a garantirne l'attecchimento. Gli interventi non si applicano per pendenze superiori al 40% e dove non specificato il materiale di risulta è sistemato in loco nei modi previsti dal regolamento forestale e i relativi costi sono compresi nelle singole operazioni.
Abbattimento di singola pianta di cipresso, raccolta e abbruciamento del materiale di risulta non commerciabile e, ove ciò non fosse possibile, trasporto dello stesso materiale in luogo sicuro (imposto più vicino, fuori del cantiere), compreso carico del materiale legnoso utilizzabile commercialmente, in luogo idoneo. - Piante con diametro compreso fra 15-30 cm
Prezzo a cad € 25,24371
Codice analisi | Codice dettaglio | Voce/Articolo | Unita' di misura | Quantita' | Prezzo unitario | Importo
TOS21_22.L03.015.002 | TOS21_AT.N01.015.067 | Attrezzature per la realizzazione e manutenzione del verde - Motosega completa di catena dentata, con motore a scoppio, con barra da 60 cm - 1 mese | ora | 0.2 | 1.1687 | 0.23375
TOS21_22.L03.015.002 | TOS21_AT.N01.101.914 | Consumo carburante agevolato, oli e altri materiali per macchine operatrici (escluso macchine movimento terra) per l'esecuzione di opere agricole - per motoseghe | ora | 0.2 | 2.24 | 0.448
TOS21_22.L03.015.002 | TOS21_AT.N02.014.028 | Autocarri, motocarri e trattori (MTT=Massa totale a terra, Pu Portata utile) - Trattore gommato con potenza fino a 60 HP completo di presa di potenza, impianto distribuzione idraulica e sollevatore ed attacchi per attrezzature (nolo a freddo) - 1 mese | ora | 0.3 | 9.1075 | 2.7323
TOS21_22.L03.015.002 | TOS21_AT.N02.022.121 | Accessori portati o trainati da trattori per l'esecuzione di opere agricole - Rimorchio agricolo ad un asse, con cassone ribaltabile, portata fino a 15 q.li | ora | 0.3 | 1.35 | 0.405
TOS21_22.L03.015.002 | TOS21_AT.N02.101.001 | Consumo carburante agevolato, oli e altri materiali per mezzi di trasporto ecc. per l'esecuzione di opere agricole - oneri carburante per nolo a freddo mezzi trasporto, con motrice fino a 60 HP | ora | 0.3 | 4.55 | 1.365
|  | Totale TOS21_AT |  |  |  | 5.184
TOS21_22.L03.015.002 | TOS21_RU.M05.001.001 | Operaio forestale, sopra i mille metri - 5° livello - specializzato super | ora | 0.3 | 16.58 | 4.974
TOS21_22.L03.015.002 | TOS21_RU.M05.001.002 | Operaio forestale, sopra i mille metri - 4° livello - specializzato | ora | 0.2 | 15.71 | 3.142
TOS21_22.L03.015.002 | TOS21_RU.M05.001.004 | Operaio forestale, sopra i mille metri - 2° livello - qualificato | ora | 0.45 | 14.79 | 6.6555
|  | Totale TOS21_RU |  |  |  | 14.7715
|  | Totale Parziale (A) |  |  |  | 19.9555
|  | Spese generali (B) |  | 15% di (A) |  | 2.9933
|  | di cui per oneri sicurezza |  | 2,5% di (B) |  | 0.074833
|  | utile di impresa (C) |  | 10% di (A + B) |  | 2.2949
|  | Totale (A + B + C) |  |  |  | 25.2437
|  | Incidenza manodopera |  |  |  | 58,52%
TOS21_22.L03.015.003 | OPERE FORESTALI: I prezzi sono relativi alla realizzazione di interventi selvicolturali e/o di miglioramento e realizzazione di infrastrutture in ambito forestale. - MIGLIORAMENTO DEI BOSCHI ESISTENTI CON FINALITÀ SPECIFICHE: interventi di miglioramento di tartufaie naturali, pinete di pino domestico, sugherete, filari di cipresso e altri popolamenti con finalità specifiche (compreso la selvicoltura d'albero). Comprendono in via esemplificativa le potature, le irrigazioni di soccorso, eventuali tagli e diradamenti di vegetazione arborea (invadente, morta o sovrannumeraria), le ripuliture e decespugliamenti, le operazioni di risanamento di piante arboree, i rinfoltimenti, la messa a dimora di piantine isolate, le cure colturali atte a garantirne l'attecchimento. Gli interventi non si applicano per pendenze superiori al 40% e dove non specificato il materiale di risulta è sistemato in loco nei modi previsti dal regolamento forestale e i relativi costi sono compresi nelle singole operazioni.
Abbattimento di singola pianta di cipresso, raccolta e abbruciamento del materiale di risulta non commerciabile e, ove ciò non fosse possibile, trasporto dello stesso materiale in luogo sicuro (imposto più vicino, fuori del cantiere), compreso carico del materiale legnoso utilizzabile commercialmente, in luogo idoneo. - Piante con diametro compreso fra 31-50 cm
Prezzo a cad € 51,36607
Codice analisi | Codice dettaglio | Voce/Articolo | Unita' di misura | Quantita' | Prezzo unitario | Importo
TOS21_22.L03.015.003 | TOS21_AT.N01.015.067 | Attrezzature per la realizzazione e manutenzione del verde - Motosega completa di catena dentata, con motore a scoppio, con barra da 60 cm - 1 mese | ora | 0.3 | 1.1687 | 0.35063
TOS21_22.L03.015.003 | TOS21_AT.N01.101.914 | Consumo carburante agevolato, oli e altri materiali per macchine operatrici (escluso macchine movimento terra) per l'esecuzione di opere agricole - per motoseghe | ora | 0.3 | 2.24 | 0.672
TOS21_22.L03.015.003 | TOS21_AT.N02.014.028 | Autocarri, motocarri e trattori (MTT=Massa totale a terra, Pu Portata utile) - Trattore gommato con potenza fino a 60 HP completo di presa di potenza, impianto distribuzione idraulica e sollevatore ed attacchi per attrezzature (nolo a freddo) - 1 mese | ora | 0.57 | 9.1075 | 5.1913
TOS21_22.L03.015.003 | TOS21_AT.N02.022.121 | Accessori portati o trainati da trattori per l'esecuzione di opere agricole - Rimorchio agricolo ad un asse, con cassone ribaltabile, portata fino a 15 q.li | ora | 0.57 | 1.35 | 0.7695
TOS21_22.L03.015.003 | TOS21_AT.N02.101.001 | Consumo carburante agevolato, oli e altri materiali per mezzi di trasporto ecc. per l'esecuzione di opere agricole - oneri carburante per nolo a freddo mezzi trasporto, con motrice fino a 60 HP | ora | 0.57 | 4.55 | 2.5935
TOS21_22.L03.015.003 | TOS21_AT.N06.006.016 | Piattaforme - Diesel a braccio telescopico altezza di lavoro 18 m - 1 mese | ora | 0.4 | 14.6367 | 5.8547
TOS21_22.L03.015.003 | TOS21_AT.N06.100.901 | Consumo carburanti, oli e altri materiali - oneri carburante agevolato per macchine elevatrici | ora | 0.4 | 5.341 | 2.1364
|  | Totale TOS21_AT |  |  |  | 17.568
TOS21_22.L03.015.003 | TOS21_RU.M05.001.001 | Operaio forestale, sopra i mille metri - 5° livello - specializzato super | ora | 0.57 | 16.58 | 9.4506
TOS21_22.L03.015.003 | TOS21_RU.M05.001.002 | Operaio forestale, sopra i mille metri - 4° livello - specializzato | ora | 0.3 | 15.71 | 4.713
TOS21_22.L03.015.003 | TOS21_RU.M05.001.004 | Operaio forestale, sopra i mille metri - 2° livello - qualificato | ora | 0.6 | 14.79 | 8.874
|  | Totale TOS21_RU |  |  |  | 23.0376
|  | Totale Parziale (A) |  |  |  | 40.6056
|  | Spese generali (B) |  | 15% di (A) |  | 6.0908
|  | di cui per oneri sicurezza |  | 2,5% di (B) |  | 0.15227
|  | utile di impresa (C) |  | 10% di (A + B) |  | 4.6696
|  | Totale (A + B + C) |  |  |  | 51.3661
|  | Incidenza manodopera |  |  |  | 44,85%
TOS21_22.L03.015.004 | OPERE FORESTALI: I prezzi sono relativi alla realizzazione di interventi selvicolturali e/o di miglioramento e realizzazione di infrastrutture in ambito forestale. - MIGLIORAMENTO DEI BOSCHI ESISTENTI CON FINALITÀ SPECIFICHE: interventi di miglioramento di tartufaie naturali, pinete di pino domestico, sugherete, filari di cipresso e altri popolamenti con finalità specifiche (compreso la selvicoltura d'albero). Comprendono in via esemplificativa le potature, le irrigazioni di soccorso, eventuali tagli e diradamenti di vegetazione arborea (invadente, morta o sovrannumeraria), le ripuliture e decespugliamenti, le operazioni di risanamento di piante arboree, i rinfoltimenti, la messa a dimora di piantine isolate, le cure colturali atte a garantirne l'attecchimento. Gli interventi non si applicano per pendenze superiori al 40% e dove non specificato il materiale di risulta è sistemato in loco nei modi previsti dal regolamento forestale e i relativi costi sono compresi nelle singole operazioni.
Abbattimento di singola pianta di cipresso, raccolta e abbruciamento del materiale di risulta non commerciabile e, ove ciò non fosse possibile, trasporto dello stesso materiale in luogo sicuro (imposto più vicino, fuori del cantiere), compreso carico del materiale legnoso utilizzabile commercialmente, in luogo idoneo. - Piante con diametro maggiore di 50 cm
Prezzo a cad € 74,49314
Codice analisi | Codice dettaglio | Voce/Articolo | Unita' di misura | Quantita' | Prezzo unitario | Importo
TOS21_22.L03.015.004 | TOS21_AT.N01.015.067 | Attrezzature per la realizzazione e manutenzione del verde - Motosega completa di catena dentata, con motore a scoppio, con barra da 60 cm - 1 mese | ora | 0.4 | 1.1687 | 0.4675
TOS21_22.L03.015.004 | TOS21_AT.N01.101.914 | Consumo carburante agevolato, oli e altri materiali per macchine operatrici (escluso macchine movimento terra) per l'esecuzione di opere agricole - per motoseghe | ora | 0.4 | 2.24 | 0.896
TOS21_22.L03.015.004 | TOS21_AT.N02.014.028 | Autocarri, motocarri e trattori (MTT=Massa totale a terra, Pu Portata utile) - Trattore gommato con potenza fino a 60 HP completo di presa di potenza, impianto distribuzione idraulica e sollevatore ed attacchi per attrezzature (nolo a freddo) - 1 mese | ora | 0.8 | 9.1075 | 7.286
TOS21_22.L03.015.004 | TOS21_AT.N02.022.121 | Accessori portati o trainati da trattori per l'esecuzione di opere agricole - Rimorchio agricolo ad un asse, con cassone ribaltabile, portata fino a 15 q.li | ora | 0.8 | 1.35 | 1.08
TOS21_22.L03.015.004 | TOS21_AT.N02.101.001 | Consumo carburante agevolato, oli e altri materiali per mezzi di trasporto ecc. per l'esecuzione di opere agricole - oneri carburante per nolo a freddo mezzi trasporto, con motrice fino a 60 HP | ora | 0.8 | 4.55 | 3.64
TOS21_22.L03.015.004 | TOS21_AT.N06.006.016 | Piattaforme - Diesel a braccio telescopico altezza di lavoro 18 m - 1 mese | ora | 0.5 | 14.6367 | 7.3184
TOS21_22.L03.015.004 | TOS21_AT.N06.100.901 | Consumo carburanti, oli e altri materiali - oneri carburante agevolato per macchine elevatrici | ora | 1 | 5.341 | 5.341
|  | Totale TOS21_AT |  |  |  | 26.0289
TOS21_22.L03.015.004 | TOS21_RU.M05.001.001 | Operaio forestale, sopra i mille metri - 5° livello - specializzato super | ora | 0.8 | 16.58 | 13.264
TOS21_22.L03.015.004 | TOS21_RU.M05.001.002 | Operaio forestale, sopra i mille metri - 4° livello - specializzato | ora | 0.4 | 15.71 | 6.284
TOS21_22.L03.015.004 | TOS21_RU.M05.001.004 | Operaio forestale, sopra i mille metri - 2° livello - qualificato | ora | 0.9 | 14.79 | 13.311
|  | Totale TOS21_RU |  |  |  | 32.859
|  | Totale Parziale (A) |  |  |  | 58.8879
|  | Spese generali (B) |  | 15% di (A) |  | 8.8332
|  | di cui per oneri sicurezza |  | 2,5% di (B) |  | 0.22083
|  | utile di impresa (C) |  | 10% di (A + B) |  | 6.7721
|  | Totale (A + B + C) |  |  |  | 74.4931
|  | Incidenza manodopera |  |  |  | 44,11%
TOS21_22.L03.016.001 | OPERE FORESTALI: I prezzi sono relativi alla realizzazione di interventi selvicolturali e/o di miglioramento e realizzazione di infrastrutture in ambito forestale. - MIGLIORAMENTO DEI BOSCHI ESISTENTI CON FINALITÀ SPECIFICHE: interventi di miglioramento di tartufaie naturali, pinete di pino domestico, sugherete, filari di cipresso e altri popolamenti con finalità specifiche (compreso la selvicoltura d'albero). Comprendono in via esemplificativa le potature, le irrigazioni di soccorso, eventuali tagli e diradamenti di vegetazione arborea (invadente, morta o sovrannumeraria), le ripuliture e decespugliamenti, le operazioni di risanamento di piante arboree, i rinfoltimenti, la messa a dimora di piantine isolate, le cure colturali atte a garantirne l'attecchimento. Gli interventi non si applicano per pendenze superiori al 40% e dove non specificato il materiale di risulta è sistemato in loco nei modi previsti dal regolamento forestale e i relativi costi sono compresi nelle singole operazioni.
Risanamento di pianta di cipresso mediante taglio delle branche infette, disinfezione delle zone di taglio, abbruciamento previo trasporto e accatastamento in luogo adatto e sicuro del materiale proveniente dal taglio e controllo del fuoco, compresa la fornitura del materiale. - Piante con diametro fino a 30 cm
Prezzo a cad € 35,07171
Codice analisi | Codice dettaglio | Voce/Articolo | Unita' di misura | Quantita' | Prezzo unitario | Importo
TOS21_22.L03.016.001 | TOS21_AT.N01.015.067 | Attrezzature per la realizzazione e manutenzione del verde - Motosega completa di catena dentata, con motore a scoppio, con barra da 60 cm - 1 mese | ora | 0.3 | 1.1687 | 0.35063
TOS21_22.L03.016.001 | TOS21_AT.N01.101.914 | Consumo carburante agevolato, oli e altri materiali per macchine operatrici (escluso macchine movimento terra) per l'esecuzione di opere agricole - per motoseghe | ora | 0.3 | 2.24 | 0.672
TOS21_22.L03.016.001 | TOS21_AT.N02.014.028 | Autocarri, motocarri e trattori (MTT=Massa totale a terra, Pu Portata utile) - Trattore gommato con potenza fino a 60 HP completo di presa di potenza, impianto distribuzione idraulica e sollevatore ed attacchi per attrezzature (nolo a freddo) - 1 mese | ora | 0.2 | 9.1075 | 1.8215
TOS21_22.L03.016.001 | TOS21_AT.N02.022.121 | Accessori portati o trainati da trattori per l'esecuzione di opere agricole - Rimorchio agricolo ad un asse, con cassone ribaltabile, portata fino a 15 q.li | ora | 0.2 | 1.35 | 0.27
TOS21_22.L03.016.001 | TOS21_AT.N02.101.001 | Consumo carburante agevolato, oli e altri materiali per mezzi di trasporto ecc. per l'esecuzione di opere agricole - oneri carburante per nolo a freddo mezzi trasporto, con motrice fino a 60 HP | ora | 0.2 | 4.55 | 0.91
TOS21_22.L03.016.001 | TOS21_AT.N06.006.016 | Piattaforme - Diesel a braccio telescopico altezza di lavoro 18 m - 1 mese | ora | 0.2 | 14.6367 | 2.9273
TOS21_22.L03.016.001 | TOS21_AT.N06.100.901 | Consumo carburanti, oli e altri materiali - oneri carburante agevolato per macchine elevatrici | ora | 0.2 | 5.341 | 1.0682
|  | Totale TOS21_AT |  |  |  | 8.0197
TOS21_22.L03.016.001 | TOS21_PR.P46.101.001 | Materiali accessori - Mastice disinfettante/cicatrizzante per potature | kg | 0.25 | 8.25 | 2.0625
|  | Totale TOS21_PR |  |  |  | 2.0625
TOS21_22.L03.016.001 | TOS21_RU.M05.001.001 | Operaio forestale, sopra i mille metri - 5° livello - specializzato super | ora | 0.2 | 16.58 | 3.316
TOS21_22.L03.016.001 | TOS21_RU.M05.001.002 | Operaio forestale, sopra i mille metri - 4° livello - specializzato | ora | 0.3 | 15.71 | 4.713
TOS21_22.L03.016.001 | TOS21_RU.M05.001.004 | Operaio forestale, sopra i mille metri - 2° livello - qualificato | ora | 0.65 | 14.79 | 9.6135
|  | Totale TOS21_RU |  |  |  | 17.6425
|  | Totale Parziale (A) |  |  |  | 27.7247
|  | Spese generali (B) |  | 15% di (A) |  | 4.1587
|  | di cui per oneri sicurezza |  | 2,5% di (B) |  | 0.10397
|  | utile di impresa (C) |  | 10% di (A + B) |  | 3.1883
|  | Totale (A + B + C) |  |  |  | 35.0717
|  | Incidenza manodopera |  |  |  | 50,3%
TOS21_22.L03.016.002 | OPERE FORESTALI: I prezzi sono relativi alla realizzazione di interventi selvicolturali e/o di miglioramento e realizzazione di infrastrutture in ambito forestale. - MIGLIORAMENTO DEI BOSCHI ESISTENTI CON FINALITÀ SPECIFICHE: interventi di miglioramento di tartufaie naturali, pinete di pino domestico, sugherete, filari di cipresso e altri popolamenti con finalità specifiche (compreso la selvicoltura d'albero). Comprendono in via esemplificativa le potature, le irrigazioni di soccorso, eventuali tagli e diradamenti di vegetazione arborea (invadente, morta o sovrannumeraria), le ripuliture e decespugliamenti, le operazioni di risanamento di piante arboree, i rinfoltimenti, la messa a dimora di piantine isolate, le cure colturali atte a garantirne l'attecchimento. Gli interventi non si applicano per pendenze superiori al 40% e dove non specificato il materiale di risulta è sistemato in loco nei modi previsti dal regolamento forestale e i relativi costi sono compresi nelle singole operazioni.
Risanamento di pianta di cipresso mediante taglio delle branche infette, disinfezione delle zone di taglio, abbruciamento previo trasporto e accatastamento in luogo adatto e sicuro del materiale proveniente dal taglio e controllo del fuoco, compresa la fornitura del materiale. - Piante con diametro compreso fra 31-50 cm
Prezzo a cad € 60,38744
Codice analisi | Codice dettaglio | Voce/Articolo | Unita' di misura | Quantita' | Prezzo unitario | Importo
TOS21_22.L03.016.002 | TOS21_AT.N01.015.067 | Attrezzature per la realizzazione e manutenzione del verde - Motosega completa di catena dentata, con motore a scoppio, con barra da 60 cm - 1 mese | ora | 0.4 | 1.1687 | 0.4675
TOS21_22.L03.016.002 | TOS21_AT.N01.101.914 | Consumo carburante agevolato, oli e altri materiali per macchine operatrici (escluso macchine movimento terra) per l'esecuzione di opere agricole - per motoseghe | ora | 0.4 | 2.24 | 0.896
TOS21_22.L03.016.002 | TOS21_AT.N02.014.028 | Autocarri, motocarri e trattori (MTT=Massa totale a terra, Pu Portata utile) - Trattore gommato con potenza fino a 60 HP completo di presa di potenza, impianto distribuzione idraulica e sollevatore ed attacchi per attrezzature (nolo a freddo) - 1 mese | ora | 0.5 | 9.1075 | 4.5537
TOS21_22.L03.016.002 | TOS21_AT.N02.022.121 | Accessori portati o trainati da trattori per l'esecuzione di opere agricole - Rimorchio agricolo ad un asse, con cassone ribaltabile, portata fino a 15 q.li | ora | 0.5 | 1.35 | 0.675
TOS21_22.L03.016.002 | TOS21_AT.N02.101.001 | Consumo carburante agevolato, oli e altri materiali per mezzi di trasporto ecc. per l'esecuzione di opere agricole - oneri carburante per nolo a freddo mezzi trasporto, con motrice fino a 60 HP | ora | 0.5 | 4.55 | 2.275
TOS21_22.L03.016.002 | TOS21_AT.N06.006.016 | Piattaforme - Diesel a braccio telescopico altezza di lavoro 18 m - 1 mese | ora | 0.5 | 14.6367 | 7.3184
TOS21_22.L03.016.002 | TOS21_AT.N06.100.901 | Consumo carburanti, oli e altri materiali - oneri carburante agevolato per macchine elevatrici | ora | 0.5 | 5.341 | 2.6705
|  | Totale TOS21_AT |  |  |  | 18.8561
TOS21_22.L03.016.002 | TOS21_PR.P46.101.001 | Materiali accessori - Mastice disinfettante/cicatrizzante per potature | kg | 0.3 | 8.25 | 2.475
|  | Totale TOS21_PR |  |  |  | 2.475
TOS21_22.L03.016.002 | TOS21_RU.M05.001.001 | Operaio forestale, sopra i mille metri - 5° livello - specializzato super | ora | 0.5 | 16.58 | 8.29
TOS21_22.L03.016.002 | TOS21_RU.M05.001.002 | Operaio forestale, sopra i mille metri - 4° livello - specializzato | ora | 0.4 | 15.71 | 6.284
TOS21_22.L03.016.002 | TOS21_RU.M05.001.004 | Operaio forestale, sopra i mille metri - 2° livello - qualificato | ora | 0.8 | 14.79 | 11.832
|  | Totale TOS21_RU |  |  |  | 26.406
|  | Totale Parziale (A) |  |  |  | 47.7371
|  | Spese generali (B) |  | 15% di (A) |  | 7.1606
|  | di cui per oneri sicurezza |  | 2,5% di (B) |  | 0.17901
|  | utile di impresa (C) |  | 10% di (A + B) |  | 5.4898
|  | Totale (A + B + C) |  |  |  | 60.3874
|  | Incidenza manodopera |  |  |  | 43,73%
TOS21_22.L03.016.003 | OPERE FORESTALI: I prezzi sono relativi alla realizzazione di interventi selvicolturali e/o di miglioramento e realizzazione di infrastrutture in ambito forestale. - MIGLIORAMENTO DEI BOSCHI ESISTENTI CON FINALITÀ SPECIFICHE: interventi di miglioramento di tartufaie naturali, pinete di pino domestico, sugherete, filari di cipresso e altri popolamenti con finalità specifiche (compreso la selvicoltura d'albero). Comprendono in via esemplificativa le potature, le irrigazioni di soccorso, eventuali tagli e diradamenti di vegetazione arborea (invadente, morta o sovrannumeraria), le ripuliture e decespugliamenti, le operazioni di risanamento di piante arboree, i rinfoltimenti, la messa a dimora di piantine isolate, le cure colturali atte a garantirne l'attecchimento. Gli interventi non si applicano per pendenze superiori al 40% e dove non specificato il materiale di risulta è sistemato in loco nei modi previsti dal regolamento forestale e i relativi costi sono compresi nelle singole operazioni.
Risanamento di pianta di cipresso mediante taglio delle branche infette, disinfezione delle zone di taglio, abbruciamento previo trasporto e accatastamento in luogo adatto e sicuro del materiale proveniente dal taglio e controllo del fuoco, compresa la fornitura del materiale. - Piante con diametro maggiore di 50 cm
Prezzo a cad € 87,16669
Codice analisi | Codice dettaglio | Voce/Articolo | Unita' di misura | Quantita' | Prezzo unitario | Importo
TOS21_22.L03.016.003 | TOS21_AT.N01.015.067 | Attrezzature per la realizzazione e manutenzione del verde - Motosega completa di catena dentata, con motore a scoppio, con barra da 60 cm - 1 mese | ora | 0.35 | 1.1687 | 0.40906
TOS21_22.L03.016.003 | TOS21_AT.N01.101.914 | Consumo carburante agevolato, oli e altri materiali per macchine operatrici (escluso macchine movimento terra) per l'esecuzione di opere agricole - per motoseghe | ora | 0.35 | 2.24 | 0.784
TOS21_22.L03.016.003 | TOS21_AT.N02.014.028 | Autocarri, motocarri e trattori (MTT=Massa totale a terra, Pu Portata utile) - Trattore gommato con potenza fino a 60 HP completo di presa di potenza, impianto distribuzione idraulica e sollevatore ed attacchi per attrezzature (nolo a freddo) - 1 mese | ora | 0.75 | 9.1075 | 6.8306
TOS21_22.L03.016.003 | TOS21_AT.N02.022.121 | Accessori portati o trainati da trattori per l'esecuzione di opere agricole - Rimorchio agricolo ad un asse, con cassone ribaltabile, portata fino a 15 q.li | ora | 0.75 | 1.35 | 1.0125
TOS21_22.L03.016.003 | TOS21_AT.N02.101.001 | Consumo carburante agevolato, oli e altri materiali per mezzi di trasporto ecc. per l'esecuzione di opere agricole - oneri carburante per nolo a freddo mezzi trasporto, con motrice fino a 60 HP | ora | 0.75 | 4.55 | 3.4125
TOS21_22.L03.016.003 | TOS21_AT.N06.006.016 | Piattaforme - Diesel a braccio telescopico altezza di lavoro 18 m - 1 mese | ora | 0.75 | 14.6367 | 10.9775
TOS21_22.L03.016.003 | TOS21_AT.N06.100.901 | Consumo carburanti, oli e altri materiali - oneri carburante agevolato per macchine elevatrici | ora | 0.75 | 5.341 | 4.0057
|  | Totale TOS21_AT |  |  |  | 27.432
TOS21_22.L03.016.003 | TOS21_PR.P46.101.001 | Materiali accessori - Mastice disinfettante/cicatrizzante per potature | kg | 1.24 | 8.25 | 10.23
|  | Totale TOS21_PR |  |  |  | 10.23
TOS21_22.L03.016.003 | TOS21_RU.M05.001.001 | Operaio forestale, sopra i mille metri - 5° livello - specializzato super | ora | 0.75 | 16.58 | 12.435
TOS21_22.L03.016.003 | TOS21_RU.M05.001.002 | Operaio forestale, sopra i mille metri - 4° livello - specializzato | ora | 0.35 | 15.71 | 5.4985
TOS21_22.L03.016.003 | TOS21_RU.M05.001.004 | Operaio forestale, sopra i mille metri - 2° livello - qualificato | ora | 0.9 | 14.79 | 13.311
|  | Totale TOS21_RU |  |  |  | 31.2445
|  | Totale Parziale (A) |  |  |  | 68.9065
|  | Spese generali (B) |  | 15% di (A) |  | 10.336
|  | di cui per oneri sicurezza |  | 2,5% di (B) |  | 0.2584
|  | utile di impresa (C) |  | 10% di (A + B) |  | 7.9242
|  | Totale (A + B + C) |  |  |  | 87.1667
|  | Incidenza manodopera |  |  |  | 35,84%
TOS21_22.L03.017.001 | OPERE FORESTALI: I prezzi sono relativi alla realizzazione di interventi selvicolturali e/o di miglioramento e realizzazione di infrastrutture in ambito forestale. - MIGLIORAMENTO DEI BOSCHI ESISTENTI CON FINALITÀ SPECIFICHE: interventi di miglioramento di tartufaie naturali, pinete di pino domestico, sugherete, filari di cipresso e altri popolamenti con finalità specifiche (compreso la selvicoltura d'albero). Comprendono in via esemplificativa le potature, le irrigazioni di soccorso, eventuali tagli e diradamenti di vegetazione arborea (invadente, morta o sovrannumeraria), le ripuliture e decespugliamenti, le operazioni di risanamento di piante arboree, i rinfoltimenti, la messa a dimora di piantine isolate, le cure colturali atte a garantirne l'attecchimento. Gli interventi non si applicano per pendenze superiori al 40% e dove non specificato il materiale di risulta è sistemato in loco nei modi previsti dal regolamento forestale e i relativi costi sono compresi nelle singole operazioni.
Apertura manuale delle buche, per la messa a dimora di cipressi, con profondità doppia rispetto all’altezza del pane di terra con riporto sul fondo dello scavo di un miscuglio, in parti più o meno uguali, di terra e letame ben maturo. Il tutto deve essere ricoperto con uno strato di sola terra non concimata, dello spessore di circa 10 cm, destinato a separare le radici dal contatto diretto con il letame, esclusa la fornitura del materiale. - delle dimensioni di 50x60x60 cm in terreno sodo
Prezzo a cad € 2,84132
Codice analisi | Codice dettaglio | Voce/Articolo | Unita' di misura | Quantita' | Prezzo unitario | Importo
TOS21_22.L03.017.001 | TOS21_RU.M05.001.002 | Operaio forestale, sopra i mille metri - 4° livello - specializzato | ora | 0.03 | 15.71 | 0.4713
TOS21_22.L03.017.001 | TOS21_RU.M05.001.004 | Operaio forestale, sopra i mille metri - 2° livello - qualificato | ora | 0.12 | 14.79 | 1.7748
|  | Totale TOS21_RU |  |  |  | 2.2461
|  | Totale Parziale (A) |  |  |  | 2.2461
|  | Spese generali (B) |  | 15% di (A) |  | 0.33692
|  | di cui per oneri sicurezza |  | 2% di (B) |  | 0.0067383
|  | utile di impresa (C) |  | 10% di (A + B) |  | 0.2583
|  | Totale (A + B + C) |  |  |  | 2.8413
|  | Incidenza manodopera |  |  |  | 79,05%
TOS21_22.L03.018.001 | OPERE FORESTALI: I prezzi sono relativi alla realizzazione di interventi selvicolturali e/o di miglioramento e realizzazione di infrastrutture in ambito forestale. - MIGLIORAMENTO DEI BOSCHI ESISTENTI CON FINALITÀ SPECIFICHE: interventi di miglioramento di tartufaie naturali, pinete di pino domestico, sugherete, filari di cipresso e altri popolamenti con finalità specifiche (compreso la selvicoltura d'albero). Comprendono in via esemplificativa le potature, le irrigazioni di soccorso, eventuali tagli e diradamenti di vegetazione arborea (invadente, morta o sovrannumeraria), le ripuliture e decespugliamenti, le operazioni di risanamento di piante arboree, i rinfoltimenti, la messa a dimora di piantine isolate, le cure colturali atte a garantirne l'attecchimento. Gli interventi non si applicano per pendenze superiori al 40% e dove non specificato il materiale di risulta è sistemato in loco nei modi previsti dal regolamento forestale e i relativi costi sono compresi nelle singole operazioni.
Messa a dimora di piante in contenitore e/o zolla di Cupressus sempervirens, compresa l’eliminazione di tutte le barriere che avvolgono la zolla. Riempimento della buca dopo la messa a dimora della pianta di cipresso con terricci appositamente preparati, compresa la fornitura del materiale. - piante con altezza compresa tra 60 e 80 cm
Prezzo a cad € 7,07451
Codice analisi | Codice dettaglio | Voce/Articolo | Unita' di misura | Quantita' | Prezzo unitario | Importo
TOS21_22.L03.018.001 | TOS21_AT.N02.014.028 | Autocarri, motocarri e trattori (MTT=Massa totale a terra, Pu Portata utile) - Trattore gommato con potenza fino a 60 HP completo di presa di potenza, impianto distribuzione idraulica e sollevatore ed attacchi per attrezzature (nolo a freddo) - 1 mese | ora | 0.04 | 9.1075 | 0.3643
TOS21_22.L03.018.001 | TOS21_AT.N02.022.121 | Accessori portati o trainati da trattori per l'esecuzione di opere agricole - Rimorchio agricolo ad un asse, con cassone ribaltabile, portata fino a 15 q.li | ora | 0.04 | 1.35 | 0.054
TOS21_22.L03.018.001 | TOS21_AT.N02.101.001 | Consumo carburante agevolato, oli e altri materiali per mezzi di trasporto ecc. per l'esecuzione di opere agricole - oneri carburante per nolo a freddo mezzi trasporto, con motrice fino a 60 HP | ora | 0.04 | 4.55 | 0.182
|  | Totale TOS21_AT |  |  |  | 0.6003
TOS21_22.L03.018.001 | TOS21_PR.P45.001.012 | Terre, terricciati e ammendanti - concime organico stallatico pellettato o in polvere, in sacchi. | kg | 2.1 | 0.198 | 0.4158
TOS21_22.L03.018.001 | TOS21_PR.P46.006.020 | Fertilizzanti e terricci - terriccio universale big bag da 1 mc | m³ | 0.028 | 40 | 1.12
TOS21_22.L03.018.001 | TOS21_PR.P46.015.020 | Piante forestali - Cupressus sempervirens, nome comune cipresso, resistente al cancro, in contenitore con altezza fra 60-80 cm | cad | 1 | 1 | 1
|  | Totale TOS21_PR |  |  |  | 2.5358
TOS21_22.L03.018.001 | TOS21_RU.M05.001.001 | Operaio forestale, sopra i mille metri - 5° livello - specializzato super | ora | 0.04 | 16.58 | 0.6632
TOS21_22.L03.018.001 | TOS21_RU.M05.001.002 | Operaio forestale, sopra i mille metri - 4° livello - specializzato | ora | 0.02 | 15.71 | 0.3142
TOS21_22.L03.018.001 | TOS21_RU.M05.001.004 | Operaio forestale, sopra i mille metri - 2° livello - qualificato | ora | 0.1 | 14.79 | 1.479
|  | Totale TOS21_RU |  |  |  | 2.4564
|  | Totale Parziale (A) |  |  |  | 5.5925
|  | Spese generali (B) |  | 15% di (A) |  | 0.83888
|  | di cui per oneri sicurezza |  | 2% di (B) |  | 0.016778
|  | utile di impresa (C) |  | 10% di (A + B) |  | 0.64314
|  | Totale (A + B + C) |  |  |  | 7.0745
|  | Incidenza manodopera |  |  |  | 34,72%
TOS21_22.L03.018.002 | OPERE FORESTALI: I prezzi sono relativi alla realizzazione di interventi selvicolturali e/o di miglioramento e realizzazione di infrastrutture in ambito forestale. - MIGLIORAMENTO DEI BOSCHI ESISTENTI CON FINALITÀ SPECIFICHE: interventi di miglioramento di tartufaie naturali, pinete di pino domestico, sugherete, filari di cipresso e altri popolamenti con finalità specifiche (compreso la selvicoltura d'albero). Comprendono in via esemplificativa le potature, le irrigazioni di soccorso, eventuali tagli e diradamenti di vegetazione arborea (invadente, morta o sovrannumeraria), le ripuliture e decespugliamenti, le operazioni di risanamento di piante arboree, i rinfoltimenti, la messa a dimora di piantine isolate, le cure colturali atte a garantirne l'attecchimento. Gli interventi non si applicano per pendenze superiori al 40% e dove non specificato il materiale di risulta è sistemato in loco nei modi previsti dal regolamento forestale e i relativi costi sono compresi nelle singole operazioni.
Messa a dimora di piante in contenitore e/o zolla di Cupressus sempervirens, compresa l’eliminazione di tutte le barriere che avvolgono la zolla. Riempimento della buca dopo la messa a dimora della pianta di cipresso con terricci appositamente preparati, compresa la fornitura del materiale. - piante con altezza tra 80 e 100 cm
Prezzo a cad € 13,46276
Codice analisi | Codice dettaglio | Voce/Articolo | Unita' di misura | Quantita' | Prezzo unitario | Importo
TOS21_22.L03.018.002 | TOS21_AT.N02.014.028 | Autocarri, motocarri e trattori (MTT=Massa totale a terra, Pu Portata utile) - Trattore gommato con potenza fino a 60 HP completo di presa di potenza, impianto distribuzione idraulica e sollevatore ed attacchi per attrezzature (nolo a freddo) - 1 mese | ora | 0.04 | 9.1075 | 0.3643
TOS21_22.L03.018.002 | TOS21_AT.N02.022.121 | Accessori portati o trainati da trattori per l'esecuzione di opere agricole - Rimorchio agricolo ad un asse, con cassone ribaltabile, portata fino a 15 q.li | ora | 0.04 | 1.35 | 0.054
TOS21_22.L03.018.002 | TOS21_AT.N02.101.001 | Consumo carburante agevolato, oli e altri materiali per mezzi di trasporto ecc. per l'esecuzione di opere agricole - oneri carburante per nolo a freddo mezzi trasporto, con motrice fino a 60 HP | ora | 0.04 | 4.55 | 0.182
|  | Totale TOS21_AT |  |  |  | 0.6003
TOS21_22.L03.018.002 | TOS21_PR.P45.001.012 | Terre, terricciati e ammendanti - concime organico stallatico pellettato o in polvere, in sacchi. | kg | 2.1 | 0.198 | 0.4158
TOS21_22.L03.018.002 | TOS21_PR.P46.006.020 | Fertilizzanti e terricci - terriccio universale big bag da 1 mc | m³ | 0.028 | 40 | 1.12
TOS21_22.L03.018.002 | TOS21_PR.P46.015.021 | Piante forestali - Cupressus sempervirens, nome comune cipresso, resistente al cancro, in contenitore con altezza fra 80-100 cm | cad | 1 | 6.05 | 6.05
|  | Totale TOS21_PR |  |  |  | 7.5858
TOS21_22.L03.018.002 | TOS21_RU.M05.001.001 | Operaio forestale, sopra i mille metri - 5° livello - specializzato super | ora | 0.04 | 16.58 | 0.6632
TOS21_22.L03.018.002 | TOS21_RU.M05.001.002 | Operaio forestale, sopra i mille metri - 4° livello - specializzato | ora | 0.02 | 15.71 | 0.3142
TOS21_22.L03.018.002 | TOS21_RU.M05.001.004 | Operaio forestale, sopra i mille metri - 2° livello - qualificato | ora | 0.1 | 14.79 | 1.479
|  | Totale TOS21_RU |  |  |  | 2.4564
|  | Totale Parziale (A) |  |  |  | 10.6425
|  | Spese generali (B) |  | 15% di (A) |  | 1.5964
|  | di cui per oneri sicurezza |  | 2% di (B) |  | 0.031927
|  | utile di impresa (C) |  | 10% di (A + B) |  | 1.2239
|  | Totale (A + B + C) |  |  |  | 13.4628
|  | Incidenza manodopera |  |  |  | 18,25%
TOS21_22.L03.018.003 | OPERE FORESTALI: I prezzi sono relativi alla realizzazione di interventi selvicolturali e/o di miglioramento e realizzazione di infrastrutture in ambito forestale. - MIGLIORAMENTO DEI BOSCHI ESISTENTI CON FINALITÀ SPECIFICHE: interventi di miglioramento di tartufaie naturali, pinete di pino domestico, sugherete, filari di cipresso e altri popolamenti con finalità specifiche (compreso la selvicoltura d'albero). Comprendono in via esemplificativa le potature, le irrigazioni di soccorso, eventuali tagli e diradamenti di vegetazione arborea (invadente, morta o sovrannumeraria), le ripuliture e decespugliamenti, le operazioni di risanamento di piante arboree, i rinfoltimenti, la messa a dimora di piantine isolate, le cure colturali atte a garantirne l'attecchimento. Gli interventi non si applicano per pendenze superiori al 40% e dove non specificato il materiale di risulta è sistemato in loco nei modi previsti dal regolamento forestale e i relativi costi sono compresi nelle singole operazioni.
Messa a dimora di piante in contenitore e/o zolla di Cupressus sempervirens, compresa l’eliminazione di tutte le barriere che avvolgono la zolla. Riempimento della buca dopo la messa a dimora della pianta di cipresso con terricci appositamente preparati, compresa la fornitura del materiale. - piante con altezza tra 100 e 125 cm
Prezzo a cad € 27,56751
Codice analisi | Codice dettaglio | Voce/Articolo | Unita' di misura | Quantita' | Prezzo unitario | Importo
TOS21_22.L03.018.003 | TOS21_AT.N02.014.028 | Autocarri, motocarri e trattori (MTT=Massa totale a terra, Pu Portata utile) - Trattore gommato con potenza fino a 60 HP completo di presa di potenza, impianto distribuzione idraulica e sollevatore ed attacchi per attrezzature (nolo a freddo) - 1 mese | ora | 0.04 | 9.1075 | 0.3643
TOS21_22.L03.018.003 | TOS21_AT.N02.022.121 | Accessori portati o trainati da trattori per l'esecuzione di opere agricole - Rimorchio agricolo ad un asse, con cassone ribaltabile, portata fino a 15 q.li | ora | 0.04 | 1.35 | 0.054
TOS21_22.L03.018.003 | TOS21_AT.N02.101.001 | Consumo carburante agevolato, oli e altri materiali per mezzi di trasporto ecc. per l'esecuzione di opere agricole - oneri carburante per nolo a freddo mezzi trasporto, con motrice fino a 60 HP | ora | 0.04 | 4.55 | 0.182
|  | Totale TOS21_AT |  |  |  | 0.6003
TOS21_22.L03.018.003 | TOS21_PR.P45.001.012 | Terre, terricciati e ammendanti - concime organico stallatico pellettato o in polvere, in sacchi. | kg | 2.1 | 0.198 | 0.4158
TOS21_22.L03.018.003 | TOS21_PR.P46.006.020 | Fertilizzanti e terricci - terriccio universale big bag da 1 mc | m³ | 0.028 | 40 | 1.12
TOS21_22.L03.018.003 | TOS21_PR.P46.015.022 | Piante forestali - Cupressus sempervirens, nome comune cipresso, resistente al cancro, in contenitore con altezza fra 100-125 cm | cad | 1 | 17.2 | 17.2
|  | Totale TOS21_PR |  |  |  | 18.7358
TOS21_22.L03.018.003 | TOS21_RU.M05.001.001 | Operaio forestale, sopra i mille metri - 5° livello - specializzato super | ora | 0.04 | 16.58 | 0.6632
TOS21_22.L03.018.003 | TOS21_RU.M05.001.002 | Operaio forestale, sopra i mille metri - 4° livello - specializzato | ora | 0.02 | 15.71 | 0.3142
TOS21_22.L03.018.003 | TOS21_RU.M05.001.004 | Operaio forestale, sopra i mille metri - 2° livello - qualificato | ora | 0.1 | 14.79 | 1.479
|  | Totale TOS21_RU |  |  |  | 2.4564
|  | Totale Parziale (A) |  |  |  | 21.7925
|  | Spese generali (B) |  | 15% di (A) |  | 3.2689
|  | di cui per oneri sicurezza |  | 2% di (B) |  | 0.065378
|  | utile di impresa (C) |  | 10% di (A + B) |  | 2.5061
|  | Totale (A + B + C) |  |  |  | 27.5675
|  | Incidenza manodopera |  |  |  | 8,91%
TOS21_22.L03.018.004 | OPERE FORESTALI: I prezzi sono relativi alla realizzazione di interventi selvicolturali e/o di miglioramento e realizzazione di infrastrutture in ambito forestale. - MIGLIORAMENTO DEI BOSCHI ESISTENTI CON FINALITÀ SPECIFICHE: interventi di miglioramento di tartufaie naturali, pinete di pino domestico, sugherete, filari di cipresso e altri popolamenti con finalità specifiche (compreso la selvicoltura d'albero). Comprendono in via esemplificativa le potature, le irrigazioni di soccorso, eventuali tagli e diradamenti di vegetazione arborea (invadente, morta o sovrannumeraria), le ripuliture e decespugliamenti, le operazioni di risanamento di piante arboree, i rinfoltimenti, la messa a dimora di piantine isolate, le cure colturali atte a garantirne l'attecchimento. Gli interventi non si applicano per pendenze superiori al 40% e dove non specificato il materiale di risulta è sistemato in loco nei modi previsti dal regolamento forestale e i relativi costi sono compresi nelle singole operazioni.
Messa a dimora di piante in contenitore e/o zolla di Cupressus sempervirens, compresa l’eliminazione di tutte le barriere che avvolgono la zolla. Riempimento della buca dopo la messa a dimora della pianta di cipresso con terricci appositamente preparati, compresa la fornitura del materiale. - piante con altezza tra 125 cm e 150 cm
Prezzo a cad € 27,75461
Codice analisi | Codice dettaglio | Voce/Articolo | Unita' di misura | Quantita' | Prezzo unitario | Importo
TOS21_22.L03.018.004 | TOS21_AT.N02.014.028 | Autocarri, motocarri e trattori (MTT=Massa totale a terra, Pu Portata utile) - Trattore gommato con potenza fino a 60 HP completo di presa di potenza, impianto distribuzione idraulica e sollevatore ed attacchi per attrezzature (nolo a freddo) - 1 mese | ora | 0.04 | 9.1075 | 0.3643
TOS21_22.L03.018.004 | TOS21_AT.N02.022.121 | Accessori portati o trainati da trattori per l'esecuzione di opere agricole - Rimorchio agricolo ad un asse, con cassone ribaltabile, portata fino a 15 q.li | ora | 0.04 | 1.35 | 0.054
TOS21_22.L03.018.004 | TOS21_AT.N02.101.001 | Consumo carburante agevolato, oli e altri materiali per mezzi di trasporto ecc. per l'esecuzione di opere agricole - oneri carburante per nolo a freddo mezzi trasporto, con motrice fino a 60 HP | ora | 0.04 | 4.55 | 0.182
|  | Totale TOS21_AT |  |  |  | 0.6003
TOS21_22.L03.018.004 | TOS21_PR.P45.001.012 | Terre, terricciati e ammendanti - concime organico stallatico pellettato o in polvere, in sacchi. | kg | 2.1 | 0.198 | 0.4158
TOS21_22.L03.018.004 | TOS21_PR.P46.006.020 | Fertilizzanti e terricci - terriccio universale big bag da 1 mc | m³ | 0.028 | 40 | 1.12
TOS21_22.L03.018.004 | TOS21_PR.P46.015.023 | Piante forestali - Cupressus sempervirens, nome comune cipresso, resistente al cancro, in contenitore con altezza fra 125-150 cm | cad | 1 | 17.2 | 17.2
|  | Totale TOS21_PR |  |  |  | 18.7358
TOS21_22.L03.018.004 | TOS21_RU.M05.001.001 | Operaio forestale, sopra i mille metri - 5° livello - specializzato super | ora | 0.04 | 16.58 | 0.6632
TOS21_22.L03.018.004 | TOS21_RU.M05.001.002 | Operaio forestale, sopra i mille metri - 4° livello - specializzato | ora | 0.02 | 15.71 | 0.3142
TOS21_22.L03.018.004 | TOS21_RU.M05.001.004 | Operaio forestale, sopra i mille metri - 2° livello - qualificato | ora | 0.11 | 14.79 | 1.6269
|  | Totale TOS21_RU |  |  |  | 2.6043
|  | Totale Parziale (A) |  |  |  | 21.9404
|  | Spese generali (B) |  | 15% di (A) |  | 3.2911
|  | di cui per oneri sicurezza |  | 2% di (B) |  | 0.065821
|  | utile di impresa (C) |  | 10% di (A + B) |  | 2.5231
|  | Totale (A + B + C) |  |  |  | 27.7546
|  | Incidenza manodopera |  |  |  | 9,38%
TOS21_22.L03.018.005 | OPERE FORESTALI: I prezzi sono relativi alla realizzazione di interventi selvicolturali e/o di miglioramento e realizzazione di infrastrutture in ambito forestale. - MIGLIORAMENTO DEI BOSCHI ESISTENTI CON FINALITÀ SPECIFICHE: interventi di miglioramento di tartufaie naturali, pinete di pino domestico, sugherete, filari di cipresso e altri popolamenti con finalità specifiche (compreso la selvicoltura d'albero). Comprendono in via esemplificativa le potature, le irrigazioni di soccorso, eventuali tagli e diradamenti di vegetazione arborea (invadente, morta o sovrannumeraria), le ripuliture e decespugliamenti, le operazioni di risanamento di piante arboree, i rinfoltimenti, la messa a dimora di piantine isolate, le cure colturali atte a garantirne l'attecchimento. Gli interventi non si applicano per pendenze superiori al 40% e dove non specificato il materiale di risulta è sistemato in loco nei modi previsti dal regolamento forestale e i relativi costi sono compresi nelle singole operazioni.
Messa a dimora di piante in contenitore e/o zolla di Cupressus sempervirens, compresa l’eliminazione di tutte le barriere che avvolgono la zolla. Riempimento della buca dopo la messa a dimora della pianta di cipresso con terricci appositamente preparati, compresa la fornitura del materiale. - piante con altezza tra 150 cm e 175 cm
Prezzo a cad € 33,11821
Codice analisi | Codice dettaglio | Voce/Articolo | Unita' di misura | Quantita' | Prezzo unitario | Importo
TOS21_22.L03.018.005 | TOS21_AT.N02.014.028 | Autocarri, motocarri e trattori (MTT=Massa totale a terra, Pu Portata utile) - Trattore gommato con potenza fino a 60 HP completo di presa di potenza, impianto distribuzione idraulica e sollevatore ed attacchi per attrezzature (nolo a freddo) - 1 mese | ora | 0.04 | 9.1075 | 0.3643
TOS21_22.L03.018.005 | TOS21_AT.N02.022.121 | Accessori portati o trainati da trattori per l'esecuzione di opere agricole - Rimorchio agricolo ad un asse, con cassone ribaltabile, portata fino a 15 q.li | ora | 0.04 | 1.35 | 0.054
TOS21_22.L03.018.005 | TOS21_AT.N02.101.001 | Consumo carburante agevolato, oli e altri materiali per mezzi di trasporto ecc. per l'esecuzione di opere agricole - oneri carburante per nolo a freddo mezzi trasporto, con motrice fino a 60 HP | ora | 0.04 | 4.55 | 0.182
|  | Totale TOS21_AT |  |  |  | 0.6003
TOS21_22.L03.018.005 | TOS21_PR.P45.001.012 | Terre, terricciati e ammendanti - concime organico stallatico pellettato o in polvere, in sacchi. | kg | 2.1 | 0.198 | 0.4158
TOS21_22.L03.018.005 | TOS21_PR.P46.006.020 | Fertilizzanti e terricci - terriccio universale big bag da 1 mc | m³ | 0.028 | 40 | 1.12
TOS21_22.L03.018.005 | TOS21_PR.P46.015.024 | Piante forestali - Cupressus sempervirens, nome comune cipresso, resistente al cancro, in contenitore con altezza fra 150-175 cm | cad | 1 | 21.44 | 21.44
|  | Totale TOS21_PR |  |  |  | 22.9758
TOS21_22.L03.018.005 | TOS21_RU.M05.001.001 | Operaio forestale, sopra i mille metri - 5° livello - specializzato super | ora | 0.04 | 16.58 | 0.6632
TOS21_22.L03.018.005 | TOS21_RU.M05.001.002 | Operaio forestale, sopra i mille metri - 4° livello - specializzato | ora | 0.02 | 15.71 | 0.3142
TOS21_22.L03.018.005 | TOS21_RU.M05.001.004 | Operaio forestale, sopra i mille metri - 2° livello - qualificato | ora | 0.11 | 14.79 | 1.6269
|  | Totale TOS21_RU |  |  |  | 2.6043
|  | Totale Parziale (A) |  |  |  | 26.1804
|  | Spese generali (B) |  | 15% di (A) |  | 3.9271
|  | di cui per oneri sicurezza |  | 2% di (B) |  | 0.078541
|  | utile di impresa (C) |  | 10% di (A + B) |  | 3.0107
|  | Totale (A + B + C) |  |  |  | 33.1182
|  | Incidenza manodopera |  |  |  | 7,86%
TOS21_22.L03.018.006 | OPERE FORESTALI: I prezzi sono relativi alla realizzazione di interventi selvicolturali e/o di miglioramento e realizzazione di infrastrutture in ambito forestale. - MIGLIORAMENTO DEI BOSCHI ESISTENTI CON FINALITÀ SPECIFICHE: interventi di miglioramento di tartufaie naturali, pinete di pino domestico, sugherete, filari di cipresso e altri popolamenti con finalità specifiche (compreso la selvicoltura d'albero). Comprendono in via esemplificativa le potature, le irrigazioni di soccorso, eventuali tagli e diradamenti di vegetazione arborea (invadente, morta o sovrannumeraria), le ripuliture e decespugliamenti, le operazioni di risanamento di piante arboree, i rinfoltimenti, la messa a dimora di piantine isolate, le cure colturali atte a garantirne l'attecchimento. Gli interventi non si applicano per pendenze superiori al 40% e dove non specificato il materiale di risulta è sistemato in loco nei modi previsti dal regolamento forestale e i relativi costi sono compresi nelle singole operazioni.
Messa a dimora di piante in contenitore e/o zolla di Cupressus sempervirens, compresa l’eliminazione di tutte le barriere che avvolgono la zolla. Riempimento della buca dopo la messa a dimora della pianta di cipresso con terricci appositamente preparati, compresa la fornitura del materiale. - piante con altezza tra 175 cm e 200 cm
Prezzo a cad € 39,74260
Codice analisi | Codice dettaglio | Voce/Articolo | Unita' di misura | Quantita' | Prezzo unitario | Importo
TOS21_22.L03.018.006 | TOS21_AT.N02.014.028 | Autocarri, motocarri e trattori (MTT=Massa totale a terra, Pu Portata utile) - Trattore gommato con potenza fino a 60 HP completo di presa di potenza, impianto distribuzione idraulica e sollevatore ed attacchi per attrezzature (nolo a freddo) - 1 mese | ora | 0.05 | 9.1075 | 0.45537
TOS21_22.L03.018.006 | TOS21_AT.N02.022.121 | Accessori portati o trainati da trattori per l'esecuzione di opere agricole - Rimorchio agricolo ad un asse, con cassone ribaltabile, portata fino a 15 q.li | ora | 0.05 | 1.35 | 0.0675
TOS21_22.L03.018.006 | TOS21_AT.N02.101.001 | Consumo carburante agevolato, oli e altri materiali per mezzi di trasporto ecc. per l'esecuzione di opere agricole - oneri carburante per nolo a freddo mezzi trasporto, con motrice fino a 60 HP | ora | 0.05 | 4.55 | 0.2275
|  | Totale TOS21_AT |  |  |  | 0.75038
TOS21_22.L03.018.006 | TOS21_PR.P45.001.012 | Terre, terricciati e ammendanti - concime organico stallatico pellettato o in polvere, in sacchi. | kg | 2.1 | 0.198 | 0.4158
TOS21_22.L03.018.006 | TOS21_PR.P46.006.020 | Fertilizzanti e terricci - terriccio universale big bag da 1 mc | m³ | 0.028 | 40 | 1.12
TOS21_22.L03.018.006 | TOS21_PR.P46.015.025 | Piante forestali - Cupressus sempervirens, nome comune cipresso, resistente al cancro, in contenitore con altezza fra 175-200 cm | cad | 1 | 25.76 | 25.76
|  | Totale TOS21_PR |  |  |  | 27.2958
TOS21_22.L03.018.006 | TOS21_RU.M05.001.001 | Operaio forestale, sopra i mille metri - 5° livello - specializzato super | ora | 0.05 | 16.58 | 0.829
TOS21_22.L03.018.006 | TOS21_RU.M05.001.002 | Operaio forestale, sopra i mille metri - 4° livello - specializzato | ora | 0.03 | 15.71 | 0.4713
TOS21_22.L03.018.006 | TOS21_RU.M05.001.004 | Operaio forestale, sopra i mille metri - 2° livello - qualificato | ora | 0.14 | 14.79 | 2.0706
|  | Totale TOS21_RU |  |  |  | 3.3709
|  | Totale Parziale (A) |  |  |  | 31.4171
|  | Spese generali (B) |  | 15% di (A) |  | 4.7126
|  | di cui per oneri sicurezza |  | 2% di (B) |  | 0.094251
|  | utile di impresa (C) |  | 10% di (A + B) |  | 3.613
|  | Totale (A + B + C) |  |  |  | 39.7426
|  | Incidenza manodopera |  |  |  | 8,48%
TOS21_22.L03.018.007 | OPERE FORESTALI: I prezzi sono relativi alla realizzazione di interventi selvicolturali e/o di miglioramento e realizzazione di infrastrutture in ambito forestale. - MIGLIORAMENTO DEI BOSCHI ESISTENTI CON FINALITÀ SPECIFICHE: interventi di miglioramento di tartufaie naturali, pinete di pino domestico, sugherete, filari di cipresso e altri popolamenti con finalità specifiche (compreso la selvicoltura d'albero). Comprendono in via esemplificativa le potature, le irrigazioni di soccorso, eventuali tagli e diradamenti di vegetazione arborea (invadente, morta o sovrannumeraria), le ripuliture e decespugliamenti, le operazioni di risanamento di piante arboree, i rinfoltimenti, la messa a dimora di piantine isolate, le cure colturali atte a garantirne l'attecchimento. Gli interventi non si applicano per pendenze superiori al 40% e dove non specificato il materiale di risulta è sistemato in loco nei modi previsti dal regolamento forestale e i relativi costi sono compresi nelle singole operazioni.
Messa a dimora di piante in contenitore e/o zolla di Cupressus sempervirens, compresa l’eliminazione di tutte le barriere che avvolgono la zolla. Riempimento della buca dopo la messa a dimora della pianta di cipresso con terricci appositamente preparati, compresa la fornitura del materiale. - piante con altezza tra 200-250 cm
Prezzo a cad € 31,91035
Codice analisi | Codice dettaglio | Voce/Articolo | Unita' di misura | Quantita' | Prezzo unitario | Importo
TOS21_22.L03.018.007 | TOS21_AT.N02.014.028 | Autocarri, motocarri e trattori (MTT=Massa totale a terra, Pu Portata utile) - Trattore gommato con potenza fino a 60 HP completo di presa di potenza, impianto distribuzione idraulica e sollevatore ed attacchi per attrezzature (nolo a freddo) - 1 mese | ora | 0.09 | 9.1075 | 0.81968
TOS21_22.L03.018.007 | TOS21_AT.N02.022.121 | Accessori portati o trainati da trattori per l'esecuzione di opere agricole - Rimorchio agricolo ad un asse, con cassone ribaltabile, portata fino a 15 q.li | ora | 0.09 | 1.35 | 0.1215
TOS21_22.L03.018.007 | TOS21_AT.N02.101.001 | Consumo carburante agevolato, oli e altri materiali per mezzi di trasporto ecc. per l'esecuzione di opere agricole - oneri carburante per nolo a freddo mezzi trasporto, con motrice fino a 60 HP | ora | 0.09 | 4.55 | 0.4095
|  | Totale TOS21_AT |  |  |  | 1.3507
TOS21_22.L03.018.007 | TOS21_PR.P45.001.012 | Terre, terricciati e ammendanti - concime organico stallatico pellettato o in polvere, in sacchi. | kg | 2.1 | 0.198 | 0.4158
TOS21_22.L03.018.007 | TOS21_PR.P46.006.020 | Fertilizzanti e terricci - terriccio universale big bag da 1 mc | m³ | 0.028 | 40 | 1.12
TOS21_22.L03.018.007 | TOS21_PR.P46.015.026 | Piante forestali - Cupressus sempervirens, nome comune cipresso, resistente al cancro, in contenitore con altezza fra 200-250 cm | cad | 1 | 18 | 18
|  | Totale TOS21_PR |  |  |  | 19.5358
TOS21_22.L03.018.007 | TOS21_RU.M05.001.001 | Operaio forestale, sopra i mille metri - 5° livello - specializzato super | ora | 0.09 | 16.58 | 1.4922
TOS21_22.L03.018.007 | TOS21_RU.M05.001.002 | Operaio forestale, sopra i mille metri - 4° livello - specializzato | ora | 0.04 | 15.71 | 0.6284
TOS21_22.L03.018.007 | TOS21_RU.M05.001.004 | Operaio forestale, sopra i mille metri - 2° livello - qualificato | ora | 0.15 | 14.79 | 2.2185
|  | Totale TOS21_RU |  |  |  | 4.3391
|  | Totale Parziale (A) |  |  |  | 25.2256
|  | Spese generali (B) |  | 15% di (A) |  | 3.7838
|  | di cui per oneri sicurezza |  | 2% di (B) |  | 0.075677
|  | utile di impresa (C) |  | 10% di (A + B) |  | 2.9009
|  | Totale (A + B + C) |  |  |  | 31.9104
|  | Incidenza manodopera |  |  |  | 13,6%
TOS21_22.L03.019.001 | OPERE FORESTALI: I prezzi sono relativi alla realizzazione di interventi selvicolturali e/o di miglioramento e realizzazione di infrastrutture in ambito forestale. - MIGLIORAMENTO DEI BOSCHI ESISTENTI CON FINALITÀ SPECIFICHE: interventi di miglioramento di tartufaie naturali, pinete di pino domestico, sugherete, filari di cipresso e altri popolamenti con finalità specifiche (compreso la selvicoltura d'albero). Comprendono in via esemplificativa le potature, le irrigazioni di soccorso, eventuali tagli e diradamenti di vegetazione arborea (invadente, morta o sovrannumeraria), le ripuliture e decespugliamenti, le operazioni di risanamento di piante arboree, i rinfoltimenti, la messa a dimora di piantine isolate, le cure colturali atte a garantirne l'attecchimento. Gli interventi non si applicano per pendenze superiori al 40% e dove non specificato il materiale di risulta è sistemato in loco nei modi previsti dal regolamento forestale e i relativi costi sono compresi nelle singole operazioni.
Messa in opera di pali e tutori - con palo di castagno altezza di m. 2,5-3 e con diametro in testa di cm 5, compresa la fornitura
Prezzo a cad € 7,72972
Codice analisi | Codice dettaglio | Voce/Articolo | Unita' di misura | Quantita' | Prezzo unitario | Importo
TOS21_22.L03.019.001 | TOS21_AT.N02.014.028 | Autocarri, motocarri e trattori (MTT=Massa totale a terra, Pu Portata utile) - Trattore gommato con potenza fino a 60 HP completo di presa di potenza, impianto distribuzione idraulica e sollevatore ed attacchi per attrezzature (nolo a freddo) - 1 mese | ora | 0.02 | 9.1075 | 0.18215
TOS21_22.L03.019.001 | TOS21_AT.N02.022.121 | Accessori portati o trainati da trattori per l'esecuzione di opere agricole - Rimorchio agricolo ad un asse, con cassone ribaltabile, portata fino a 15 q.li | ora | 0.02 | 1.35 | 0.027
TOS21_22.L03.019.001 | TOS21_AT.N02.101.001 | Consumo carburante agevolato, oli e altri materiali per mezzi di trasporto ecc. per l'esecuzione di opere agricole - oneri carburante per nolo a freddo mezzi trasporto, con motrice fino a 60 HP | ora | 0.02 | 4.55 | 0.091
|  | Totale TOS21_AT |  |  |  | 0.30015
TOS21_22.L03.019.001 | TOS21_PR.P08.025.007 | Legname vario - Palo di castagno appuntito, diametro di cm 5-6 | ml | 3 | 1.475 | 4.425
|  | Totale TOS21_PR |  |  |  | 4.425
TOS21_22.L03.019.001 | TOS21_RU.M05.001.001 | Operaio forestale, sopra i mille metri - 5° livello - specializzato super | ora | 0.02 | 16.58 | 0.3316
TOS21_22.L03.019.001 | TOS21_RU.M05.001.002 | Operaio forestale, sopra i mille metri - 4° livello - specializzato | ora | 0.02 | 15.71 | 0.3142
TOS21_22.L03.019.001 | TOS21_RU.M05.001.004 | Operaio forestale, sopra i mille metri - 2° livello - qualificato | ora | 0.05 | 14.79 | 0.7395
|  | Totale TOS21_RU |  |  |  | 1.3853
|  | Totale Parziale (A) |  |  |  | 6.1105
|  | Spese generali (B) |  | 15% di (A) |  | 0.91657
|  | di cui per oneri sicurezza |  | 2% di (B) |  | 0.018331
|  | utile di impresa (C) |  | 10% di (A + B) |  | 0.7027
|  | Totale (A + B + C) |  |  |  | 7.7297
|  | Incidenza manodopera |  |  |  | 17,92%
TOS21_22.L03.019.002 | OPERE FORESTALI: I prezzi sono relativi alla realizzazione di interventi selvicolturali e/o di miglioramento e realizzazione di infrastrutture in ambito forestale. - MIGLIORAMENTO DEI BOSCHI ESISTENTI CON FINALITÀ SPECIFICHE: interventi di miglioramento di tartufaie naturali, pinete di pino domestico, sugherete, filari di cipresso e altri popolamenti con finalità specifiche (compreso la selvicoltura d'albero). Comprendono in via esemplificativa le potature, le irrigazioni di soccorso, eventuali tagli e diradamenti di vegetazione arborea (invadente, morta o sovrannumeraria), le ripuliture e decespugliamenti, le operazioni di risanamento di piante arboree, i rinfoltimenti, la messa a dimora di piantine isolate, le cure colturali atte a garantirne l'attecchimento. Gli interventi non si applicano per pendenze superiori al 40% e dove non specificato il materiale di risulta è sistemato in loco nei modi previsti dal regolamento forestale e i relativi costi sono compresi nelle singole operazioni.
Messa in opera di pali e tutori - con 2 pali di castagno altezza di m. 2,5-3 e con diametro in testa di cm 5, posti in verticale e sormontati da una traversa in testa. I pali tutori devono essere legati in maniera solidale con il fusto del cipresso utilizzando legacci in plastica, compresa la fornitura.
Prezzo a cad € 15,88049
Codice analisi | Codice dettaglio | Voce/Articolo | Unita' di misura | Quantita' | Prezzo unitario | Importo
TOS21_22.L03.019.002 | TOS21_AT.N02.014.028 | Autocarri, motocarri e trattori (MTT=Massa totale a terra, Pu Portata utile) - Trattore gommato con potenza fino a 60 HP completo di presa di potenza, impianto distribuzione idraulica e sollevatore ed attacchi per attrezzature (nolo a freddo) - 1 mese | ora | 0.04 | 9.1075 | 0.3643
TOS21_22.L03.019.002 | TOS21_AT.N02.022.121 | Accessori portati o trainati da trattori per l'esecuzione di opere agricole - Rimorchio agricolo ad un asse, con cassone ribaltabile, portata fino a 15 q.li | ora | 0.04 | 1.35 | 0.054
TOS21_22.L03.019.002 | TOS21_AT.N02.101.001 | Consumo carburante agevolato, oli e altri materiali per mezzi di trasporto ecc. per l'esecuzione di opere agricole - oneri carburante per nolo a freddo mezzi trasporto, con motrice fino a 60 HP | ora | 0.04 | 4.55 | 0.182
|  | Totale TOS21_AT |  |  |  | 0.6003
TOS21_22.L03.019.002 | TOS21_PR.P08.025.007 | Legname vario - Palo di castagno appuntito, diametro di cm 5-6 | ml | 6 | 1.475 | 8.85
TOS21_22.L03.019.002 | TOS21_PR.P46.101.013 | Materiali accessori - Tubicino in materiale plastico per legature | kg | 0.005 | 1.89 | 0.00945
|  | Totale TOS21_PR |  |  |  | 8.8595
TOS21_22.L03.019.002 | TOS21_RU.M05.001.001 | Operaio forestale, sopra i mille metri - 5° livello - specializzato super | ora | 0.04 | 16.58 | 0.6632
TOS21_22.L03.019.002 | TOS21_RU.M05.001.002 | Operaio forestale, sopra i mille metri - 4° livello - specializzato | ora | 0.07 | 15.71 | 1.0997
TOS21_22.L03.019.002 | TOS21_RU.M05.001.004 | Operaio forestale, sopra i mille metri - 2° livello - qualificato | ora | 0.09 | 14.79 | 1.3311
|  | Totale TOS21_RU |  |  |  | 3.094
|  | Totale Parziale (A) |  |  |  | 12.5538
|  | Spese generali (B) |  | 15% di (A) |  | 1.8831
|  | di cui per oneri sicurezza |  | 2% di (B) |  | 0.037661
|  | utile di impresa (C) |  | 10% di (A + B) |  | 1.4437
|  | Totale (A + B + C) |  |  |  | 15.8805
|  | Incidenza manodopera |  |  |  | 19,48%
TOS21_22.L03.020.001 | OPERE FORESTALI: I prezzi sono relativi alla realizzazione di interventi selvicolturali e/o di miglioramento e realizzazione di infrastrutture in ambito forestale. - MIGLIORAMENTO DEI BOSCHI ESISTENTI CON FINALITÀ SPECIFICHE: interventi di miglioramento di tartufaie naturali, pinete di pino domestico, sugherete, filari di cipresso e altri popolamenti con finalità specifiche (compreso la selvicoltura d'albero). Comprendono in via esemplificativa le potature, le irrigazioni di soccorso, eventuali tagli e diradamenti di vegetazione arborea (invadente, morta o sovrannumeraria), le ripuliture e decespugliamenti, le operazioni di risanamento di piante arboree, i rinfoltimenti, la messa a dimora di piantine isolate, le cure colturali atte a garantirne l'attecchimento. Gli interventi non si applicano per pendenze superiori al 40% e dove non specificato il materiale di risulta è sistemato in loco nei modi previsti dal regolamento forestale e i relativi costi sono compresi nelle singole operazioni.
Messa in opera di tubi forati - all’interno dello scavo per facilitare l’irrigazione della pianta, compresa la fornitura dei materiali.
Prezzo a cad € 4,82500
Codice analisi | Codice dettaglio | Voce/Articolo | Unita' di misura | Quantita' | Prezzo unitario | Importo
TOS21_22.L03.020.001 | TOS21_PR.P15.162.001 | Tubo fessurato flessibile in PVC, corrugato, per drenaggio, con rivestimento in fibra di cocco. - Diametro esterno 75-80 mm | ml | 1 | 3.0747 | 3.0747
|  | Totale TOS21_PR |  |  |  | 3.0747
TOS21_22.L03.020.001 | TOS21_RU.M05.001.004 | Operaio forestale, sopra i mille metri - 2° livello - qualificato | ora | 0.05 | 14.79 | 0.7395
|  | Totale TOS21_RU |  |  |  | 0.7395
|  | Totale Parziale (A) |  |  |  | 3.8142
|  | Spese generali (B) |  | 15% di (A) |  | 0.57213
|  | di cui per oneri sicurezza |  | 2% di (B) |  | 0.011443
|  | utile di impresa (C) |  | 10% di (A + B) |  | 0.43864
|  | Totale (A + B + C) |  |  |  | 4.825
|  | Incidenza manodopera |  |  |  | 15,33%
TOS21_22.L03.021.001 | OPERE FORESTALI: I prezzi sono relativi alla realizzazione di interventi selvicolturali e/o di miglioramento e realizzazione di infrastrutture in ambito forestale. - MIGLIORAMENTO DEI BOSCHI ESISTENTI CON FINALITÀ SPECIFICHE: interventi di miglioramento di tartufaie naturali, pinete di pino domestico, sugherete, filari di cipresso e altri popolamenti con finalità specifiche (compreso la selvicoltura d'albero). Comprendono in via esemplificativa le potature, le irrigazioni di soccorso, eventuali tagli e diradamenti di vegetazione arborea (invadente, morta o sovrannumeraria), le ripuliture e decespugliamenti, le operazioni di risanamento di piante arboree, i rinfoltimenti, la messa a dimora di piantine isolate, le cure colturali atte a garantirne l'attecchimento. Gli interventi non si applicano per pendenze superiori al 40% e dove non specificato il materiale di risulta è sistemato in loco nei modi previsti dal regolamento forestale e i relativi costi sono compresi nelle singole operazioni.
Irrigazione di soccorso - di piante di cipresso nei primi tre anni di impianto, esclusa fornitura
Prezzo a cad € 1,19789
Codice analisi | Codice dettaglio | Voce/Articolo | Unita' di misura | Quantita' | Prezzo unitario | Importo
TOS21_22.L03.021.001 | TOS21_AT.N02.014.028 | Autocarri, motocarri e trattori (MTT=Massa totale a terra, Pu Portata utile) - Trattore gommato con potenza fino a 60 HP completo di presa di potenza, impianto distribuzione idraulica e sollevatore ed attacchi per attrezzature (nolo a freddo) - 1 mese | ora | 0.02 | 9.1075 | 0.18215
TOS21_22.L03.021.001 | TOS21_AT.N02.022.125 | Accessori portati o trainati da trattori per l'esecuzione di opere agricole - Botte trainata da 5-10 hl | ora | 0.02 | 2.32 | 0.0464
TOS21_22.L03.021.001 | TOS21_AT.N02.101.001 | Consumo carburante agevolato, oli e altri materiali per mezzi di trasporto ecc. per l'esecuzione di opere agricole - oneri carburante per nolo a freddo mezzi trasporto, con motrice fino a 60 HP | ora | 0.02 | 4.55 | 0.091
|  | Totale TOS21_AT |  |  |  | 0.31955
TOS21_22.L03.021.001 | TOS21_RU.M05.001.001 | Operaio forestale, sopra i mille metri - 5° livello - specializzato super | ora | 0.02 | 16.58 | 0.3316
TOS21_22.L03.021.001 | TOS21_RU.M05.001.004 | Operaio forestale, sopra i mille metri - 2° livello - qualificato | ora | 0.02 | 14.79 | 0.2958
|  | Totale TOS21_RU |  |  |  | 0.6274
|  | Totale Parziale (A) |  |  |  | 0.94695
|  | Spese generali (B) |  | 15% di (A) |  | 0.14204
|  | di cui per oneri sicurezza |  | 2% di (B) |  | 0.0028408
|  | utile di impresa (C) |  | 10% di (A + B) |  | 0.1089
|  | Totale (A + B + C) |  |  |  | 1.1979
|  | Incidenza manodopera |  |  |  | 52,38%
TOS21_22.L03.022.001 | OPERE FORESTALI: I prezzi sono relativi alla realizzazione di interventi selvicolturali e/o di miglioramento e realizzazione di infrastrutture in ambito forestale. - MIGLIORAMENTO DEI BOSCHI ESISTENTI CON FINALITÀ SPECIFICHE: interventi di miglioramento di tartufaie naturali, pinete di pino domestico, sugherete, filari di cipresso e altri popolamenti con finalità specifiche (compreso la selvicoltura d'albero). Comprendono in via esemplificativa le potature, le irrigazioni di soccorso, eventuali tagli e diradamenti di vegetazione arborea (invadente, morta o sovrannumeraria), le ripuliture e decespugliamenti, le operazioni di risanamento di piante arboree, i rinfoltimenti, la messa a dimora di piantine isolate, le cure colturali atte a garantirne l'attecchimento. Gli interventi non si applicano per pendenze superiori al 40% e dove non specificato il materiale di risulta è sistemato in loco nei modi previsti dal regolamento forestale e i relativi costi sono compresi nelle singole operazioni.
Lavorazione localizzata - per piante di cipresso consistenti in falciature e zappettature per i primi tre anni di impianto.
Prezzo a cad € 2,08130
Codice analisi | Codice dettaglio | Voce/Articolo | Unita' di misura | Quantita' | Prezzo unitario | Importo
TOS21_22.L03.022.001 | TOS21_RU.M05.001.002 | Operaio forestale, sopra i mille metri - 4° livello - specializzato | ora | 0.02 | 15.71 | 0.3142
TOS21_22.L03.022.001 | TOS21_RU.M05.001.004 | Operaio forestale, sopra i mille metri - 2° livello - qualificato | ora | 0.09 | 14.79 | 1.3311
|  | Totale TOS21_RU |  |  |  | 1.6453
|  | Totale Parziale (A) |  |  |  | 1.6453
|  | Spese generali (B) |  | 15% di (A) |  | 0.24679
|  | di cui per oneri sicurezza |  | 2% di (B) |  | 0.0049359
|  | utile di impresa (C) |  | 10% di (A + B) |  | 0.18921
|  | Totale (A + B + C) |  |  |  | 2.0813
|  | Incidenza manodopera |  |  |  | 79,05%
TOS21_22.L03.023.001 | OPERE FORESTALI: I prezzi sono relativi alla realizzazione di interventi selvicolturali e/o di miglioramento e realizzazione di infrastrutture in ambito forestale. - MIGLIORAMENTO DEI BOSCHI ESISTENTI CON FINALITÀ SPECIFICHE: interventi di miglioramento di tartufaie naturali, pinete di pino domestico, sugherete, filari di cipresso e altri popolamenti con finalità specifiche (compreso la selvicoltura d'albero). Comprendono in via esemplificativa le potature, le irrigazioni di soccorso, eventuali tagli e diradamenti di vegetazione arborea (invadente, morta o sovrannumeraria), le ripuliture e decespugliamenti, le operazioni di risanamento di piante arboree, i rinfoltimenti, la messa a dimora di piantine isolate, le cure colturali atte a garantirne l'attecchimento. Gli interventi non si applicano per pendenze superiori al 40% e dove non specificato il materiale di risulta è sistemato in loco nei modi previsti dal regolamento forestale e i relativi costi sono compresi nelle singole operazioni.
Concimazioni localizzate - piante di cipresso da effettuarsi nei primi tre anni di impianto, esclusa fornitura
Prezzo a cad € 2,14585
Codice analisi | Codice dettaglio | Voce/Articolo | Unita' di misura | Quantita' | Prezzo unitario | Importo
TOS21_22.L03.023.001 | TOS21_AT.N02.014.028 | Autocarri, motocarri e trattori (MTT=Massa totale a terra, Pu Portata utile) - Trattore gommato con potenza fino a 60 HP completo di presa di potenza, impianto distribuzione idraulica e sollevatore ed attacchi per attrezzature (nolo a freddo) - 1 mese | ora | 0.03 | 9.1075 | 0.27322
TOS21_22.L03.023.001 | TOS21_AT.N02.022.121 | Accessori portati o trainati da trattori per l'esecuzione di opere agricole - Rimorchio agricolo ad un asse, con cassone ribaltabile, portata fino a 15 q.li | ora | 0.03 | 1.35 | 0.0405
TOS21_22.L03.023.001 | TOS21_AT.N02.101.001 | Consumo carburante agevolato, oli e altri materiali per mezzi di trasporto ecc. per l'esecuzione di opere agricole - oneri carburante per nolo a freddo mezzi trasporto, con motrice fino a 60 HP | ora | 0.03 | 4.55 | 0.1365
|  | Totale TOS21_AT |  |  |  | 0.45022
TOS21_22.L03.023.001 | TOS21_RU.M05.001.001 | Operaio forestale, sopra i mille metri - 5° livello - specializzato super | ora | 0.03 | 16.58 | 0.4974
TOS21_22.L03.023.001 | TOS21_RU.M05.001.002 | Operaio forestale, sopra i mille metri - 4° livello - specializzato | ora | 0.01 | 15.71 | 0.1571
TOS21_22.L03.023.001 | TOS21_RU.M05.001.004 | Operaio forestale, sopra i mille metri - 2° livello - qualificato | ora | 0.04 | 14.79 | 0.5916
|  | Totale TOS21_RU |  |  |  | 1.2461
|  | Totale Parziale (A) |  |  |  | 1.6963
|  | Spese generali (B) |  | 15% di (A) |  | 0.25445
|  | di cui per oneri sicurezza |  | 2% di (B) |  | 0.005089
|  | utile di impresa (C) |  | 10% di (A + B) |  | 0.19508
|  | Totale (A + B + C) |  |  |  | 2.1459
|  | Incidenza manodopera |  |  |  | 58,07%
TOS21_22.L03.024.001 | OPERE FORESTALI: I prezzi sono relativi alla realizzazione di interventi selvicolturali e/o di miglioramento e realizzazione di infrastrutture in ambito forestale. - MIGLIORAMENTO DEI BOSCHI ESISTENTI CON FINALITÀ SPECIFICHE: interventi di miglioramento di tartufaie naturali, pinete di pino domestico, sugherete, filari di cipresso e altri popolamenti con finalità specifiche (compreso la selvicoltura d'albero). Comprendono in via esemplificativa le potature, le irrigazioni di soccorso, eventuali tagli e diradamenti di vegetazione arborea (invadente, morta o sovrannumeraria), le ripuliture e decespugliamenti, le operazioni di risanamento di piante arboree, i rinfoltimenti, la messa a dimora di piantine isolate, le cure colturali atte a garantirne l'attecchimento. Gli interventi non si applicano per pendenze superiori al 40% e dove non specificato il materiale di risulta è sistemato in loco nei modi previsti dal regolamento forestale e i relativi costi sono compresi nelle singole operazioni.
Risarcimento fallanze di piantina di cipresso - eliminazione pianta morta, dello shelter e del palo, in terreno compatto non lavorato, esclusa la piantina, la messa a dimora della nuova pianta, l'apertura della buca e del materiale per la messa a dimora.
Prezzo a cad € 3,57717
Codice analisi | Codice dettaglio | Voce/Articolo | Unita' di misura | Quantita' | Prezzo unitario | Importo
TOS21_22.L03.024.001 | TOS21_RU.M05.001.002 | Operaio forestale, sopra i mille metri - 4° livello - specializzato | ora | 0.18 | 15.71 | 2.8278
|  | Totale TOS21_RU |  |  |  | 2.8278
|  | Totale Parziale (A) |  |  |  | 2.8278
|  | Spese generali (B) |  | 15% di (A) |  | 0.42417
|  | di cui per oneri sicurezza |  | 2% di (B) |  | 0.0084834
|  | utile di impresa (C) |  | 10% di (A + B) |  | 0.3252
|  | Totale (A + B + C) |  |  |  | 3.5772
|  | Incidenza manodopera |  |  |  | 79,05%
TOS21_22.L03.030.001 | OPERE FORESTALI: I prezzi sono relativi alla realizzazione di interventi selvicolturali e/o di miglioramento e realizzazione di infrastrutture in ambito forestale. - MIGLIORAMENTO DEI BOSCHI ESISTENTI CON FINALITÀ SPECIFICHE: interventi di miglioramento di tartufaie naturali, pinete di pino domestico, sugherete, filari di cipresso e altri popolamenti con finalità specifiche (compreso la selvicoltura d'albero). Comprendono in via esemplificativa le potature, le irrigazioni di soccorso, eventuali tagli e diradamenti di vegetazione arborea (invadente, morta o sovrannumeraria), le ripuliture e decespugliamenti, le operazioni di risanamento di piante arboree, i rinfoltimenti, la messa a dimora di piantine isolate, le cure colturali atte a garantirne l'attecchimento. Gli interventi non si applicano per pendenze superiori al 40% e dove non specificato il materiale di risulta è sistemato in loco nei modi previsti dal regolamento forestale e i relativi costi sono compresi nelle singole operazioni.
Selvicoltura ad albero - comprendente individuazione e marcatura della pianta sporadica da selezionare, martellata dei principali competitori e diradamento localizzato
Prezzo a cad € 32,07170
Codice analisi | Codice dettaglio | Voce/Articolo | Unita' di misura | Quantita' | Prezzo unitario | Importo
TOS21_22.L03.030.001 | TOS21_AT.N01.015.067 | Attrezzature per la realizzazione e manutenzione del verde - Motosega completa di catena dentata, con motore a scoppio, con barra da 60 cm - 1 mese | ora | 0.5 | 1.1687 | 0.58437
TOS21_22.L03.030.001 | TOS21_AT.N01.101.914 | Consumo carburante agevolato, oli e altri materiali per macchine operatrici (escluso macchine movimento terra) per l'esecuzione di opere agricole - per motoseghe | ora | 0.5 | 2.24 | 1.12
TOS21_22.L03.030.001 | TOS21_AT.N02.014.028 | Autocarri, motocarri e trattori (MTT=Massa totale a terra, Pu Portata utile) - Trattore gommato con potenza fino a 60 HP completo di presa di potenza, impianto distribuzione idraulica e sollevatore ed attacchi per attrezzature (nolo a freddo) - 1 mese | ora | 0.5 | 9.1075 | 4.5537
TOS21_22.L03.030.001 | TOS21_AT.N02.022.121 | Accessori portati o trainati da trattori per l'esecuzione di opere agricole - Rimorchio agricolo ad un asse, con cassone ribaltabile, portata fino a 15 q.li | ora | 0.5 | 1.35 | 0.675
TOS21_22.L03.030.001 | TOS21_AT.N02.101.001 | Consumo carburante agevolato, oli e altri materiali per mezzi di trasporto ecc. per l'esecuzione di opere agricole - oneri carburante per nolo a freddo mezzi trasporto, con motrice fino a 60 HP | ora | 0.5 | 4.55 | 2.275
|  | Totale TOS21_AT |  |  |  | 9.2081
TOS21_22.L03.030.001 | TOS21_RU.M05.001.001 | Operaio forestale, sopra i mille metri - 5° livello - specializzato super | ora | 0.5 | 16.58 | 8.29
TOS21_22.L03.030.001 | TOS21_RU.M05.001.002 | Operaio forestale, sopra i mille metri - 4° livello - specializzato | ora | 0.5 | 15.71 | 7.855
|  | Totale TOS21_RU |  |  |  | 16.145
|  | Totale Parziale (A) |  |  |  | 25.3531
|  | Spese generali (B) |  | 15% di (A) |  | 3.803
|  | di cui per oneri sicurezza |  | 2,5% di (B) |  | 0.095074
|  | utile di impresa (C) |  | 10% di (A + B) |  | 2.9156
|  | Totale (A + B + C) |  |  |  | 32.0717
|  | Incidenza manodopera |  |  |  | 50,34%
TOS21_22.L04.001.001 | OPERE FORESTALI: I prezzi sono relativi alla realizzazione di interventi selvicolturali e/o di miglioramento e realizzazione di infrastrutture in ambito forestale. - INFRASTRUTTURE IN AMBITO FORESTALE: interventi di realizzazione, miglioramento, adeguamento di recinzioni, viabilità forestale, infrastrutture ricreative, opere anti incendio. Comprendono in via esemplificativa: operazioni di scavo e movimento terra, opere per la regimazione delle acque, operazioni di decespugliamento, taglio di piante arboree, avviamento all'alto fusto, diradamento, anche connesse alla realizzazione e manutenzione di viali e fasce parafuoco, punti di sosta e panoramici, messa in opera di cartelli. Gli interventi sono effettuati su pendenza massima del 60% o su pendenze minori quando specificato. Classi di pendenza definite come segue: I classe 0-20%, II classe 20-40% e III classe 40-60%. Dove non specificato il materiale di risulta è sistemato in loco nei modi previsti dal regolamento forestale e i relativi costi sono compresi nelle singole operazioni.
Recinzione con struttura portante in pali di castagno della lunghezza di 2 metri fuori terra con diametro in testa di almeno cm 10; i pali andranno interrati per cm 60-70 in buche aperte alla interdistanza di ml 3 nelle quali, ove occorra, andranno piazzate scaglie di pietrame. I pali preventivamente scortecciati e appuntiti andranno trattati con due passate di carbolineum (od opportunamente carbonizzati) per circa cm 80-90 di cui cm 20 fuori terra; ai pali andrà fissata, con cambrette, filo di ferro spinato o rete metallica per un'altezza variabile; nel prezzo è compreso ogni onere per tracciamento, fornitura e posa in opera materiali e quanto altro occorra a dare l'opera compiuta a perfetta regola d'arte. La fornitura del carbolineum è esclusa. - realizzata con 5 ordini di filo di ferro spinato e zincato a 2 capi e 4 punte.
Prezzo a chilometri € 12.540,51931
Codice analisi | Codice dettaglio | Voce/Articolo | Unita' di misura | Quantita' | Prezzo unitario | Importo
TOS21_22.L04.001.001 | TOS21_AT.N02.014.028 | Autocarri, motocarri e trattori (MTT=Massa totale a terra, Pu Portata utile) - Trattore gommato con potenza fino a 60 HP completo di presa di potenza, impianto distribuzione idraulica e sollevatore ed attacchi per attrezzature (nolo a freddo) - 1 mese | ora | 30 | 9.1075 | 273.225
TOS21_22.L04.001.001 | TOS21_AT.N02.022.121 | Accessori portati o trainati da trattori per l'esecuzione di opere agricole - Rimorchio agricolo ad un asse, con cassone ribaltabile, portata fino a 15 q.li | ora | 30 | 1.35 | 40.5
TOS21_22.L04.001.001 | TOS21_AT.N02.101.001 | Consumo carburante agevolato, oli e altri materiali per mezzi di trasporto ecc. per l'esecuzione di opere agricole - oneri carburante per nolo a freddo mezzi trasporto, con motrice fino a 60 HP | ora | 30 | 4.55 | 136.5
|  | Totale TOS21_AT |  |  |  | 450.225
TOS21_22.L04.001.001 | TOS21_PR.P07.021.040 | Complementi metallici - Filo di ferro spinato e zincato a 2 capi e 4 punte | ml | 5000 | 0.14432 | 721.6
TOS21_22.L04.001.001 | TOS21_PR.P08.025.010 | Legname vario - Palo di castagno appuntito, diametro di cm 10 | ml | 1000 | 2.7812 | 2781.25
TOS21_22.L04.001.001 | TOS21_PR.P46.004.011 | Materiali per ancoraggio testate, posizionamento e fissaggio fili per impianti arborei - Arpette, cambrette in zinco-alluminio | cad | 3340 | 0.01935 | 64.629
|  | Totale TOS21_PR |  |  |  | 3567.479
TOS21_22.L04.001.001 | TOS21_RU.M05.001.001 | Operaio forestale, sopra i mille metri - 5° livello - specializzato super | ora | 30 | 16.58 | 497.4
TOS21_22.L04.001.001 | TOS21_RU.M05.001.004 | Operaio forestale, sopra i mille metri - 2° livello - qualificato | ora | 130 | 14.79 | 1922.7
TOS21_22.L04.001.001 | TOS21_RU.M05.001.004 | Operaio forestale, sopra i mille metri - 2° livello - qualificato | ora | 235 | 14.79 | 3475.65
|  | Totale TOS21_RU |  |  |  | 5895.75
|  | Totale Parziale (A) |  |  |  | 9913.454
|  | Spese generali (B) |  | 15% di (A) |  | 1487.0181
|  | di cui per oneri sicurezza |  | 2% di (B) |  | 29.7404
|  | utile di impresa (C) |  | 10% di (A + B) |  | 1140.0472
|  | Totale (A + B + C) |  |  |  | 12540.5193
|  | Incidenza manodopera |  |  |  | 47,01%
TOS21_22.L04.001.002 | OPERE FORESTALI: I prezzi sono relativi alla realizzazione di interventi selvicolturali e/o di miglioramento e realizzazione di infrastrutture in ambito forestale. - INFRASTRUTTURE IN AMBITO FORESTALE: interventi di realizzazione, miglioramento, adeguamento di recinzioni, viabilità forestale, infrastrutture ricreative, opere anti incendio. Comprendono in via esemplificativa: operazioni di scavo e movimento terra, opere per la regimazione delle acque, operazioni di decespugliamento, taglio di piante arboree, avviamento all'alto fusto, diradamento, anche connesse alla realizzazione e manutenzione di viali e fasce parafuoco, punti di sosta e panoramici, messa in opera di cartelli. Gli interventi sono effettuati su pendenza massima del 60% o su pendenze minori quando specificato. Classi di pendenza definite come segue: I classe 0-20%, II classe 20-40% e III classe 40-60%. Dove non specificato il materiale di risulta è sistemato in loco nei modi previsti dal regolamento forestale e i relativi costi sono compresi nelle singole operazioni.
Recinzione con struttura portante in pali di castagno della lunghezza di 2 metri fuori terra con diametro in testa di almeno cm 10; i pali andranno interrati per cm 60-70 in buche aperte alla interdistanza di ml 3 nelle quali, ove occorra, andranno piazzate scaglie di pietrame. I pali preventivamente scortecciati e appuntiti andranno trattati con due passate di carbolineum (od opportunamente carbonizzati) per circa cm 80-90 di cui cm 20 fuori terra; ai pali andrà fissata, con cambrette, filo di ferro spinato o rete metallica per un'altezza variabile; nel prezzo è compreso ogni onere per tracciamento, fornitura e posa in opera materiali e quanto altro occorra a dare l'opera compiuta a perfetta regola d'arte. La fornitura del carbolineum è esclusa. - realizzata con una rete metallica zincata a maglia sciolta, di altezza compresa tra cm 150-180, comprensiva di tre ordini di filo di ferro posti alle sommità della recinzione e nella parte centrale, esclusa la fornitura della rete.
Prezzo a chilometri € 12.303,19064
Codice analisi | Codice dettaglio | Voce/Articolo | Unita' di misura | Quantita' | Prezzo unitario | Importo
TOS21_22.L04.001.002 | TOS21_AT.N02.014.028 | Autocarri, motocarri e trattori (MTT=Massa totale a terra, Pu Portata utile) - Trattore gommato con potenza fino a 60 HP completo di presa di potenza, impianto distribuzione idraulica e sollevatore ed attacchi per attrezzature (nolo a freddo) - 1 mese | ora | 50 | 9.1075 | 455.375
TOS21_22.L04.001.002 | TOS21_AT.N02.022.121 | Accessori portati o trainati da trattori per l'esecuzione di opere agricole - Rimorchio agricolo ad un asse, con cassone ribaltabile, portata fino a 15 q.li | ora | 50 | 1.35 | 67.5
TOS21_22.L04.001.002 | TOS21_AT.N02.101.001 | Consumo carburante agevolato, oli e altri materiali per mezzi di trasporto ecc. per l'esecuzione di opere agricole - oneri carburante per nolo a freddo mezzi trasporto, con motrice fino a 60 HP | ora | 50 | 4.55 | 227.5
|  | Totale TOS21_AT |  |  |  | 750.375
TOS21_22.L04.001.002 | TOS21_PR.P07.021.012 | Complementi metallici - Filo zincato in rotoli Ø 2,2 mm | ml | 3000 | 0.04998 | 149.94
TOS21_22.L04.001.002 | TOS21_PR.P08.025.010 | Legname vario - Palo di castagno appuntito, diametro di cm 10 | ml | 1000 | 2.7812 | 2781.25
TOS21_22.L04.001.002 | TOS21_PR.P46.004.011 | Materiali per ancoraggio testate, posizionamento e fissaggio fili per impianti arborei - Arpette, cambrette in zinco-alluminio | cad | 2004 | 0.01935 | 38.7774
|  | Totale TOS21_PR |  |  |  | 2969.9674
TOS21_22.L04.001.002 | TOS21_RU.M05.001.001 | Operaio forestale, sopra i mille metri - 5° livello - specializzato super | ora | 50 | 16.58 | 829
TOS21_22.L04.001.002 | TOS21_RU.M05.001.004 | Operaio forestale, sopra i mille metri - 2° livello - qualificato | ora | 225 | 14.79 | 3327.75
TOS21_22.L04.001.002 | TOS21_RU.M05.001.004 | Operaio forestale, sopra i mille metri - 2° livello - qualificato | ora | 125 | 14.79 | 1848.75
|  | Totale TOS21_RU |  |  |  | 6005.5
|  | Totale Parziale (A) |  |  |  | 9725.8424
|  | Spese generali (B) |  | 15% di (A) |  | 1458.8764
|  | di cui per oneri sicurezza |  | 2% di (B) |  | 29.1775
|  | utile di impresa (C) |  | 10% di (A + B) |  | 1118.4719
|  | Totale (A + B + C) |  |  |  | 12303.1906
|  | Incidenza manodopera |  |  |  | 48,81%
TOS21_22.L04.001.003 | OPERE FORESTALI: I prezzi sono relativi alla realizzazione di interventi selvicolturali e/o di miglioramento e realizzazione di infrastrutture in ambito forestale. - INFRASTRUTTURE IN AMBITO FORESTALE: interventi di realizzazione, miglioramento, adeguamento di recinzioni, viabilità forestale, infrastrutture ricreative, opere anti incendio. Comprendono in via esemplificativa: operazioni di scavo e movimento terra, opere per la regimazione delle acque, operazioni di decespugliamento, taglio di piante arboree, avviamento all'alto fusto, diradamento, anche connesse alla realizzazione e manutenzione di viali e fasce parafuoco, punti di sosta e panoramici, messa in opera di cartelli. Gli interventi sono effettuati su pendenza massima del 60% o su pendenze minori quando specificato. Classi di pendenza definite come segue: I classe 0-20%, II classe 20-40% e III classe 40-60%. Dove non specificato il materiale di risulta è sistemato in loco nei modi previsti dal regolamento forestale e i relativi costi sono compresi nelle singole operazioni.
Recinzione con struttura portante in pali di castagno della lunghezza di 2 metri fuori terra con diametro in testa di almeno cm 10; i pali andranno interrati per cm 60-70 in buche aperte alla interdistanza di ml 3 nelle quali, ove occorra, andranno piazzate scaglie di pietrame. I pali preventivamente scortecciati e appuntiti andranno trattati con due passate di carbolineum (od opportunamente carbonizzati) per circa cm 80-90 di cui cm 20 fuori terra; ai pali andrà fissata, con cambrette, filo di ferro spinato o rete metallica per un'altezza variabile; nel prezzo è compreso ogni onere per tracciamento, fornitura e posa in opera materiali e quanto altro occorra a dare l'opera compiuta a perfetta regola d'arte. La fornitura del carbolineum è esclusa. - realizzata con rete metallica elettrosaldata di altezza compresa tra cm 150-180, comprensiva di un filo di ferro posto alla sommità della recinzione, esclusa la fornitura della rete.
Prezzo a chilometri € 13.112,20874
Codice analisi | Codice dettaglio | Voce/Articolo | Unita' di misura | Quantita' | Prezzo unitario | Importo
TOS21_22.L04.001.003 | TOS21_AT.N02.014.028 | Autocarri, motocarri e trattori (MTT=Massa totale a terra, Pu Portata utile) - Trattore gommato con potenza fino a 60 HP completo di presa di potenza, impianto distribuzione idraulica e sollevatore ed attacchi per attrezzature (nolo a freddo) - 1 mese | ora | 50 | 9.1075 | 455.375
TOS21_22.L04.001.003 | TOS21_AT.N02.022.121 | Accessori portati o trainati da trattori per l'esecuzione di opere agricole - Rimorchio agricolo ad un asse, con cassone ribaltabile, portata fino a 15 q.li | ora | 50 | 1.35 | 67.5
TOS21_22.L04.001.003 | TOS21_AT.N02.101.001 | Consumo carburante agevolato, oli e altri materiali per mezzi di trasporto ecc. per l'esecuzione di opere agricole - oneri carburante per nolo a freddo mezzi trasporto, con motrice fino a 60 HP | ora | 50 | 4.55 | 227.5
|  | Totale TOS21_AT |  |  |  | 750.375
TOS21_22.L04.001.003 | TOS21_PR.P07.021.012 | Complementi metallici - Filo zincato in rotoli Ø 2,2 mm | ml | 1000 | 0.04998 | 49.98
TOS21_22.L04.001.003 | TOS21_PR.P08.025.010 | Legname vario - Palo di castagno appuntito, diametro di cm 10 | ml | 1000 | 2.7812 | 2781.25
TOS21_22.L04.001.003 | TOS21_PR.P46.004.011 | Materiali per ancoraggio testate, posizionamento e fissaggio fili per impianti arborei - Arpette, cambrette in zinco-alluminio | cad | 2004 | 0.01935 | 38.7774
|  | Totale TOS21_PR |  |  |  | 2870.0074
TOS21_22.L04.001.003 | TOS21_RU.M05.001.001 | Operaio forestale, sopra i mille metri - 5° livello - specializzato super | ora | 50 | 16.58 | 829
TOS21_22.L04.001.003 | TOS21_RU.M05.001.004 | Operaio forestale, sopra i mille metri - 2° livello - qualificato | ora | 270 | 14.79 | 3993.3
TOS21_22.L04.001.003 | TOS21_RU.M05.001.004 | Operaio forestale, sopra i mille metri - 2° livello - qualificato | ora | 130 | 14.79 | 1922.7
|  | Totale TOS21_RU |  |  |  | 6745
|  | Totale Parziale (A) |  |  |  | 10365.3824
|  | Spese generali (B) |  | 15% di (A) |  | 1554.8074
|  | di cui per oneri sicurezza |  | 2% di (B) |  | 31.0961
|  | utile di impresa (C) |  | 10% di (A + B) |  | 1192.019
|  | Totale (A + B + C) |  |  |  | 13112.2087
|  | Incidenza manodopera |  |  |  | 51,44%
TOS21_22.L04.001.004 | OPERE FORESTALI: I prezzi sono relativi alla realizzazione di interventi selvicolturali e/o di miglioramento e realizzazione di infrastrutture in ambito forestale. - INFRASTRUTTURE IN AMBITO FORESTALE: interventi di realizzazione, miglioramento, adeguamento di recinzioni, viabilità forestale, infrastrutture ricreative, opere anti incendio. Comprendono in via esemplificativa: operazioni di scavo e movimento terra, opere per la regimazione delle acque, operazioni di decespugliamento, taglio di piante arboree, avviamento all'alto fusto, diradamento, anche connesse alla realizzazione e manutenzione di viali e fasce parafuoco, punti di sosta e panoramici, messa in opera di cartelli. Gli interventi sono effettuati su pendenza massima del 60% o su pendenze minori quando specificato. Classi di pendenza definite come segue: I classe 0-20%, II classe 20-40% e III classe 40-60%. Dove non specificato il materiale di risulta è sistemato in loco nei modi previsti dal regolamento forestale e i relativi costi sono compresi nelle singole operazioni.
Recinzione con struttura portante in pali di castagno della lunghezza di 2 metri fuori terra con diametro in testa di almeno cm 10; i pali andranno interrati per cm 60-70 in buche aperte alla interdistanza di ml 3 nelle quali, ove occorra, andranno piazzate scaglie di pietrame. I pali preventivamente scortecciati e appuntiti andranno trattati con due passate di carbolineum (od opportunamente carbonizzati) per circa cm 80-90 di cui cm 20 fuori terra; ai pali andrà fissata, con cambrette, filo di ferro spinato o rete metallica per un'altezza variabile; nel prezzo è compreso ogni onere per tracciamento, fornitura e posa in opera materiali e quanto altro occorra a dare l'opera compiuta a perfetta regola d'arte. La fornitura del carbolineum è esclusa. - realizzata con una rete metallica con filo di diametro superiore a 3 mm., di altezza compresa tra cm 150-200, interrata per almeno 20 cm, comprensiva di tre ordini di filo di ferro posti alle sommità della recinzione e nella parte centrale, esclusa la fornitura della rete.
Prezzo a chilometri € 17.168,96886
Codice analisi | Codice dettaglio | Voce/Articolo | Unita' di misura | Quantita' | Prezzo unitario | Importo
TOS21_22.L04.001.004 | TOS21_AT.N02.014.028 | Autocarri, motocarri e trattori (MTT=Massa totale a terra, Pu Portata utile) - Trattore gommato con potenza fino a 60 HP completo di presa di potenza, impianto distribuzione idraulica e sollevatore ed attacchi per attrezzature (nolo a freddo) - 1 mese | ora | 80 | 9.1075 | 728.6
TOS21_22.L04.001.004 | TOS21_AT.N02.022.121 | Accessori portati o trainati da trattori per l'esecuzione di opere agricole - Rimorchio agricolo ad un asse, con cassone ribaltabile, portata fino a 15 q.li | ora | 80 | 1.35 | 108
TOS21_22.L04.001.004 | TOS21_AT.N02.101.001 | Consumo carburante agevolato, oli e altri materiali per mezzi di trasporto ecc. per l'esecuzione di opere agricole - oneri carburante per nolo a freddo mezzi trasporto, con motrice fino a 60 HP | ora | 80 | 4.55 | 364
|  | Totale TOS21_AT |  |  |  | 1200.6
TOS21_22.L04.001.004 | TOS21_PR.P07.021.012 | Complementi metallici - Filo zincato in rotoli Ø 2,2 mm | ml | 3000 | 0.04998 | 149.94
TOS21_22.L04.001.004 | TOS21_PR.P08.025.010 | Legname vario - Palo di castagno appuntito, diametro di cm 10 | ml | 1000 | 2.7812 | 2781.25
TOS21_22.L04.001.004 | TOS21_PR.P46.004.011 | Materiali per ancoraggio testate, posizionamento e fissaggio fili per impianti arborei - Arpette, cambrette in zinco-alluminio | cad | 2004 | 0.01935 | 38.7774
|  | Totale TOS21_PR |  |  |  | 2969.9674
TOS21_22.L04.001.004 | TOS21_RU.M05.001.001 | Operaio forestale, sopra i mille metri - 5° livello - specializzato super | ora | 80 | 16.58 | 1326.4
TOS21_22.L04.001.004 | TOS21_RU.M05.001.004 | Operaio forestale, sopra i mille metri - 2° livello - qualificato | ora | 200 | 14.79 | 2958
TOS21_22.L04.001.004 | TOS21_RU.M05.001.004 | Operaio forestale, sopra i mille metri - 2° livello - qualificato | ora | 346 | 14.79 | 5117.34
|  | Totale TOS21_RU |  |  |  | 9401.74
|  | Totale Parziale (A) |  |  |  | 13572.3074
|  | Spese generali (B) |  | 15% di (A) |  | 2035.8461
|  | di cui per oneri sicurezza |  | 2% di (B) |  | 40.7169
|  | utile di impresa (C) |  | 10% di (A + B) |  | 1560.8154
|  | Totale (A + B + C) |  |  |  | 17168.9689
|  | Incidenza manodopera |  |  |  | 54,76%
TOS21_22.L04.002.001 | OPERE FORESTALI: I prezzi sono relativi alla realizzazione di interventi selvicolturali e/o di miglioramento e realizzazione di infrastrutture in ambito forestale. - INFRASTRUTTURE IN AMBITO FORESTALE: interventi di realizzazione, miglioramento, adeguamento di recinzioni, viabilità forestale, infrastrutture ricreative, opere anti incendio. Comprendono in via esemplificativa: operazioni di scavo e movimento terra, opere per la regimazione delle acque, operazioni di decespugliamento, taglio di piante arboree, avviamento all'alto fusto, diradamento, anche connesse alla realizzazione e manutenzione di viali e fasce parafuoco, punti di sosta e panoramici, messa in opera di cartelli. Gli interventi sono effettuati su pendenza massima del 60% o su pendenze minori quando specificato. Classi di pendenza definite come segue: I classe 0-20%, II classe 20-40% e III classe 40-60%. Dove non specificato il materiale di risulta è sistemato in loco nei modi previsti dal regolamento forestale e i relativi costi sono compresi nelle singole operazioni.
Recinzione in pali di legno di essenza forte aventi diametro in testa di cm 8-10 posti alla distanza di m 2,5 e con altezza minima fuori terra di m 1,20 -1,40 portanti strutture di delimitazione. I pali andranno interrati per circa 40 cm., la fornitura del carbolineum è esclusa. - con quattro ordini di filo di ferro spinato zincato, data in opera, compresi gli accessi, passaggi ed ogni altro onere.
Prezzo a chilometri € 11.650,87138
Codice analisi | Codice dettaglio | Voce/Articolo | Unita' di misura | Quantita' | Prezzo unitario | Importo
TOS21_22.L04.002.001 | TOS21_AT.N02.014.028 | Autocarri, motocarri e trattori (MTT=Massa totale a terra, Pu Portata utile) - Trattore gommato con potenza fino a 60 HP completo di presa di potenza, impianto distribuzione idraulica e sollevatore ed attacchi per attrezzature (nolo a freddo) - 1 mese | ora | 30 | 9.1075 | 273.225
TOS21_22.L04.002.001 | TOS21_AT.N02.022.121 | Accessori portati o trainati da trattori per l'esecuzione di opere agricole - Rimorchio agricolo ad un asse, con cassone ribaltabile, portata fino a 15 q.li | ora | 30 | 1.35 | 40.5
TOS21_22.L04.002.001 | TOS21_AT.N02.101.001 | Consumo carburante agevolato, oli e altri materiali per mezzi di trasporto ecc. per l'esecuzione di opere agricole - oneri carburante per nolo a freddo mezzi trasporto, con motrice fino a 60 HP | ora | 30 | 4.55 | 136.5
|  | Totale TOS21_AT |  |  |  | 450.225
TOS21_22.L04.002.001 | TOS21_PR.P07.021.040 | Complementi metallici - Filo di ferro spinato e zincato a 2 capi e 4 punte | ml | 4000 | 0.14432 | 577.28
TOS21_22.L04.002.001 | TOS21_PR.P08.025.010 | Legname vario - Palo di castagno appuntito, diametro di cm 10 | ml | 800 | 2.7812 | 2225
TOS21_22.L04.002.001 | TOS21_PR.P46.004.011 | Materiali per ancoraggio testate, posizionamento e fissaggio fili per impianti arborei - Arpette, cambrette in zinco-alluminio | cad | 3200 | 0.01935 | 61.92
|  | Totale TOS21_PR |  |  |  | 2864.2
TOS21_22.L04.002.001 | TOS21_RU.M05.001.001 | Operaio forestale, sopra i mille metri - 5° livello - specializzato super | ora | 30 | 16.58 | 497.4
TOS21_22.L04.002.001 | TOS21_RU.M05.001.004 | Operaio forestale, sopra i mille metri - 2° livello - qualificato | ora | 235 | 14.79 | 3475.65
TOS21_22.L04.002.001 | TOS21_RU.M05.001.004 | Operaio forestale, sopra i mille metri - 2° livello - qualificato | ora | 130 | 14.79 | 1922.7
|  | Totale TOS21_RU |  |  |  | 5895.75
|  | Totale Parziale (A) |  |  |  | 9210.175
|  | Spese generali (B) |  | 15% di (A) |  | 1381.5262
|  | di cui per oneri sicurezza |  | 2% di (B) |  | 27.6305
|  | utile di impresa (C) |  | 10% di (A + B) |  | 1059.1701
|  | Totale (A + B + C) |  |  |  | 11650.8714
|  | Incidenza manodopera |  |  |  | 50,6%
TOS21_22.L04.002.002 | OPERE FORESTALI: I prezzi sono relativi alla realizzazione di interventi selvicolturali e/o di miglioramento e realizzazione di infrastrutture in ambito forestale. - INFRASTRUTTURE IN AMBITO FORESTALE: interventi di realizzazione, miglioramento, adeguamento di recinzioni, viabilità forestale, infrastrutture ricreative, opere anti incendio. Comprendono in via esemplificativa: operazioni di scavo e movimento terra, opere per la regimazione delle acque, operazioni di decespugliamento, taglio di piante arboree, avviamento all'alto fusto, diradamento, anche connesse alla realizzazione e manutenzione di viali e fasce parafuoco, punti di sosta e panoramici, messa in opera di cartelli. Gli interventi sono effettuati su pendenza massima del 60% o su pendenze minori quando specificato. Classi di pendenza definite come segue: I classe 0-20%, II classe 20-40% e III classe 40-60%. Dove non specificato il materiale di risulta è sistemato in loco nei modi previsti dal regolamento forestale e i relativi costi sono compresi nelle singole operazioni.
Recinzione in pali di legno di essenza forte aventi diametro in testa di cm 8-10 posti alla distanza di m 2,5 e con altezza minima fuori terra di m 1,20 -1,40 portanti strutture di delimitazione. I pali andranno interrati per circa 40 cm., la fornitura del carbolineum è esclusa. - con cinque ordini di filo di ferro spinato zincato, data in opera, compresi gli accessi, passaggi ed ogni altro onere
Prezzo a chilometri € 12.507,84563
Codice analisi | Codice dettaglio | Voce/Articolo | Unita' di misura | Quantita' | Prezzo unitario | Importo
TOS21_22.L04.002.002 | TOS21_AT.N02.014.028 | Autocarri, motocarri e trattori (MTT=Massa totale a terra, Pu Portata utile) - Trattore gommato con potenza fino a 60 HP completo di presa di potenza, impianto distribuzione idraulica e sollevatore ed attacchi per attrezzature (nolo a freddo) - 1 mese | ora | 30 | 9.1075 | 273.225
TOS21_22.L04.002.002 | TOS21_AT.N02.022.121 | Accessori portati o trainati da trattori per l'esecuzione di opere agricole - Rimorchio agricolo ad un asse, con cassone ribaltabile, portata fino a 15 q.li | ora | 30 | 1.35 | 40.5
TOS21_22.L04.002.002 | TOS21_AT.N02.101.001 | Consumo carburante agevolato, oli e altri materiali per mezzi di trasporto ecc. per l'esecuzione di opere agricole - oneri carburante per nolo a freddo mezzi trasporto, con motrice fino a 60 HP | ora | 30 | 4.55 | 136.5
|  | Totale TOS21_AT |  |  |  | 450.225
TOS21_22.L04.002.002 | TOS21_PR.P07.021.040 | Complementi metallici - Filo di ferro spinato e zincato a 2 capi e 4 punte | ml | 5000 | 0.14432 | 721.6
TOS21_22.L04.002.002 | TOS21_PR.P08.025.010 | Legname vario - Palo di castagno appuntito, diametro di cm 10 | ml | 800 | 2.7812 | 2225
TOS21_22.L04.002.002 | TOS21_PR.P46.004.011 | Materiali per ancoraggio testate, posizionamento e fissaggio fili per impianti arborei - Arpette, cambrette in zinco-alluminio | cad | 4000 | 0.01935 | 77.4
|  | Totale TOS21_PR |  |  |  | 3024
TOS21_22.L04.002.002 | TOS21_RU.M05.001.001 | Operaio forestale, sopra i mille metri - 5° livello - specializzato super | ora | 30 | 16.58 | 497.4
TOS21_22.L04.002.002 | TOS21_RU.M05.001.004 | Operaio forestale, sopra i mille metri - 2° livello - qualificato | ora | 220 | 14.79 | 3253.8
TOS21_22.L04.002.002 | TOS21_RU.M05.001.004 | Operaio forestale, sopra i mille metri - 2° livello - qualificato | ora | 180 | 14.79 | 2662.2
|  | Totale TOS21_RU |  |  |  | 6413.4
|  | Totale Parziale (A) |  |  |  | 9887.625
|  | Spese generali (B) |  | 15% di (A) |  | 1483.1437
|  | di cui per oneri sicurezza |  | 2% di (B) |  | 29.6629
|  | utile di impresa (C) |  | 10% di (A + B) |  | 1137.0769
|  | Totale (A + B + C) |  |  |  | 12507.8456
|  | Incidenza manodopera |  |  |  | 51,28%
TOS21_22.L04.002.003 | OPERE FORESTALI: I prezzi sono relativi alla realizzazione di interventi selvicolturali e/o di miglioramento e realizzazione di infrastrutture in ambito forestale. - INFRASTRUTTURE IN AMBITO FORESTALE: interventi di realizzazione, miglioramento, adeguamento di recinzioni, viabilità forestale, infrastrutture ricreative, opere anti incendio. Comprendono in via esemplificativa: operazioni di scavo e movimento terra, opere per la regimazione delle acque, operazioni di decespugliamento, taglio di piante arboree, avviamento all'alto fusto, diradamento, anche connesse alla realizzazione e manutenzione di viali e fasce parafuoco, punti di sosta e panoramici, messa in opera di cartelli. Gli interventi sono effettuati su pendenza massima del 60% o su pendenze minori quando specificato. Classi di pendenza definite come segue: I classe 0-20%, II classe 20-40% e III classe 40-60%. Dove non specificato il materiale di risulta è sistemato in loco nei modi previsti dal regolamento forestale e i relativi costi sono compresi nelle singole operazioni.
Recinzione in pali di legno di essenza forte aventi diametro in testa di cm 8-10 posti alla distanza di m 2,5 e con altezza minima fuori terra di m 1,20 -1,40 portanti strutture di delimitazione. I pali andranno interrati per circa 40 cm., la fornitura del carbolineum è esclusa. - con sei ordini di filo di ferro spinato zincato, data in opera, compresi gli accessi, passaggi ed ogni altro onere
Prezzo a chilometri € 13.645,46013
Codice analisi | Codice dettaglio | Voce/Articolo | Unita' di misura | Quantita' | Prezzo unitario | Importo
TOS21_22.L04.002.003 | TOS21_AT.N02.014.028 | Autocarri, motocarri e trattori (MTT=Massa totale a terra, Pu Portata utile) - Trattore gommato con potenza fino a 60 HP completo di presa di potenza, impianto distribuzione idraulica e sollevatore ed attacchi per attrezzature (nolo a freddo) - 1 mese | ora | 30 | 9.1075 | 273.225
TOS21_22.L04.002.003 | TOS21_AT.N02.022.121 | Accessori portati o trainati da trattori per l'esecuzione di opere agricole - Rimorchio agricolo ad un asse, con cassone ribaltabile, portata fino a 15 q.li | ora | 30 | 1.35 | 40.5
TOS21_22.L04.002.003 | TOS21_AT.N02.101.001 | Consumo carburante agevolato, oli e altri materiali per mezzi di trasporto ecc. per l'esecuzione di opere agricole - oneri carburante per nolo a freddo mezzi trasporto, con motrice fino a 60 HP | ora | 30 | 4.55 | 136.5
|  | Totale TOS21_AT |  |  |  | 450.225
TOS21_22.L04.002.003 | TOS21_PR.P07.021.040 | Complementi metallici - Filo di ferro spinato e zincato a 2 capi e 4 punte | ml | 6000 | 0.14432 | 865.92
TOS21_22.L04.002.003 | TOS21_PR.P08.025.010 | Legname vario - Palo di castagno appuntito, diametro di cm 10 | ml | 800 | 2.7812 | 2225
TOS21_22.L04.002.003 | TOS21_PR.P46.004.011 | Materiali per ancoraggio testate, posizionamento e fissaggio fili per impianti arborei - Arpette, cambrette in zinco-alluminio | cad | 4800 | 0.01935 | 92.88
|  | Totale TOS21_PR |  |  |  | 3183.8
TOS21_22.L04.002.003 | TOS21_RU.M05.001.001 | Operaio forestale, sopra i mille metri - 5° livello - specializzato super | ora | 30 | 16.58 | 497.4
TOS21_22.L04.002.003 | TOS21_RU.M05.001.004 | Operaio forestale, sopra i mille metri - 2° livello - qualificato | ora | 200 | 14.79 | 2958
TOS21_22.L04.002.003 | TOS21_RU.M05.001.004 | Operaio forestale, sopra i mille metri - 2° livello - qualificato | ora | 250 | 14.79 | 3697.5
|  | Totale TOS21_RU |  |  |  | 7152.9
|  | Totale Parziale (A) |  |  |  | 10786.925
|  | Spese generali (B) |  | 15% di (A) |  | 1618.0387
|  | di cui per oneri sicurezza |  | 2% di (B) |  | 32.3608
|  | utile di impresa (C) |  | 10% di (A + B) |  | 1240.4964
|  | Totale (A + B + C) |  |  |  | 13645.4601
|  | Incidenza manodopera |  |  |  | 52,42%
TOS21_22.L04.002.004 | OPERE FORESTALI: I prezzi sono relativi alla realizzazione di interventi selvicolturali e/o di miglioramento e realizzazione di infrastrutture in ambito forestale. - INFRASTRUTTURE IN AMBITO FORESTALE: interventi di realizzazione, miglioramento, adeguamento di recinzioni, viabilità forestale, infrastrutture ricreative, opere anti incendio. Comprendono in via esemplificativa: operazioni di scavo e movimento terra, opere per la regimazione delle acque, operazioni di decespugliamento, taglio di piante arboree, avviamento all'alto fusto, diradamento, anche connesse alla realizzazione e manutenzione di viali e fasce parafuoco, punti di sosta e panoramici, messa in opera di cartelli. Gli interventi sono effettuati su pendenza massima del 60% o su pendenze minori quando specificato. Classi di pendenza definite come segue: I classe 0-20%, II classe 20-40% e III classe 40-60%. Dove non specificato il materiale di risulta è sistemato in loco nei modi previsti dal regolamento forestale e i relativi costi sono compresi nelle singole operazioni.
Recinzione in pali di legno di essenza forte aventi diametro in testa di cm 8-10 posti alla distanza di m 2,5 e con altezza minima fuori terra di m 1,20 -1,40 portanti strutture di delimitazione. I pali andranno interrati per circa 40 cm., la fornitura del carbolineum è esclusa. - con rete metallica a maglia sciolta dell'altezza di m 1,40 con sovrastante un ordine di filo zincato, compresi gli accessi, passaggi ed ogni altro onere, esclusa la fornitura della rete.
Prezzo a chilometri € 14.378,71105
Codice analisi | Codice dettaglio | Voce/Articolo | Unita' di misura | Quantita' | Prezzo unitario | Importo
TOS21_22.L04.002.004 | TOS21_AT.N02.014.028 | Autocarri, motocarri e trattori (MTT=Massa totale a terra, Pu Portata utile) - Trattore gommato con potenza fino a 60 HP completo di presa di potenza, impianto distribuzione idraulica e sollevatore ed attacchi per attrezzature (nolo a freddo) - 1 mese | ora | 30 | 9.1075 | 273.225
TOS21_22.L04.002.004 | TOS21_AT.N02.022.121 | Accessori portati o trainati da trattori per l'esecuzione di opere agricole - Rimorchio agricolo ad un asse, con cassone ribaltabile, portata fino a 15 q.li | ora | 30 | 1.35 | 40.5
TOS21_22.L04.002.004 | TOS21_AT.N02.101.001 | Consumo carburante agevolato, oli e altri materiali per mezzi di trasporto ecc. per l'esecuzione di opere agricole - oneri carburante per nolo a freddo mezzi trasporto, con motrice fino a 60 HP | ora | 30 | 4.55 | 136.5
|  | Totale TOS21_AT |  |  |  | 450.225
TOS21_22.L04.002.004 | TOS21_PR.P07.021.012 | Complementi metallici - Filo zincato in rotoli Ø 2,2 mm | ml | 1000 | 0.04998 | 49.98
TOS21_22.L04.002.004 | TOS21_PR.P08.025.010 | Legname vario - Palo di castagno appuntito, diametro di cm 10 | ml | 800 | 2.7812 | 2225
TOS21_22.L04.002.004 | TOS21_PR.P46.004.011 | Materiali per ancoraggio testate, posizionamento e fissaggio fili per impianti arborei - Arpette, cambrette in zinco-alluminio | cad | 2400 | 0.01935 | 46.44
|  | Totale TOS21_PR |  |  |  | 2321.42
TOS21_22.L04.002.004 | TOS21_RU.M05.001.001 | Operaio forestale, sopra i mille metri - 5° livello - specializzato super | ora | 30 | 16.58 | 497.4
TOS21_22.L04.002.004 | TOS21_RU.M05.001.004 | Operaio forestale, sopra i mille metri - 2° livello - qualificato | ora | 352.5 | 14.79 | 5213.475
TOS21_22.L04.002.004 | TOS21_RU.M05.001.004 | Operaio forestale, sopra i mille metri - 2° livello - qualificato | ora | 195 | 14.79 | 2884.05
|  | Totale TOS21_RU |  |  |  | 8594.925
|  | Totale Parziale (A) |  |  |  | 11366.57
|  | Spese generali (B) |  | 15% di (A) |  | 1704.9855
|  | di cui per oneri sicurezza |  | 2% di (B) |  | 34.0997
|  | utile di impresa (C) |  | 10% di (A + B) |  | 1307.1555
|  | Totale (A + B + C) |  |  |  | 14378.711
|  | Incidenza manodopera |  |  |  | 59,78%
TOS21_22.L04.002.005 | OPERE FORESTALI: I prezzi sono relativi alla realizzazione di interventi selvicolturali e/o di miglioramento e realizzazione di infrastrutture in ambito forestale. - INFRASTRUTTURE IN AMBITO FORESTALE: interventi di realizzazione, miglioramento, adeguamento di recinzioni, viabilità forestale, infrastrutture ricreative, opere anti incendio. Comprendono in via esemplificativa: operazioni di scavo e movimento terra, opere per la regimazione delle acque, operazioni di decespugliamento, taglio di piante arboree, avviamento all'alto fusto, diradamento, anche connesse alla realizzazione e manutenzione di viali e fasce parafuoco, punti di sosta e panoramici, messa in opera di cartelli. Gli interventi sono effettuati su pendenza massima del 60% o su pendenze minori quando specificato. Classi di pendenza definite come segue: I classe 0-20%, II classe 20-40% e III classe 40-60%. Dove non specificato il materiale di risulta è sistemato in loco nei modi previsti dal regolamento forestale e i relativi costi sono compresi nelle singole operazioni.
Recinzione in pali di legno di essenza forte aventi diametro in testa di cm 8-10 posti alla distanza di m 2,5 e con altezza minima fuori terra di m 1,20 -1,40 portanti strutture di delimitazione. I pali andranno interrati per circa 40 cm., la fornitura del carbolineum è esclusa. - con rete metallica elettrosaldata zincata a maglia rettangolare dell'altezza minima di m 1 con sovrastante un ordine di filo spinato zincato, data in opera, compresi gli accessi, passaggi ed ogni altro onere, esclusa la fornitura della rete.
Prezzo a chilometri € 14.315,48635
Codice analisi | Codice dettaglio | Voce/Articolo | Unita' di misura | Quantita' | Prezzo unitario | Importo
TOS21_22.L04.002.005 | TOS21_AT.N02.014.028 | Autocarri, motocarri e trattori (MTT=Massa totale a terra, Pu Portata utile) - Trattore gommato con potenza fino a 60 HP completo di presa di potenza, impianto distribuzione idraulica e sollevatore ed attacchi per attrezzature (nolo a freddo) - 1 mese | ora | 30 | 9.1075 | 273.225
TOS21_22.L04.002.005 | TOS21_AT.N02.022.121 | Accessori portati o trainati da trattori per l'esecuzione di opere agricole - Rimorchio agricolo ad un asse, con cassone ribaltabile, portata fino a 15 q.li | ora | 30 | 1.35 | 40.5
TOS21_22.L04.002.005 | TOS21_AT.N02.101.001 | Consumo carburante agevolato, oli e altri materiali per mezzi di trasporto ecc. per l'esecuzione di opere agricole - oneri carburante per nolo a freddo mezzi trasporto, con motrice fino a 60 HP | ora | 30 | 4.55 | 136.5
|  | Totale TOS21_AT |  |  |  | 450.225
TOS21_22.L04.002.005 | TOS21_PR.P08.025.010 | Legname vario - Palo di castagno appuntito, diametro di cm 10 | ml | 800 | 2.7812 | 2225
TOS21_22.L04.002.005 | TOS21_PR.P46.004.011 | Materiali per ancoraggio testate, posizionamento e fissaggio fili per impianti arborei - Arpette, cambrette in zinco-alluminio | cad | 2400 | 0.01935 | 46.44
|  | Totale TOS21_PR |  |  |  | 2271.44
TOS21_22.L04.002.005 | TOS21_RU.M05.001.001 | Operaio forestale, sopra i mille metri - 5° livello - specializzato super | ora | 30 | 16.58 | 497.4
TOS21_22.L04.002.005 | TOS21_RU.M05.001.004 | Operaio forestale, sopra i mille metri - 2° livello - qualificato | ora | 195 | 14.79 | 2884.05
TOS21_22.L04.002.005 | TOS21_RU.M05.001.004 | Operaio forestale, sopra i mille metri - 2° livello - qualificato | ora | 352.5 | 14.79 | 5213.475
|  | Totale TOS21_RU |  |  |  | 8594.925
|  | Totale Parziale (A) |  |  |  | 11316.59
|  | Spese generali (B) |  | 15% di (A) |  | 1697.4885
|  | di cui per oneri sicurezza |  | 2% di (B) |  | 33.9498
|  | utile di impresa (C) |  | 10% di (A + B) |  | 1301.4079
|  | Totale (A + B + C) |  |  |  | 14315.4863
|  | Incidenza manodopera |  |  |  | 60,04%
TOS21_22.L04.003.001 | OPERE FORESTALI: I prezzi sono relativi alla realizzazione di interventi selvicolturali e/o di miglioramento e realizzazione di infrastrutture in ambito forestale. - INFRASTRUTTURE IN AMBITO FORESTALE: interventi di realizzazione, miglioramento, adeguamento di recinzioni, viabilità forestale, infrastrutture ricreative, opere anti incendio. Comprendono in via esemplificativa: operazioni di scavo e movimento terra, opere per la regimazione delle acque, operazioni di decespugliamento, taglio di piante arboree, avviamento all'alto fusto, diradamento, anche connesse alla realizzazione e manutenzione di viali e fasce parafuoco, punti di sosta e panoramici, messa in opera di cartelli. Gli interventi sono effettuati su pendenza massima del 60% o su pendenze minori quando specificato. Classi di pendenza definite come segue: I classe 0-20%, II classe 20-40% e III classe 40-60%. Dove non specificato il materiale di risulta è sistemato in loco nei modi previsti dal regolamento forestale e i relativi costi sono compresi nelle singole operazioni.
Realizzazione di staccionata a croce in pali di castagno scortecciati - costituita da pali di castagno di 12 cm di diametro, posti a distanza di 2 ml. e altezza di 1 m.(con trattamento della parte appuntita interrata con carbolineum o carbonizzato), da corrimano e diagonali (a sezione mezzotonda di 8-10 cm), fissati con chiodi e staffe di ferro zincato; la realizzazione comprende eventuali plinti di fondazione 30X30X30cm e di tutti i piccoli movimenti terra e quanto altro occorra a dare l'opera compiuta a perfetta regola d'arte. E' esclusa la fornitura delle staffe in ferro zincato e del carbolineum.
Prezzo a chilometri € 26.884,35411
Codice analisi | Codice dettaglio | Voce/Articolo | Unita' di misura | Quantita' | Prezzo unitario | Importo
TOS21_22.L04.003.001 | TOS21_AT.N01.001.016 | Macchine per movimento terra e accessori - Miniescavatore a cingoli con massa in assetto operativo fino a 5000 kg - 1 mese | ora | 30 | 13.1083 | 393.2478
TOS21_22.L04.003.001 | TOS21_AT.N01.001.911 | Macchine per movimento terra e accessori - oneri consumo carburante agevolato, oli e altri materiali - macchine movimento terra fino a 10.000 kg - fino 126 CV | ora | 30 | 5.341 | 160.23
TOS21_22.L04.003.001 | TOS21_AT.N02.014.028 | Autocarri, motocarri e trattori (MTT=Massa totale a terra, Pu Portata utile) - Trattore gommato con potenza fino a 60 HP completo di presa di potenza, impianto distribuzione idraulica e sollevatore ed attacchi per attrezzature (nolo a freddo) - 1 mese | ora | 80 | 9.1075 | 728.6
TOS21_22.L04.003.001 | TOS21_AT.N02.022.121 | Accessori portati o trainati da trattori per l'esecuzione di opere agricole - Rimorchio agricolo ad un asse, con cassone ribaltabile, portata fino a 15 q.li | ora | 80 | 1.35 | 108
TOS21_22.L04.003.001 | TOS21_AT.N02.101.001 | Consumo carburante agevolato, oli e altri materiali per mezzi di trasporto ecc. per l'esecuzione di opere agricole - oneri carburante per nolo a freddo mezzi trasporto, con motrice fino a 60 HP | ora | 80 | 4.55 | 364
|  | Totale TOS21_AT |  |  |  | 1754.0778
TOS21_22.L04.003.001 | TOS21_PR.P07.021.002 | Complementi metallici - chiodi 21-24/100-150 | kg | 11 | 1.7328 | 19.0606
TOS21_22.L04.003.001 | TOS21_PR.P08.025.011 | Legname vario - Palo di castagno appuntito, diametro di cm 12 | ml | 700 | 3.0348 | 2124.346
TOS21_22.L04.003.001 | TOS21_PR.P08.025.031 | Legname vario - Paleria di castagno per corrimano e diagonali recinzioni, diametro 8-10 cm, sezione tonda | ml | 500 | 3.2769 | 1638.46
TOS21_22.L04.003.001 | TOS21_PR.P08.025.032 | Legname vario - Paleria di castagno per corrimano recinzioni, diametro 8-10 cm, sezione mezza tonda | ml | 1100 | 3.4615 | 3807.694
TOS21_22.L04.003.001 | TOS21_PR.P10.006.004 | Calcestruzzo preconfezionato ordinario con resistenza caratteristica C16/20, aggregato Dmax 32 mm - consistenza S4 | m³ | 14 | 82.3854 | 1153.3955
|  | Totale TOS21_PR |  |  |  | 8742.956
TOS21_22.L04.003.001 | TOS21_RU.M05.001.001 | Operaio forestale, sopra i mille metri - 5° livello - specializzato super | ora | 110 | 16.58 | 1823.8
TOS21_22.L04.003.001 | TOS21_RU.M05.001.002 | Operaio forestale, sopra i mille metri - 4° livello - specializzato | ora | 352 | 15.71 | 5529.92
TOS21_22.L04.003.001 | TOS21_RU.M05.001.004 | Operaio forestale, sopra i mille metri - 2° livello - qualificato | ora | 195 | 14.79 | 2884.05
TOS21_22.L04.003.001 | TOS21_RU.M05.001.004 | Operaio forestale, sopra i mille metri - 2° livello - qualificato | ora | 35 | 14.79 | 517.65
|  | Totale TOS21_RU |  |  |  | 10755.42
|  | Totale Parziale (A) |  |  |  | 21252.4538
|  | Spese generali (B) |  | 15% di (A) |  | 3187.8681
|  | di cui per oneri sicurezza |  | 2% di (B) |  | 63.7574
|  | utile di impresa (C) |  | 10% di (A + B) |  | 2444.0322
|  | Totale (A + B + C) |  |  |  | 26884.3541
|  | Incidenza manodopera |  |  |  | 40,01%
TOS21_22.L04.004.001 | OPERE FORESTALI: I prezzi sono relativi alla realizzazione di interventi selvicolturali e/o di miglioramento e realizzazione di infrastrutture in ambito forestale. - INFRASTRUTTURE IN AMBITO FORESTALE: interventi di realizzazione, miglioramento, adeguamento di recinzioni, viabilità forestale, infrastrutture ricreative, opere anti incendio. Comprendono in via esemplificativa: operazioni di scavo e movimento terra, opere per la regimazione delle acque, operazioni di decespugliamento, taglio di piante arboree, avviamento all'alto fusto, diradamento, anche connesse alla realizzazione e manutenzione di viali e fasce parafuoco, punti di sosta e panoramici, messa in opera di cartelli. Gli interventi sono effettuati su pendenza massima del 60% o su pendenze minori quando specificato. Classi di pendenza definite come segue: I classe 0-20%, II classe 20-40% e III classe 40-60%. Dove non specificato il materiale di risulta è sistemato in loco nei modi previsti dal regolamento forestale e i relativi costi sono compresi nelle singole operazioni.
Realizzazione di scalandrino in pali di castagno scortecciati per il sovrapassaggio della recinzioni di 1,20-1,40 metri di altezza - per l’attraversamento della chiudenda (recinzione) formato da 2 paletti di castagno della lunghezza di m 2,20, del diametro minimo di cm 8, infissi verticalmente per cm 50 nel terreno, alla distanza di cm 60 l’uno dall’altro e ai quali sono saldamente fissate, dall’uno e dall’altro lato della chiudenda, due scalette a trapezio, inclinate, costituite ciascuna da due paletti laterali della lunghezza di m 1,80 infissi nel terreno per cm 60 circa e da 4 pioli trasversali formati da paletti di castagno spaccati longitudinalmente a metà. La fornitura del carbolineum è esclusa.
Prezzo a cad € 256,89780
Codice analisi | Codice dettaglio | Voce/Articolo | Unita' di misura | Quantita' | Prezzo unitario | Importo
TOS21_22.L04.004.001 | TOS21_PR.P07.021.002 | Complementi metallici - chiodi 21-24/100-150 | kg | 0.15 | 1.7328 | 0.25992
TOS21_22.L04.004.001 | TOS21_PR.P08.025.010 | Legname vario - Palo di castagno appuntito, diametro di cm 10 | ml | 6 | 2.7812 | 16.6875
TOS21_22.L04.004.001 | TOS21_PR.P08.025.032 | Legname vario - Paleria di castagno per corrimano recinzioni, diametro 8-10 cm, sezione mezza tonda | ml | 2.5 | 3.4615 | 8.6539
|  | Totale TOS21_PR |  |  |  | 25.6013
TOS21_22.L04.004.001 | TOS21_RU.M05.001.004 | Operaio forestale, sopra i mille metri - 2° livello - qualificato | ora | 6 | 14.79 | 88.74
TOS21_22.L04.004.001 | TOS21_RU.M05.001.004 | Operaio forestale, sopra i mille metri - 2° livello - qualificato | ora | 6 | 14.79 | 88.74
|  | Totale TOS21_RU |  |  |  | 177.48
|  | Totale Parziale (A) |  |  |  | 203.0813
|  | Spese generali (B) |  | 15% di (A) |  | 30.4622
|  | di cui per oneri sicurezza |  | 2% di (B) |  | 0.60924
|  | utile di impresa (C) |  | 10% di (A + B) |  | 23.3543
|  | Totale (A + B + C) |  |  |  | 256.8978
|  | Incidenza manodopera |  |  |  | 69,09%
TOS21_22.L04.005.001 | OPERE FORESTALI: I prezzi sono relativi alla realizzazione di interventi selvicolturali e/o di miglioramento e realizzazione di infrastrutture in ambito forestale. - INFRASTRUTTURE IN AMBITO FORESTALE: interventi di realizzazione, miglioramento, adeguamento di recinzioni, viabilità forestale, infrastrutture ricreative, opere anti incendio. Comprendono in via esemplificativa: operazioni di scavo e movimento terra, opere per la regimazione delle acque, operazioni di decespugliamento, taglio di piante arboree, avviamento all'alto fusto, diradamento, anche connesse alla realizzazione e manutenzione di viali e fasce parafuoco, punti di sosta e panoramici, messa in opera di cartelli. Gli interventi sono effettuati su pendenza massima del 60% o su pendenze minori quando specificato. Classi di pendenza definite come segue: I classe 0-20%, II classe 20-40% e III classe 40-60%. Dove non specificato il materiale di risulta è sistemato in loco nei modi previsti dal regolamento forestale e i relativi costi sono compresi nelle singole operazioni.
Realizzazione di cancello in pali di castagno scortecciati per recinzioni - costituito da 3 pali di castagno posti in verticale e 4 in orizzontale ; la realizzazione comprende eventuali i piccoli movimenti terra e quanto altro occorra a dare l'opera compiuta a perfetta regola d'arte
Prezzo a cad € 261,30620
Codice analisi | Codice dettaglio | Voce/Articolo | Unita' di misura | Quantita' | Prezzo unitario | Importo
TOS21_22.L04.005.001 | TOS21_PR.P07.021.002 | Complementi metallici - chiodi 21-24/100-150 | kg | 0.15 | 1.7328 | 0.25992
TOS21_22.L04.005.001 | TOS21_PR.P08.025.010 | Legname vario - Palo di castagno appuntito, diametro di cm 10 | ml | 21 | 2.7812 | 58.4062
|  | Totale TOS21_PR |  |  |  | 58.6662
TOS21_22.L04.005.001 | TOS21_RU.M05.001.004 | Operaio forestale, sopra i mille metri - 2° livello - qualificato | ora | 5 | 14.79 | 73.95
TOS21_22.L04.005.001 | TOS21_RU.M05.001.004 | Operaio forestale, sopra i mille metri - 2° livello - qualificato | ora | 5 | 14.79 | 73.95
|  | Totale TOS21_RU |  |  |  | 147.9
|  | Totale Parziale (A) |  |  |  | 206.5662
|  | Spese generali (B) |  | 15% di (A) |  | 30.9849
|  | di cui per oneri sicurezza |  | 2% di (B) |  | 0.6197
|  | utile di impresa (C) |  | 10% di (A + B) |  | 23.7551
|  | Totale (A + B + C) |  |  |  | 261.3062
|  | Incidenza manodopera |  |  |  | 56,6%
TOS21_22.L04.006.001 | OPERE FORESTALI: I prezzi sono relativi alla realizzazione di interventi selvicolturali e/o di miglioramento e realizzazione di infrastrutture in ambito forestale. - INFRASTRUTTURE IN AMBITO FORESTALE: interventi di realizzazione, miglioramento, adeguamento di recinzioni, viabilità forestale, infrastrutture ricreative, opere anti incendio. Comprendono in via esemplificativa: operazioni di scavo e movimento terra, opere per la regimazione delle acque, operazioni di decespugliamento, taglio di piante arboree, avviamento all'alto fusto, diradamento, anche connesse alla realizzazione e manutenzione di viali e fasce parafuoco, punti di sosta e panoramici, messa in opera di cartelli. Gli interventi sono effettuati su pendenza massima del 60% o su pendenze minori quando specificato. Classi di pendenza definite come segue: I classe 0-20%, II classe 20-40% e III classe 40-60%. Dove non specificato il materiale di risulta è sistemato in loco nei modi previsti dal regolamento forestale e i relativi costi sono compresi nelle singole operazioni.
Posa in opera di tabella monitoria - in materiale metallico delle dimensioni 20x25, sorretta da appositi pali di legno (diametro in testa circa 8-10 cm) saldamente infissi nel terreno, posta ad un altezza non inferiore a due metri, esclusa la fornitura della tabella.
Prezzo a cad € 28,70646
Codice analisi | Codice dettaglio | Voce/Articolo | Unita' di misura | Quantita' | Prezzo unitario | Importo
TOS21_22.L04.006.001 | TOS21_AT.N02.014.028 | Autocarri, motocarri e trattori (MTT=Massa totale a terra, Pu Portata utile) - Trattore gommato con potenza fino a 60 HP completo di presa di potenza, impianto distribuzione idraulica e sollevatore ed attacchi per attrezzature (nolo a freddo) - 1 mese | ora | 0.01 | 9.1075 | 0.091075
TOS21_22.L04.006.001 | TOS21_AT.N02.022.121 | Accessori portati o trainati da trattori per l'esecuzione di opere agricole - Rimorchio agricolo ad un asse, con cassone ribaltabile, portata fino a 15 q.li | ora | 0.01 | 1.35 | 0.0135
TOS21_22.L04.006.001 | TOS21_AT.N02.101.001 | Consumo carburante agevolato, oli e altri materiali per mezzi di trasporto ecc. per l'esecuzione di opere agricole - oneri carburante per nolo a freddo mezzi trasporto, con motrice fino a 60 HP | ora | 0.01 | 4.55 | 0.0455
|  | Totale TOS21_AT |  |  |  | 0.15007
TOS21_22.L04.006.001 | TOS21_PR.P07.021.002 | Complementi metallici - chiodi 21-24/100-150 | kg | 0.02 | 1.7328 | 0.034656
TOS21_22.L04.006.001 | TOS21_PR.P08.025.010 | Legname vario - Palo di castagno appuntito, diametro di cm 10 | ml | 2.5 | 2.7812 | 6.9531
|  | Totale TOS21_PR |  |  |  | 6.9878
TOS21_22.L04.006.001 | TOS21_RU.M05.001.002 | Operaio forestale, sopra i mille metri - 4° livello - specializzato | ora | 0.51 | 15.71 | 8.0121
TOS21_22.L04.006.001 | TOS21_RU.M05.001.004 | Operaio forestale, sopra i mille metri - 2° livello - qualificato | ora | 0.51 | 14.79 | 7.5429
|  | Totale TOS21_RU |  |  |  | 15.555
|  | Totale Parziale (A) |  |  |  | 22.6929
|  | Spese generali (B) |  | 15% di (A) |  | 3.4039
|  | di cui per oneri sicurezza |  | 2% di (B) |  | 0.068079
|  | utile di impresa (C) |  | 10% di (A + B) |  | 2.6097
|  | Totale (A + B + C) |  |  |  | 28.7065
|  | Incidenza manodopera |  |  |  | 54,19%
TOS21_22.L04.007.001 | OPERE FORESTALI: I prezzi sono relativi alla realizzazione di interventi selvicolturali e/o di miglioramento e realizzazione di infrastrutture in ambito forestale. - INFRASTRUTTURE IN AMBITO FORESTALE: interventi di realizzazione, miglioramento, adeguamento di recinzioni, viabilità forestale, infrastrutture ricreative, opere anti incendio. Comprendono in via esemplificativa: operazioni di scavo e movimento terra, opere per la regimazione delle acque, operazioni di decespugliamento, taglio di piante arboree, avviamento all'alto fusto, diradamento, anche connesse alla realizzazione e manutenzione di viali e fasce parafuoco, punti di sosta e panoramici, messa in opera di cartelli. Gli interventi sono effettuati su pendenza massima del 60% o su pendenze minori quando specificato. Classi di pendenza definite come segue: I classe 0-20%, II classe 20-40% e III classe 40-60%. Dove non specificato il materiale di risulta è sistemato in loco nei modi previsti dal regolamento forestale e i relativi costi sono compresi nelle singole operazioni.
Realizzazione viabilità forestale - pista forestale di servizio, a fondo naturale, della larghezza 4 metri, con pendenza media non superiore al 5% in terreno di qualsiasi natura, consistenza e pendenza, compresi scavi, rilevati, regolarizzazione delle scarpate, dei cigli e del piano viario e quanto altro occorra per dare l'opera compiuta a regola d'arte, su terreno precedentemente disboscato.
Prezzo a ml € 5,26505
Codice analisi | Codice dettaglio | Voce/Articolo | Unita' di misura | Quantita' | Prezzo unitario | Importo
TOS21_22.L04.007.001 | TOS21_AT.N01.001.202 | Macchine per movimento terra e accessori - Escavatore cingolato con attrezzatura frontale o rovescia con massa in assetto operativo di 15000 KG - 1 mese | ora | 0.0512 | 18.5008 | 0.94724
TOS21_22.L04.007.001 | TOS21_AT.N01.001.912 | Macchine per movimento terra e accessori - oneri consumo carburante agevolato, oli e altri materiali - macchine movimento terra da 10.000 kg a 25.000 kg - oltre 126 CV | ora | 0.0512 | 15.71 | 0.80435
|  | Totale TOS21_AT |  |  |  | 1.7516
TOS21_22.L04.007.001 | TOS21_RU.M05.001.001 | Operaio forestale, sopra i mille metri - 5° livello - specializzato super | ora | 0.0512 | 16.58 | 0.8489
TOS21_22.L04.007.001 | TOS21_RU.M05.001.002 | Operaio forestale, sopra i mille metri - 4° livello - specializzato | ora | 0.0512 | 15.71 | 0.80435
TOS21_22.L04.007.001 | TOS21_RU.M05.001.004 | Operaio forestale, sopra i mille metri - 2° livello - qualificato | ora | 0.0512 | 14.79 | 0.75725
|  | Totale TOS21_RU |  |  |  | 2.4105
|  | Totale Parziale (A) |  |  |  | 4.1621
|  | Spese generali (B) |  | 15% di (A) |  | 0.62431
|  | di cui per oneri sicurezza |  | 2% di (B) |  | 0.012486
|  | utile di impresa (C) |  | 10% di (A + B) |  | 0.47864
|  | Totale (A + B + C) |  |  |  | 5.265
|  | Incidenza manodopera |  |  |  | 45,78%
TOS21_22.L04.007.002 | OPERE FORESTALI: I prezzi sono relativi alla realizzazione di interventi selvicolturali e/o di miglioramento e realizzazione di infrastrutture in ambito forestale. - INFRASTRUTTURE IN AMBITO FORESTALE: interventi di realizzazione, miglioramento, adeguamento di recinzioni, viabilità forestale, infrastrutture ricreative, opere anti incendio. Comprendono in via esemplificativa: operazioni di scavo e movimento terra, opere per la regimazione delle acque, operazioni di decespugliamento, taglio di piante arboree, avviamento all'alto fusto, diradamento, anche connesse alla realizzazione e manutenzione di viali e fasce parafuoco, punti di sosta e panoramici, messa in opera di cartelli. Gli interventi sono effettuati su pendenza massima del 60% o su pendenze minori quando specificato. Classi di pendenza definite come segue: I classe 0-20%, II classe 20-40% e III classe 40-60%. Dove non specificato il materiale di risulta è sistemato in loco nei modi previsti dal regolamento forestale e i relativi costi sono compresi nelle singole operazioni.
Realizzazione viabilità forestale - stradello di servizio di larghezza pari a 0,8-1 metri; con pendenza massima del 10% e contropendenza a monte, compresa la regolarizzazione delle scarpate anche mediante la costruzione di piccoli muretti a secco o di opere di ingegneria naturalistica con eventuale materiale trovato in loco, su terreno precedentemente disboscato.
Prezzo a ml € 4,82975
Codice analisi | Codice dettaglio | Voce/Articolo | Unita' di misura | Quantita' | Prezzo unitario | Importo
TOS21_22.L04.007.002 | TOS21_AT.N01.001.202 | Macchine per movimento terra e accessori - Escavatore cingolato con attrezzatura frontale o rovescia con massa in assetto operativo di 15000 KG - 1 mese | ora | 0.0432 | 18.5008 | 0.79924
TOS21_22.L04.007.002 | TOS21_AT.N01.001.912 | Macchine per movimento terra e accessori - oneri consumo carburante agevolato, oli e altri materiali - macchine movimento terra da 10.000 kg a 25.000 kg - oltre 126 CV | ora | 0.0432 | 15.71 | 0.67867
|  | Totale TOS21_AT |  |  |  | 1.4779
TOS21_22.L04.007.002 | TOS21_RU.M05.001.001 | Operaio forestale, sopra i mille metri - 5° livello - specializzato super | ora | 0.0432 | 16.58 | 0.71626
TOS21_22.L04.007.002 | TOS21_RU.M05.001.002 | Operaio forestale, sopra i mille metri - 4° livello - specializzato | ora | 0.0288 | 15.71 | 0.45245
TOS21_22.L04.007.002 | TOS21_RU.M05.001.004 | Operaio forestale, sopra i mille metri - 2° livello - qualificato | ora | 0.0792 | 14.79 | 1.1714
|  | Totale TOS21_RU |  |  |  | 2.3401
|  | Totale Parziale (A) |  |  |  | 3.818
|  | Spese generali (B) |  | 15% di (A) |  | 0.5727
|  | di cui per oneri sicurezza |  | 2% di (B) |  | 0.011454
|  | utile di impresa (C) |  | 10% di (A + B) |  | 0.43907
|  | Totale (A + B + C) |  |  |  | 4.8297
|  | Incidenza manodopera |  |  |  | 48,45%
TOS21_22.L04.008.001 | OPERE FORESTALI: I prezzi sono relativi alla realizzazione di interventi selvicolturali e/o di miglioramento e realizzazione di infrastrutture in ambito forestale. - INFRASTRUTTURE IN AMBITO FORESTALE: interventi di realizzazione, miglioramento, adeguamento di recinzioni, viabilità forestale, infrastrutture ricreative, opere anti incendio. Comprendono in via esemplificativa: operazioni di scavo e movimento terra, opere per la regimazione delle acque, operazioni di decespugliamento, taglio di piante arboree, avviamento all'alto fusto, diradamento, anche connesse alla realizzazione e manutenzione di viali e fasce parafuoco, punti di sosta e panoramici, messa in opera di cartelli. Gli interventi sono effettuati su pendenza massima del 60% o su pendenze minori quando specificato. Classi di pendenza definite come segue: I classe 0-20%, II classe 20-40% e III classe 40-60%. Dove non specificato il materiale di risulta è sistemato in loco nei modi previsti dal regolamento forestale e i relativi costi sono compresi nelle singole operazioni.
Realizzazione di canaletta trasversale alla sede stradale per lo scolo delle acque dilavanti - previo scavo eseguito con escavatore, costituita da paleria di castagno di diametro 16-18 cm, opportunamente tagliata a metà, disposta con la parte piana verso l’interno e posti a distanza di 12-15 cm collegati con staffe in ferro quadrate o rettangolari non comprese, inchiodate alla paleria e poste a una distanza di 50-60 cm. Il fondo e le pareti sono rivestiti di pietrame (spessore cm 20) recuperato in loco e posto in opera a mano. Nel lavoro è compreso ogni altro onere ed accessorio per eseguire il lavoro a regola d' arte incluso lo scavo.
Prezzo a ml € 38,95108
Codice analisi | Codice dettaglio | Voce/Articolo | Unita' di misura | Quantita' | Prezzo unitario | Importo
TOS21_22.L04.008.001 | TOS21_AT.N01.001.094 | Macchine per movimento terra e accessori - Escavatore gommato con telaio rigido e quattro ruote motrici con pala caricatrice anteriore e braccio escavatore posteriore (terna) motore 120 CV, a 4 ruote sterzanti - 1 mese | ora | 0.01 | 18.6042 | 0.18604
TOS21_22.L04.008.001 | TOS21_AT.N01.001.911 | Macchine per movimento terra e accessori - oneri consumo carburante agevolato, oli e altri materiali - macchine movimento terra fino a 10.000 kg - fino 126 CV | ora | 0.01 | 5.341 | 0.05341
|  | Totale TOS21_AT |  |  |  | 0.23945
TOS21_22.L04.008.001 | TOS21_PR.P07.021.002 | Complementi metallici - chiodi 21-24/100-150 | kg | 0.25 | 1.7328 | 0.43319
TOS21_22.L04.008.001 | TOS21_PR.P08.025.013 | Legname vario - Palo di castagno appuntito, diametro di cm 16-18 | ml | 1 | 5.2769 | 5.2769
|  | Totale TOS21_PR |  |  |  | 5.7101
TOS21_22.L04.008.001 | TOS21_RU.M05.001.001 | Operaio forestale, sopra i mille metri - 5° livello - specializzato super | ora | 0.01 | 16.58 | 0.1658
TOS21_22.L04.008.001 | TOS21_RU.M05.001.002 | Operaio forestale, sopra i mille metri - 4° livello - specializzato | ora | 1.1 | 15.71 | 17.281
TOS21_22.L04.008.001 | TOS21_RU.M05.001.004 | Operaio forestale, sopra i mille metri - 2° livello - qualificato | ora | 0.5 | 14.79 | 7.395
|  | Totale TOS21_RU |  |  |  | 24.8418
|  | Totale Parziale (A) |  |  |  | 30.7914
|  | Spese generali (B) |  | 15% di (A) |  | 4.6187
|  | di cui per oneri sicurezza |  | 2% di (B) |  | 0.092374
|  | utile di impresa (C) |  | 10% di (A + B) |  | 3.541
|  | Totale (A + B + C) |  |  |  | 38.9511
|  | Incidenza manodopera |  |  |  | 63,78%
TOS21_22.L04.009.001 | OPERE FORESTALI: I prezzi sono relativi alla realizzazione di interventi selvicolturali e/o di miglioramento e realizzazione di infrastrutture in ambito forestale. - INFRASTRUTTURE IN AMBITO FORESTALE: interventi di realizzazione, miglioramento, adeguamento di recinzioni, viabilità forestale, infrastrutture ricreative, opere anti incendio. Comprendono in via esemplificativa: operazioni di scavo e movimento terra, opere per la regimazione delle acque, operazioni di decespugliamento, taglio di piante arboree, avviamento all'alto fusto, diradamento, anche connesse alla realizzazione e manutenzione di viali e fasce parafuoco, punti di sosta e panoramici, messa in opera di cartelli. Gli interventi sono effettuati su pendenza massima del 60% o su pendenze minori quando specificato. Classi di pendenza definite come segue: I classe 0-20%, II classe 20-40% e III classe 40-60%. Dove non specificato il materiale di risulta è sistemato in loco nei modi previsti dal regolamento forestale e i relativi costi sono compresi nelle singole operazioni.
Realizzazione di viale parafuoco della larghezza totale non inferiore a 20 m attraverso il livellamento del terreno, la ripulitura, allontanamento ed eliminazione del materiale di risulta con adeguamento della viabilità forestale in modo che sia idoneo al transito dei mezzi AIB. - eseguito tramite taglio raso su I classe pendenza, esbosco effettuato con rimorchio
Prezzo a ml € 3,46280
Codice analisi | Codice dettaglio | Voce/Articolo | Unita' di misura | Quantita' | Prezzo unitario | Importo
TOS21_22.L04.009.001 | TOS21_AT.N01.001.094 | Macchine per movimento terra e accessori - Escavatore gommato con telaio rigido e quattro ruote motrici con pala caricatrice anteriore e braccio escavatore posteriore (terna) motore 120 CV, a 4 ruote sterzanti - 1 mese | ora | 0.0384 | 18.6042 | 0.7144
TOS21_22.L04.009.001 | TOS21_AT.N01.001.911 | Macchine per movimento terra e accessori - oneri consumo carburante agevolato, oli e altri materiali - macchine movimento terra fino a 10.000 kg - fino 126 CV | ora | 0.0384 | 5.341 | 0.20509
TOS21_22.L04.009.001 | TOS21_AT.N01.015.070 | Attrezzature per la realizzazione e manutenzione del verde - Motosega completa di catena dentata, con motore a scoppio, con barra da 45 cm - 1 mese | ora | 0.0154 | 1.1687 | 0.017999
TOS21_22.L04.009.001 | TOS21_AT.N01.101.914 | Consumo carburante agevolato, oli e altri materiali per macchine operatrici (escluso macchine movimento terra) per l'esecuzione di opere agricole - per motoseghe | ora | 0.0154 | 2.24 | 0.034496
TOS21_22.L04.009.001 | TOS21_AT.N02.014.031 | Autocarri, motocarri e trattori (MTT=Massa totale a terra, Pu Portata utile) - Trattore gommato con potenza da 75 a 150 HP completo di presa di potenza, impianto distribuzione idraulica e sollevatore ed attacchi per attrezzature (nolo a freddo), nolo mensile. | ora | 0.00429 | 10.79 | 0.046289
TOS21_22.L04.009.001 | TOS21_AT.N02.023.020 | Accessori portati, trainati o azionati da trattore o motrice per l'esecuzione di opere forestali - Rimorchio con ruote motrici, con portata di 7000 Kg, lunghezza di area di carico fino a 3 metri e larghezza di 2 metri con gru con portata lorda di 500 - 1000 Kg azionata dalla presa di potenza del trattore. | ora | 0.00429 | 6.49 | 0.027842
TOS21_22.L04.009.001 | TOS21_AT.N02.101.002 | Consumo carburante agevolato, oli e altri materiali per mezzi di trasporto ecc. per l'esecuzione di opere agricole - oneri carburante per nolo a freddo mezzi trasporto, con motrice da 75 a 150 HP | ora | 0.00429 | 10.92 | 0.046847
|  | Totale TOS21_AT |  |  |  | 1.093
TOS21_22.L04.009.001 | TOS21_RU.M05.001.001 | Operaio forestale, sopra i mille metri - 5° livello - specializzato super | ora | 0.0384 | 16.58 | 0.63667
TOS21_22.L04.009.001 | TOS21_RU.M05.001.001 | Operaio forestale, sopra i mille metri - 5° livello - specializzato super | ora | 0.00429 | 16.58 | 0.071128
TOS21_22.L04.009.001 | TOS21_RU.M05.001.002 | Operaio forestale, sopra i mille metri - 4° livello - specializzato | ora | 0.0154 | 15.71 | 0.24193
TOS21_22.L04.009.001 | TOS21_RU.M05.001.004 | Operaio forestale, sopra i mille metri - 2° livello - qualificato | ora | 0.04697 | 14.79 | 0.69469
|  | Totale TOS21_RU |  |  |  | 1.6444
|  | Totale Parziale (A) |  |  |  | 2.7374
|  | Spese generali (B) |  | 15% di (A) |  | 0.41061
|  | di cui per oneri sicurezza |  | 2,5% di (B) |  | 0.010265
|  | utile di impresa (C) |  | 10% di (A + B) |  | 0.3148
|  | Totale (A + B + C) |  |  |  | 3.4628
|  | Incidenza manodopera |  |  |  | 47,49%
TOS21_22.L04.009.002 | OPERE FORESTALI: I prezzi sono relativi alla realizzazione di interventi selvicolturali e/o di miglioramento e realizzazione di infrastrutture in ambito forestale. - INFRASTRUTTURE IN AMBITO FORESTALE: interventi di realizzazione, miglioramento, adeguamento di recinzioni, viabilità forestale, infrastrutture ricreative, opere anti incendio. Comprendono in via esemplificativa: operazioni di scavo e movimento terra, opere per la regimazione delle acque, operazioni di decespugliamento, taglio di piante arboree, avviamento all'alto fusto, diradamento, anche connesse alla realizzazione e manutenzione di viali e fasce parafuoco, punti di sosta e panoramici, messa in opera di cartelli. Gli interventi sono effettuati su pendenza massima del 60% o su pendenze minori quando specificato. Classi di pendenza definite come segue: I classe 0-20%, II classe 20-40% e III classe 40-60%. Dove non specificato il materiale di risulta è sistemato in loco nei modi previsti dal regolamento forestale e i relativi costi sono compresi nelle singole operazioni.
Realizzazione di viale parafuoco della larghezza totale non inferiore a 20 m attraverso il livellamento del terreno, la ripulitura, allontanamento ed eliminazione del materiale di risulta con adeguamento della viabilità forestale in modo che sia idoneo al transito dei mezzi AIB. - eseguito tramite taglio raso su II classe pendenza, esbosco effettuato con gabbie
Prezzo a ml € 3,60774
Codice analisi | Codice dettaglio | Voce/Articolo | Unita' di misura | Quantita' | Prezzo unitario | Importo
TOS21_22.L04.009.002 | TOS21_AT.N01.001.094 | Macchine per movimento terra e accessori - Escavatore gommato con telaio rigido e quattro ruote motrici con pala caricatrice anteriore e braccio escavatore posteriore (terna) motore 120 CV, a 4 ruote sterzanti - 1 mese | ora | 0.0384 | 18.6042 | 0.7144
TOS21_22.L04.009.002 | TOS21_AT.N01.001.911 | Macchine per movimento terra e accessori - oneri consumo carburante agevolato, oli e altri materiali - macchine movimento terra fino a 10.000 kg - fino 126 CV | ora | 0.0384 | 5.341 | 0.20509
TOS21_22.L04.009.002 | TOS21_AT.N01.015.070 | Attrezzature per la realizzazione e manutenzione del verde - Motosega completa di catena dentata, con motore a scoppio, con barra da 45 cm - 1 mese | ora | 0.01764 | 1.1687 | 0.020617
TOS21_22.L04.009.002 | TOS21_AT.N01.101.914 | Consumo carburante agevolato, oli e altri materiali per macchine operatrici (escluso macchine movimento terra) per l'esecuzione di opere agricole - per motoseghe | ora | 0.01764 | 2.24 | 0.039514
TOS21_22.L04.009.002 | TOS21_AT.N02.014.031 | Autocarri, motocarri e trattori (MTT=Massa totale a terra, Pu Portata utile) - Trattore gommato con potenza da 75 a 150 HP completo di presa di potenza, impianto distribuzione idraulica e sollevatore ed attacchi per attrezzature (nolo a freddo), nolo mensile. | ora | 0.00567 | 10.79 | 0.061179
TOS21_22.L04.009.002 | TOS21_AT.N02.023.001 | Accessori portati, trainati o azionati da trattore o motrice per l'esecuzione di opere forestali - Gabbia posteriore, per esbosco con trattore, per legname depezzato a 1 metro di lunghezza, da montare sul sollevatore e puntone idraulico per lo scarico, con capacità di 4 mst (metri steri) | ora | 0.00567 | 0.17 | 0.0009639
TOS21_22.L04.009.002 | TOS21_AT.N02.023.002 | Accessori portati, trainati o azionati da trattore o motrice per l'esecuzione di opere forestali - Gabbia anteriore per esbosco con trattore, per legname depezzato a 1 metro di lunghezza, da montare sul sollevatore anteriore o su un caricatore anteriore, con capacità di 2 mst (metri steri) | ora | 0.00567 | 0.12 | 0.0006804
TOS21_22.L04.009.002 | TOS21_AT.N02.101.002 | Consumo carburante agevolato, oli e altri materiali per mezzi di trasporto ecc. per l'esecuzione di opere agricole - oneri carburante per nolo a freddo mezzi trasporto, con motrice da 75 a 150 HP | ora | 0.00567 | 10.92 | 0.061916
|  | Totale TOS21_AT |  |  |  | 1.1044
TOS21_22.L04.009.002 | TOS21_RU.M05.001.001 | Operaio forestale, sopra i mille metri - 5° livello - specializzato super | ora | 0.0384 | 16.58 | 0.63667
TOS21_22.L04.009.002 | TOS21_RU.M05.001.001 | Operaio forestale, sopra i mille metri - 5° livello - specializzato super | ora | 0.00567 | 16.58 | 0.094009
TOS21_22.L04.009.002 | TOS21_RU.M05.001.002 | Operaio forestale, sopra i mille metri - 4° livello - specializzato | ora | 0.01764 | 15.71 | 0.27712
TOS21_22.L04.009.002 | TOS21_RU.M05.001.004 | Operaio forestale, sopra i mille metri - 2° livello - qualificato | ora | 0.05002 | 14.79 | 0.7398
|  | Totale TOS21_RU |  |  |  | 1.7476
|  | Totale Parziale (A) |  |  |  | 2.852
|  | Spese generali (B) |  | 15% di (A) |  | 0.42779
|  | di cui per oneri sicurezza |  | 2,5% di (B) |  | 0.010695
|  | utile di impresa (C) |  | 10% di (A + B) |  | 0.32798
|  | Totale (A + B + C) |  |  |  | 3.6077
|  | Incidenza manodopera |  |  |  | 48,44%
TOS21_22.L04.009.003 | OPERE FORESTALI: I prezzi sono relativi alla realizzazione di interventi selvicolturali e/o di miglioramento e realizzazione di infrastrutture in ambito forestale. - INFRASTRUTTURE IN AMBITO FORESTALE: interventi di realizzazione, miglioramento, adeguamento di recinzioni, viabilità forestale, infrastrutture ricreative, opere anti incendio. Comprendono in via esemplificativa: operazioni di scavo e movimento terra, opere per la regimazione delle acque, operazioni di decespugliamento, taglio di piante arboree, avviamento all'alto fusto, diradamento, anche connesse alla realizzazione e manutenzione di viali e fasce parafuoco, punti di sosta e panoramici, messa in opera di cartelli. Gli interventi sono effettuati su pendenza massima del 60% o su pendenze minori quando specificato. Classi di pendenza definite come segue: I classe 0-20%, II classe 20-40% e III classe 40-60%. Dove non specificato il materiale di risulta è sistemato in loco nei modi previsti dal regolamento forestale e i relativi costi sono compresi nelle singole operazioni.
Realizzazione di viale parafuoco della larghezza totale non inferiore a 20 m attraverso il livellamento del terreno, la ripulitura, allontanamento ed eliminazione del materiale di risulta con adeguamento della viabilità forestale in modo che sia idoneo al transito dei mezzi AIB. - eseguito tramite avviamento all’altofusto del ceduo su I classe pendenza, esbosco effettuato con rimorchio
Prezzo a ml € 3,79375
Codice analisi | Codice dettaglio | Voce/Articolo | Unita' di misura | Quantita' | Prezzo unitario | Importo
TOS21_22.L04.009.003 | TOS21_AT.N01.001.094 | Macchine per movimento terra e accessori - Escavatore gommato con telaio rigido e quattro ruote motrici con pala caricatrice anteriore e braccio escavatore posteriore (terna) motore 120 CV, a 4 ruote sterzanti - 1 mese | ora | 0.0384 | 18.6042 | 0.7144
TOS21_22.L04.009.003 | TOS21_AT.N01.001.911 | Macchine per movimento terra e accessori - oneri consumo carburante agevolato, oli e altri materiali - macchine movimento terra fino a 10.000 kg - fino 126 CV | ora | 0.0384 | 5.341 | 0.20509
TOS21_22.L04.009.003 | TOS21_AT.N01.015.070 | Attrezzature per la realizzazione e manutenzione del verde - Motosega completa di catena dentata, con motore a scoppio, con barra da 45 cm - 1 mese | ora | 0.01664 | 1.1687 | 0.019448
TOS21_22.L04.009.003 | TOS21_AT.N01.101.914 | Consumo carburante agevolato, oli e altri materiali per macchine operatrici (escluso macchine movimento terra) per l'esecuzione di opere agricole - per motoseghe | ora | 0.01664 | 2.24 | 0.037274
TOS21_22.L04.009.003 | TOS21_AT.N02.014.031 | Autocarri, motocarri e trattori (MTT=Massa totale a terra, Pu Portata utile) - Trattore gommato con potenza da 75 a 150 HP completo di presa di potenza, impianto distribuzione idraulica e sollevatore ed attacchi per attrezzature (nolo a freddo), nolo mensile. | ora | 0.00271 | 10.79 | 0.029241
TOS21_22.L04.009.003 | TOS21_AT.N02.023.020 | Accessori portati, trainati o azionati da trattore o motrice per l'esecuzione di opere forestali - Rimorchio con ruote motrici, con portata di 7000 Kg, lunghezza di area di carico fino a 3 metri e larghezza di 2 metri con gru con portata lorda di 500 - 1000 Kg azionata dalla presa di potenza del trattore. | ora | 0.00271 | 6.49 | 0.017588
TOS21_22.L04.009.003 | TOS21_AT.N02.101.002 | Consumo carburante agevolato, oli e altri materiali per mezzi di trasporto ecc. per l'esecuzione di opere agricole - oneri carburante per nolo a freddo mezzi trasporto, con motrice da 75 a 150 HP | ora | 0.00271 | 10.92 | 0.029593
|  | Totale TOS21_AT |  |  |  | 1.0526
TOS21_22.L04.009.003 | TOS21_RU.M05.001.001 | Operaio forestale, sopra i mille metri - 5° livello - specializzato super | ora | 0.00271 | 16.58 | 0.044932
TOS21_22.L04.009.003 | TOS21_RU.M05.001.001 | Operaio forestale, sopra i mille metri - 5° livello - specializzato super | ora | 0.0384 | 16.58 | 0.63667
TOS21_22.L04.009.003 | TOS21_RU.M05.001.002 | Operaio forestale, sopra i mille metri - 4° livello - specializzato | ora | 0.01664 | 15.71 | 0.26141
TOS21_22.L04.009.003 | TOS21_RU.M05.001.004 | Operaio forestale, sopra i mille metri - 2° livello - qualificato | ora | 0.06784 | 14.79 | 1.0034
|  | Totale TOS21_RU |  |  |  | 1.9464
|  | Totale Parziale (A) |  |  |  | 2.999
|  | Spese generali (B) |  | 15% di (A) |  | 0.44985
|  | di cui per oneri sicurezza |  | 2,5% di (B) |  | 0.011246
|  | utile di impresa (C) |  | 10% di (A + B) |  | 0.34489
|  | Totale (A + B + C) |  |  |  | 3.7937
|  | Incidenza manodopera |  |  |  | 51,3%
TOS21_22.L04.009.004 | OPERE FORESTALI: I prezzi sono relativi alla realizzazione di interventi selvicolturali e/o di miglioramento e realizzazione di infrastrutture in ambito forestale. - INFRASTRUTTURE IN AMBITO FORESTALE: interventi di realizzazione, miglioramento, adeguamento di recinzioni, viabilità forestale, infrastrutture ricreative, opere anti incendio. Comprendono in via esemplificativa: operazioni di scavo e movimento terra, opere per la regimazione delle acque, operazioni di decespugliamento, taglio di piante arboree, avviamento all'alto fusto, diradamento, anche connesse alla realizzazione e manutenzione di viali e fasce parafuoco, punti di sosta e panoramici, messa in opera di cartelli. Gli interventi sono effettuati su pendenza massima del 60% o su pendenze minori quando specificato. Classi di pendenza definite come segue: I classe 0-20%, II classe 20-40% e III classe 40-60%. Dove non specificato il materiale di risulta è sistemato in loco nei modi previsti dal regolamento forestale e i relativi costi sono compresi nelle singole operazioni.
Realizzazione di viale parafuoco della larghezza totale non inferiore a 20 m attraverso il livellamento del terreno, la ripulitura, allontanamento ed eliminazione del materiale di risulta con adeguamento della viabilità forestale in modo che sia idoneo al transito dei mezzi AIB. - eseguito tramite avviamento all’altofusto del ceduo su II classe pendenza, esbosco effettuato con gabbie
Prezzo a ml € 3,38114
Codice analisi | Codice dettaglio | Voce/Articolo | Unita' di misura | Quantita' | Prezzo unitario | Importo
TOS21_22.L04.009.004 | TOS21_AT.N01.001.094 | Macchine per movimento terra e accessori - Escavatore gommato con telaio rigido e quattro ruote motrici con pala caricatrice anteriore e braccio escavatore posteriore (terna) motore 120 CV, a 4 ruote sterzanti - 1 mese | ora | 0.0384 | 18.6042 | 0.7144
TOS21_22.L04.009.004 | TOS21_AT.N01.001.911 | Macchine per movimento terra e accessori - oneri consumo carburante agevolato, oli e altri materiali - macchine movimento terra fino a 10.000 kg - fino 126 CV | ora | 0.0384 | 5.341 | 0.20509
TOS21_22.L04.009.004 | TOS21_AT.N01.015.070 | Attrezzature per la realizzazione e manutenzione del verde - Motosega completa di catena dentata, con motore a scoppio, con barra da 45 cm - 1 mese | ora | 0.01747 | 1.1687 | 0.020418
TOS21_22.L04.009.004 | TOS21_AT.N01.101.914 | Consumo carburante agevolato, oli e altri materiali per macchine operatrici (escluso macchine movimento terra) per l'esecuzione di opere agricole - per motoseghe | ora | 0.01747 | 2.24 | 0.039133
TOS21_22.L04.009.004 | TOS21_AT.N02.014.031 | Autocarri, motocarri e trattori (MTT=Massa totale a terra, Pu Portata utile) - Trattore gommato con potenza da 75 a 150 HP completo di presa di potenza, impianto distribuzione idraulica e sollevatore ed attacchi per attrezzature (nolo a freddo), nolo mensile. | ora | 0.00358 | 10.79 | 0.038628
TOS21_22.L04.009.004 | TOS21_AT.N02.023.001 | Accessori portati, trainati o azionati da trattore o motrice per l'esecuzione di opere forestali - Gabbia posteriore, per esbosco con trattore, per legname depezzato a 1 metro di lunghezza, da montare sul sollevatore e puntone idraulico per lo scarico, con capacità di 4 mst (metri steri) | ora | 0.00358 | 0.17 | 0.0006086
TOS21_22.L04.009.004 | TOS21_AT.N02.023.002 | Accessori portati, trainati o azionati da trattore o motrice per l'esecuzione di opere forestali - Gabbia anteriore per esbosco con trattore, per legname depezzato a 1 metro di lunghezza, da montare sul sollevatore anteriore o su un caricatore anteriore, con capacità di 2 mst (metri steri) | ora | 0.00358 | 0.12 | 0.0004296
TOS21_22.L04.009.004 | TOS21_AT.N02.101.002 | Consumo carburante agevolato, oli e altri materiali per mezzi di trasporto ecc. per l'esecuzione di opere agricole - oneri carburante per nolo a freddo mezzi trasporto, con motrice da 75 a 150 HP | ora | 0.00358 | 10.92 | 0.039094
|  | Totale TOS21_AT |  |  |  | 1.0578
TOS21_22.L04.009.004 | TOS21_RU.M05.001.001 | Operaio forestale, sopra i mille metri - 5° livello - specializzato super | ora | 0.00358 | 16.58 | 0.059356
TOS21_22.L04.009.004 | TOS21_RU.M05.001.001 | Operaio forestale, sopra i mille metri - 5° livello - specializzato super | ora | 0.0384 | 16.58 | 0.63667
TOS21_22.L04.009.004 | TOS21_RU.M05.001.002 | Operaio forestale, sopra i mille metri - 4° livello - specializzato | ora | 0.01747 | 15.71 | 0.27445
TOS21_22.L04.009.004 | TOS21_RU.M05.001.004 | Operaio forestale, sopra i mille metri - 2° livello - qualificato | ora | 0.04358 | 14.79 | 0.64455
|  | Totale TOS21_RU |  |  |  | 1.615
|  | Totale Parziale (A) |  |  |  | 2.6728
|  | Spese generali (B) |  | 15% di (A) |  | 0.40093
|  | di cui per oneri sicurezza |  | 2,5% di (B) |  | 0.010023
|  | utile di impresa (C) |  | 10% di (A + B) |  | 0.30738
|  | Totale (A + B + C) |  |  |  | 3.3811
|  | Incidenza manodopera |  |  |  | 47,77%
TOS21_22.L04.009.005 | OPERE FORESTALI: I prezzi sono relativi alla realizzazione di interventi selvicolturali e/o di miglioramento e realizzazione di infrastrutture in ambito forestale. - INFRASTRUTTURE IN AMBITO FORESTALE: interventi di realizzazione, miglioramento, adeguamento di recinzioni, viabilità forestale, infrastrutture ricreative, opere anti incendio. Comprendono in via esemplificativa: operazioni di scavo e movimento terra, opere per la regimazione delle acque, operazioni di decespugliamento, taglio di piante arboree, avviamento all'alto fusto, diradamento, anche connesse alla realizzazione e manutenzione di viali e fasce parafuoco, punti di sosta e panoramici, messa in opera di cartelli. Gli interventi sono effettuati su pendenza massima del 60% o su pendenze minori quando specificato. Classi di pendenza definite come segue: I classe 0-20%, II classe 20-40% e III classe 40-60%. Dove non specificato il materiale di risulta è sistemato in loco nei modi previsti dal regolamento forestale e i relativi costi sono compresi nelle singole operazioni.
Realizzazione di viale parafuoco della larghezza totale non inferiore a 20 m attraverso il livellamento del terreno, la ripulitura, allontanamento ed eliminazione del materiale di risulta con adeguamento della viabilità forestale in modo che sia idoneo al transito dei mezzi AIB. - eseguito tramite diradamenti selettivi in perticaia di conifere e latifoglie su I classe di pendenza esbosco effettuato con rimorchio
Prezzo a ml € 3,37494
Codice analisi | Codice dettaglio | Voce/Articolo | Unita' di misura | Quantita' | Prezzo unitario | Importo
TOS21_22.L04.009.005 | TOS21_AT.N01.001.094 | Macchine per movimento terra e accessori - Escavatore gommato con telaio rigido e quattro ruote motrici con pala caricatrice anteriore e braccio escavatore posteriore (terna) motore 120 CV, a 4 ruote sterzanti - 1 mese | ora | 0.0384 | 18.6042 | 0.7144
TOS21_22.L04.009.005 | TOS21_AT.N01.001.911 | Macchine per movimento terra e accessori - oneri consumo carburante agevolato, oli e altri materiali - macchine movimento terra fino a 10.000 kg - fino 126 CV | ora | 0.0384 | 5.341 | 0.20509
TOS21_22.L04.009.005 | TOS21_AT.N01.015.070 | Attrezzature per la realizzazione e manutenzione del verde - Motosega completa di catena dentata, con motore a scoppio, con barra da 45 cm - 1 mese | ora | 0.01522 | 1.1687 | 0.017788
TOS21_22.L04.009.005 | TOS21_AT.N01.101.914 | Consumo carburante agevolato, oli e altri materiali per macchine operatrici (escluso macchine movimento terra) per l'esecuzione di opere agricole - per motoseghe | ora | 0.01522 | 2.24 | 0.034093
TOS21_22.L04.009.005 | TOS21_AT.N02.014.031 | Autocarri, motocarri e trattori (MTT=Massa totale a terra, Pu Portata utile) - Trattore gommato con potenza da 75 a 150 HP completo di presa di potenza, impianto distribuzione idraulica e sollevatore ed attacchi per attrezzature (nolo a freddo), nolo mensile. | ora | 0.00498 | 10.79 | 0.053734
TOS21_22.L04.009.005 | TOS21_AT.N02.023.021 | Accessori portati, trainati o azionati da trattore o motrice per l'esecuzione di opere forestali - Rimorchio con ruote motrici portata di 9000 Kg, lunghezza di area di carico fino a 3,5 metri e larghezza di 2 metri con gru con portata lorda di 750 -1500 Kg azionata dalla presa di potenza del trattore | ora | 0.00498 | 8.74 | 0.043525
TOS21_22.L04.009.005 | TOS21_AT.N02.101.002 | Consumo carburante agevolato, oli e altri materiali per mezzi di trasporto ecc. per l'esecuzione di opere agricole - oneri carburante per nolo a freddo mezzi trasporto, con motrice da 75 a 150 HP | ora | 0.00498 | 10.92 | 0.054382
|  | Totale TOS21_AT |  |  |  | 1.123
TOS21_22.L04.009.005 | TOS21_RU.M05.001.001 | Operaio forestale, sopra i mille metri - 5° livello - specializzato super | ora | 0.00498 | 16.58 | 0.082568
TOS21_22.L04.009.005 | TOS21_RU.M05.001.001 | Operaio forestale, sopra i mille metri - 5° livello - specializzato super | ora | 0.0384 | 16.58 | 0.63667
TOS21_22.L04.009.005 | TOS21_RU.M05.001.002 | Operaio forestale, sopra i mille metri - 4° livello - specializzato | ora | 0.01522 | 15.71 | 0.23911
TOS21_22.L04.009.005 | TOS21_RU.M05.001.004 | Operaio forestale, sopra i mille metri - 2° livello - qualificato | ora | 0.03966 | 14.79 | 0.58657
|  | Totale TOS21_RU |  |  |  | 1.5449
|  | Totale Parziale (A) |  |  |  | 2.6679
|  | Spese generali (B) |  | 15% di (A) |  | 0.40019
|  | di cui per oneri sicurezza |  | 2,5% di (B) |  | 0.010005
|  | utile di impresa (C) |  | 10% di (A + B) |  | 0.30681
|  | Totale (A + B + C) |  |  |  | 3.3749
|  | Incidenza manodopera |  |  |  | 45,78%
TOS21_22.L04.009.006 | OPERE FORESTALI: I prezzi sono relativi alla realizzazione di interventi selvicolturali e/o di miglioramento e realizzazione di infrastrutture in ambito forestale. - INFRASTRUTTURE IN AMBITO FORESTALE: interventi di realizzazione, miglioramento, adeguamento di recinzioni, viabilità forestale, infrastrutture ricreative, opere anti incendio. Comprendono in via esemplificativa: operazioni di scavo e movimento terra, opere per la regimazione delle acque, operazioni di decespugliamento, taglio di piante arboree, avviamento all'alto fusto, diradamento, anche connesse alla realizzazione e manutenzione di viali e fasce parafuoco, punti di sosta e panoramici, messa in opera di cartelli. Gli interventi sono effettuati su pendenza massima del 60% o su pendenze minori quando specificato. Classi di pendenza definite come segue: I classe 0-20%, II classe 20-40% e III classe 40-60%. Dove non specificato il materiale di risulta è sistemato in loco nei modi previsti dal regolamento forestale e i relativi costi sono compresi nelle singole operazioni.
Realizzazione di viale parafuoco della larghezza totale non inferiore a 20 m attraverso il livellamento del terreno, la ripulitura, allontanamento ed eliminazione del materiale di risulta con adeguamento della viabilità forestale in modo che sia idoneo al transito dei mezzi AIB. - eseguito tramite diradamenti selettivi in perticaia di latifoglie su II classe di pendenza esbosco effettuato con gabbie
Prezzo a ml € 3,47236
Codice analisi | Codice dettaglio | Voce/Articolo | Unita' di misura | Quantita' | Prezzo unitario | Importo
TOS21_22.L04.009.006 | TOS21_AT.N01.001.094 | Macchine per movimento terra e accessori - Escavatore gommato con telaio rigido e quattro ruote motrici con pala caricatrice anteriore e braccio escavatore posteriore (terna) motore 120 CV, a 4 ruote sterzanti - 1 mese | ora | 0.0384 | 18.6042 | 0.7144
TOS21_22.L04.009.006 | TOS21_AT.N01.001.911 | Macchine per movimento terra e accessori - oneri consumo carburante agevolato, oli e altri materiali - macchine movimento terra fino a 10.000 kg - fino 126 CV | ora | 0.0384 | 5.341 | 0.20509
TOS21_22.L04.009.006 | TOS21_AT.N01.015.070 | Attrezzature per la realizzazione e manutenzione del verde - Motosega completa di catena dentata, con motore a scoppio, con barra da 45 cm - 1 mese | ora | 0.01599 | 1.1687 | 0.018688
TOS21_22.L04.009.006 | TOS21_AT.N01.101.914 | Consumo carburante agevolato, oli e altri materiali per macchine operatrici (escluso macchine movimento terra) per l'esecuzione di opere agricole - per motoseghe | ora | 0.01599 | 2.24 | 0.035818
TOS21_22.L04.009.006 | TOS21_AT.N02.014.031 | Autocarri, motocarri e trattori (MTT=Massa totale a terra, Pu Portata utile) - Trattore gommato con potenza da 75 a 150 HP completo di presa di potenza, impianto distribuzione idraulica e sollevatore ed attacchi per attrezzature (nolo a freddo), nolo mensile. | ora | 0.00675 | 10.79 | 0.072832
TOS21_22.L04.009.006 | TOS21_AT.N02.023.001 | Accessori portati, trainati o azionati da trattore o motrice per l'esecuzione di opere forestali - Gabbia posteriore, per esbosco con trattore, per legname depezzato a 1 metro di lunghezza, da montare sul sollevatore e puntone idraulico per lo scarico, con capacità di 4 mst (metri steri) | ora | 0.00675 | 0.17 | 0.0011475
TOS21_22.L04.009.006 | TOS21_AT.N02.023.002 | Accessori portati, trainati o azionati da trattore o motrice per l'esecuzione di opere forestali - Gabbia anteriore per esbosco con trattore, per legname depezzato a 1 metro di lunghezza, da montare sul sollevatore anteriore o su un caricatore anteriore, con capacità di 2 mst (metri steri) | ora | 0.00675 | 0.12 | 0.00081
TOS21_22.L04.009.006 | TOS21_AT.N02.101.002 | Consumo carburante agevolato, oli e altri materiali per mezzi di trasporto ecc. per l'esecuzione di opere agricole - oneri carburante per nolo a freddo mezzi trasporto, con motrice da 75 a 150 HP | ora | 0.00675 | 10.92 | 0.07371
|  | Totale TOS21_AT |  |  |  | 1.1225
TOS21_22.L04.009.006 | TOS21_RU.M05.001.001 | Operaio forestale, sopra i mille metri - 5° livello - specializzato super | ora | 0.00675 | 16.58 | 0.11192
TOS21_22.L04.009.006 | TOS21_RU.M05.001.001 | Operaio forestale, sopra i mille metri - 5° livello - specializzato super | ora | 0.0384 | 16.58 | 0.63667
TOS21_22.L04.009.006 | TOS21_RU.M05.001.002 | Operaio forestale, sopra i mille metri - 4° livello - specializzato | ora | 0.01599 | 15.71 | 0.2512
TOS21_22.L04.009.006 | TOS21_RU.M05.001.004 | Operaio forestale, sopra i mille metri - 2° livello - qualificato | ora | 0.0421 | 14.79 | 0.62266
|  | Totale TOS21_RU |  |  |  | 1.6224
|  | Totale Parziale (A) |  |  |  | 2.7449
|  | Spese generali (B) |  | 15% di (A) |  | 0.41174
|  | di cui per oneri sicurezza |  | 2,5% di (B) |  | 0.010294
|  | utile di impresa (C) |  | 10% di (A + B) |  | 0.31567
|  | Totale (A + B + C) |  |  |  | 3.4724
|  | Incidenza manodopera |  |  |  | 46,72%
TOS21_22.L04.009.007 | OPERE FORESTALI: I prezzi sono relativi alla realizzazione di interventi selvicolturali e/o di miglioramento e realizzazione di infrastrutture in ambito forestale. - INFRASTRUTTURE IN AMBITO FORESTALE: interventi di realizzazione, miglioramento, adeguamento di recinzioni, viabilità forestale, infrastrutture ricreative, opere anti incendio. Comprendono in via esemplificativa: operazioni di scavo e movimento terra, opere per la regimazione delle acque, operazioni di decespugliamento, taglio di piante arboree, avviamento all'alto fusto, diradamento, anche connesse alla realizzazione e manutenzione di viali e fasce parafuoco, punti di sosta e panoramici, messa in opera di cartelli. Gli interventi sono effettuati su pendenza massima del 60% o su pendenze minori quando specificato. Classi di pendenza definite come segue: I classe 0-20%, II classe 20-40% e III classe 40-60%. Dove non specificato il materiale di risulta è sistemato in loco nei modi previsti dal regolamento forestale e i relativi costi sono compresi nelle singole operazioni.
Realizzazione di viale parafuoco della larghezza totale non inferiore a 20 m attraverso il livellamento del terreno, la ripulitura, allontanamento ed eliminazione del materiale di risulta con adeguamento della viabilità forestale in modo che sia idoneo al transito dei mezzi AIB. - eseguito tramite diradamenti selettivi in perticaia di conifere su II classe di pendenza esbosco effettuato con verricello
Prezzo a ml € 3,65137
Codice analisi | Codice dettaglio | Voce/Articolo | Unita' di misura | Quantita' | Prezzo unitario | Importo
TOS21_22.L04.009.007 | TOS21_AT.N01.001.094 | Macchine per movimento terra e accessori - Escavatore gommato con telaio rigido e quattro ruote motrici con pala caricatrice anteriore e braccio escavatore posteriore (terna) motore 120 CV, a 4 ruote sterzanti - 1 mese | ora | 0.0384 | 18.6042 | 0.7144
TOS21_22.L04.009.007 | TOS21_AT.N01.001.911 | Macchine per movimento terra e accessori - oneri consumo carburante agevolato, oli e altri materiali - macchine movimento terra fino a 10.000 kg - fino 126 CV | ora | 0.0384 | 5.341 | 0.20509
TOS21_22.L04.009.007 | TOS21_AT.N01.015.070 | Attrezzature per la realizzazione e manutenzione del verde - Motosega completa di catena dentata, con motore a scoppio, con barra da 45 cm - 1 mese | ora | 0.01675 | 1.1687 | 0.019577
TOS21_22.L04.009.007 | TOS21_AT.N01.101.914 | Consumo carburante agevolato, oli e altri materiali per macchine operatrici (escluso macchine movimento terra) per l'esecuzione di opere agricole - per motoseghe | ora | 0.01675 | 2.24 | 0.03752
TOS21_22.L04.009.007 | TOS21_AT.N02.014.031 | Autocarri, motocarri e trattori (MTT=Massa totale a terra, Pu Portata utile) - Trattore gommato con potenza da 75 a 150 HP completo di presa di potenza, impianto distribuzione idraulica e sollevatore ed attacchi per attrezzature (nolo a freddo), nolo mensile. | ora | 0.0064 | 10.79 | 0.069056
TOS21_22.L04.009.007 | TOS21_AT.N02.023.016 | Accessori portati, trainati o azionati da trattore o motrice per l'esecuzione di opere forestali - Verricello forestale meccanico azionato dalla presa di potenza del trattore con forza di trazione massima di 5000 Kg con diametro fune di circa 10 mm | ora | 0.0064 | 3.06 | 0.019584
TOS21_22.L04.009.007 | TOS21_AT.N02.101.002 | Consumo carburante agevolato, oli e altri materiali per mezzi di trasporto ecc. per l'esecuzione di opere agricole - oneri carburante per nolo a freddo mezzi trasporto, con motrice da 75 a 150 HP | ora | 0.0064 | 10.92 | 0.069888
|  | Totale TOS21_AT |  |  |  | 1.1351
TOS21_22.L04.009.007 | TOS21_RU.M05.001.001 | Operaio forestale, sopra i mille metri - 5° livello - specializzato super | ora | 0.0064 | 16.58 | 0.10611
TOS21_22.L04.009.007 | TOS21_RU.M05.001.001 | Operaio forestale, sopra i mille metri - 5° livello - specializzato super | ora | 0.0384 | 16.58 | 0.63667
TOS21_22.L04.009.007 | TOS21_RU.M05.001.002 | Operaio forestale, sopra i mille metri - 4° livello - specializzato | ora | 0.01675 | 15.71 | 0.26314
TOS21_22.L04.009.007 | TOS21_RU.M05.001.004 | Operaio forestale, sopra i mille metri - 2° livello - qualificato | ora | 0.0504 | 14.79 | 0.74542
|  | Totale TOS21_RU |  |  |  | 1.7513
|  | Totale Parziale (A) |  |  |  | 2.8865
|  | Spese generali (B) |  | 15% di (A) |  | 0.43297
|  | di cui per oneri sicurezza |  | 2,5% di (B) |  | 0.010824
|  | utile di impresa (C) |  | 10% di (A + B) |  | 0.33194
|  | Totale (A + B + C) |  |  |  | 3.6514
|  | Incidenza manodopera |  |  |  | 47,96%
TOS21_22.L04.009.008 | OPERE FORESTALI: I prezzi sono relativi alla realizzazione di interventi selvicolturali e/o di miglioramento e realizzazione di infrastrutture in ambito forestale. - INFRASTRUTTURE IN AMBITO FORESTALE: interventi di realizzazione, miglioramento, adeguamento di recinzioni, viabilità forestale, infrastrutture ricreative, opere anti incendio. Comprendono in via esemplificativa: operazioni di scavo e movimento terra, opere per la regimazione delle acque, operazioni di decespugliamento, taglio di piante arboree, avviamento all'alto fusto, diradamento, anche connesse alla realizzazione e manutenzione di viali e fasce parafuoco, punti di sosta e panoramici, messa in opera di cartelli. Gli interventi sono effettuati su pendenza massima del 60% o su pendenze minori quando specificato. Classi di pendenza definite come segue: I classe 0-20%, II classe 20-40% e III classe 40-60%. Dove non specificato il materiale di risulta è sistemato in loco nei modi previsti dal regolamento forestale e i relativi costi sono compresi nelle singole operazioni.
Realizzazione di viale parafuoco della larghezza totale non inferiore a 20 m attraverso il livellamento del terreno, la ripulitura, allontanamento ed eliminazione del materiale di risulta con adeguamento della viabilità forestale in modo che sia idoneo al transito dei mezzi AIB. - eseguito tramite diradamenti selettivi in fustaia di conifere e latifoglie su I classe di pendenza esbosco effettuato con rimorchio
Prezzo a ml € 3,76586
Codice analisi | Codice dettaglio | Voce/Articolo | Unita' di misura | Quantita' | Prezzo unitario | Importo
TOS21_22.L04.009.008 | TOS21_AT.N01.001.094 | Macchine per movimento terra e accessori - Escavatore gommato con telaio rigido e quattro ruote motrici con pala caricatrice anteriore e braccio escavatore posteriore (terna) motore 120 CV, a 4 ruote sterzanti - 1 mese | ora | 0.0384 | 18.6042 | 0.7144
TOS21_22.L04.009.008 | TOS21_AT.N01.001.911 | Macchine per movimento terra e accessori - oneri consumo carburante agevolato, oli e altri materiali - macchine movimento terra fino a 10.000 kg - fino 126 CV | ora | 0.0384 | 5.341 | 0.20509
TOS21_22.L04.009.008 | TOS21_AT.N01.015.070 | Attrezzature per la realizzazione e manutenzione del verde - Motosega completa di catena dentata, con motore a scoppio, con barra da 45 cm - 1 mese | ora | 0.01842 | 1.1687 | 0.021528
TOS21_22.L04.009.008 | TOS21_AT.N01.101.914 | Consumo carburante agevolato, oli e altri materiali per macchine operatrici (escluso macchine movimento terra) per l'esecuzione di opere agricole - per motoseghe | ora | 0.01842 | 2.24 | 0.041261
TOS21_22.L04.009.008 | TOS21_AT.N02.014.031 | Autocarri, motocarri e trattori (MTT=Massa totale a terra, Pu Portata utile) - Trattore gommato con potenza da 75 a 150 HP completo di presa di potenza, impianto distribuzione idraulica e sollevatore ed attacchi per attrezzature (nolo a freddo), nolo mensile. | ora | 0.01025 | 10.79 | 0.1106
TOS21_22.L04.009.008 | TOS21_AT.N02.023.021 | Accessori portati, trainati o azionati da trattore o motrice per l'esecuzione di opere forestali - Rimorchio con ruote motrici portata di 9000 Kg, lunghezza di area di carico fino a 3,5 metri e larghezza di 2 metri con gru con portata lorda di 750 -1500 Kg azionata dalla presa di potenza del trattore | ora | 0.01025 | 8.74 | 0.089585
TOS21_22.L04.009.008 | TOS21_AT.N02.101.002 | Consumo carburante agevolato, oli e altri materiali per mezzi di trasporto ecc. per l'esecuzione di opere agricole - oneri carburante per nolo a freddo mezzi trasporto, con motrice da 75 a 150 HP | ora | 0.01025 | 10.92 | 0.11193
|  | Totale TOS21_AT |  |  |  | 1.2944
TOS21_22.L04.009.008 | TOS21_RU.M05.001.001 | Operaio forestale, sopra i mille metri - 5° livello - specializzato super | ora | 0.01025 | 16.58 | 0.16995
TOS21_22.L04.009.008 | TOS21_RU.M05.001.001 | Operaio forestale, sopra i mille metri - 5° livello - specializzato super | ora | 0.0384 | 16.58 | 0.63667
TOS21_22.L04.009.008 | TOS21_RU.M05.001.002 | Operaio forestale, sopra i mille metri - 4° livello - specializzato | ora | 0.01842 | 15.71 | 0.28938
TOS21_22.L04.009.008 | TOS21_RU.M05.001.004 | Operaio forestale, sopra i mille metri - 2° livello - qualificato | ora | 0.03966 | 14.79 | 0.58657
|  | Totale TOS21_RU |  |  |  | 1.6826
|  | Totale Parziale (A) |  |  |  | 2.977
|  | Spese generali (B) |  | 15% di (A) |  | 0.44654
|  | di cui per oneri sicurezza |  | 2,5% di (B) |  | 0.011164
|  | utile di impresa (C) |  | 10% di (A + B) |  | 0.34235
|  | Totale (A + B + C) |  |  |  | 3.7659
|  | Incidenza manodopera |  |  |  | 44,68%
TOS21_22.L04.009.009 | OPERE FORESTALI: I prezzi sono relativi alla realizzazione di interventi selvicolturali e/o di miglioramento e realizzazione di infrastrutture in ambito forestale. - INFRASTRUTTURE IN AMBITO FORESTALE: interventi di realizzazione, miglioramento, adeguamento di recinzioni, viabilità forestale, infrastrutture ricreative, opere anti incendio. Comprendono in via esemplificativa: operazioni di scavo e movimento terra, opere per la regimazione delle acque, operazioni di decespugliamento, taglio di piante arboree, avviamento all'alto fusto, diradamento, anche connesse alla realizzazione e manutenzione di viali e fasce parafuoco, punti di sosta e panoramici, messa in opera di cartelli. Gli interventi sono effettuati su pendenza massima del 60% o su pendenze minori quando specificato. Classi di pendenza definite come segue: I classe 0-20%, II classe 20-40% e III classe 40-60%. Dove non specificato il materiale di risulta è sistemato in loco nei modi previsti dal regolamento forestale e i relativi costi sono compresi nelle singole operazioni.
Realizzazione di viale parafuoco della larghezza totale non inferiore a 20 m attraverso il livellamento del terreno, la ripulitura, allontanamento ed eliminazione del materiale di risulta con adeguamento della viabilità forestale in modo che sia idoneo al transito dei mezzi AIB. - eseguito tramite diradamenti selettivi in fustaia di latifoglie su II classe di pendenza esbosco effettuato con gabbie
Prezzo a ml € 3,91209
Codice analisi | Codice dettaglio | Voce/Articolo | Unita' di misura | Quantita' | Prezzo unitario | Importo
TOS21_22.L04.009.009 | TOS21_AT.N01.001.094 | Macchine per movimento terra e accessori - Escavatore gommato con telaio rigido e quattro ruote motrici con pala caricatrice anteriore e braccio escavatore posteriore (terna) motore 120 CV, a 4 ruote sterzanti - 1 mese | ora | 0.0384 | 18.6042 | 0.7144
TOS21_22.L04.009.009 | TOS21_AT.N01.001.911 | Macchine per movimento terra e accessori - oneri consumo carburante agevolato, oli e altri materiali - macchine movimento terra fino a 10.000 kg - fino 126 CV | ora | 0.0384 | 5.341 | 0.20509
TOS21_22.L04.009.009 | TOS21_AT.N01.015.070 | Attrezzature per la realizzazione e manutenzione del verde - Motosega completa di catena dentata, con motore a scoppio, con barra da 45 cm - 1 mese | ora | 0.01934 | 1.1687 | 0.022604
TOS21_22.L04.009.009 | TOS21_AT.N01.101.914 | Consumo carburante agevolato, oli e altri materiali per macchine operatrici (escluso macchine movimento terra) per l'esecuzione di opere agricole - per motoseghe | ora | 0.01934 | 2.24 | 0.043322
TOS21_22.L04.009.009 | TOS21_AT.N02.014.031 | Autocarri, motocarri e trattori (MTT=Massa totale a terra, Pu Portata utile) - Trattore gommato con potenza da 75 a 150 HP completo di presa di potenza, impianto distribuzione idraulica e sollevatore ed attacchi per attrezzature (nolo a freddo), nolo mensile. | ora | 0.0141 | 10.79 | 0.15214
TOS21_22.L04.009.009 | TOS21_AT.N02.023.001 | Accessori portati, trainati o azionati da trattore o motrice per l'esecuzione di opere forestali - Gabbia posteriore, per esbosco con trattore, per legname depezzato a 1 metro di lunghezza, da montare sul sollevatore e puntone idraulico per lo scarico, con capacità di 4 mst (metri steri) | ora | 0.0141 | 0.17 | 0.002397
TOS21_22.L04.009.009 | TOS21_AT.N02.023.002 | Accessori portati, trainati o azionati da trattore o motrice per l'esecuzione di opere forestali - Gabbia anteriore per esbosco con trattore, per legname depezzato a 1 metro di lunghezza, da montare sul sollevatore anteriore o su un caricatore anteriore, con capacità di 2 mst (metri steri) | ora | 0.0141 | 0.12 | 0.001692
TOS21_22.L04.009.009 | TOS21_AT.N02.101.002 | Consumo carburante agevolato, oli e altri materiali per mezzi di trasporto ecc. per l'esecuzione di opere agricole - oneri carburante per nolo a freddo mezzi trasporto, con motrice da 75 a 150 HP | ora | 0.0141 | 10.92 | 0.15397
|  | Totale TOS21_AT |  |  |  | 1.2956
TOS21_22.L04.009.009 | TOS21_RU.M05.001.001 | Operaio forestale, sopra i mille metri - 5° livello - specializzato super | ora | 0.0141 | 16.58 | 0.23378
TOS21_22.L04.009.009 | TOS21_RU.M05.001.001 | Operaio forestale, sopra i mille metri - 5° livello - specializzato super | ora | 0.0384 | 16.58 | 0.63667
TOS21_22.L04.009.009 | TOS21_RU.M05.001.002 | Operaio forestale, sopra i mille metri - 4° livello - specializzato | ora | 0.01934 | 15.71 | 0.30383
TOS21_22.L04.009.009 | TOS21_RU.M05.001.004 | Operaio forestale, sopra i mille metri - 2° livello - qualificato | ora | 0.0421 | 14.79 | 0.62266
|  | Totale TOS21_RU |  |  |  | 1.7969
|  | Totale Parziale (A) |  |  |  | 3.0926
|  | Spese generali (B) |  | 15% di (A) |  | 0.46388
|  | di cui per oneri sicurezza |  | 2,5% di (B) |  | 0.011597
|  | utile di impresa (C) |  | 10% di (A + B) |  | 0.35564
|  | Totale (A + B + C) |  |  |  | 3.9121
|  | Incidenza manodopera |  |  |  | 45,93%
TOS21_22.L04.009.010 | OPERE FORESTALI: I prezzi sono relativi alla realizzazione di interventi selvicolturali e/o di miglioramento e realizzazione di infrastrutture in ambito forestale. - INFRASTRUTTURE IN AMBITO FORESTALE: interventi di realizzazione, miglioramento, adeguamento di recinzioni, viabilità forestale, infrastrutture ricreative, opere anti incendio. Comprendono in via esemplificativa: operazioni di scavo e movimento terra, opere per la regimazione delle acque, operazioni di decespugliamento, taglio di piante arboree, avviamento all'alto fusto, diradamento, anche connesse alla realizzazione e manutenzione di viali e fasce parafuoco, punti di sosta e panoramici, messa in opera di cartelli. Gli interventi sono effettuati su pendenza massima del 60% o su pendenze minori quando specificato. Classi di pendenza definite come segue: I classe 0-20%, II classe 20-40% e III classe 40-60%. Dove non specificato il materiale di risulta è sistemato in loco nei modi previsti dal regolamento forestale e i relativi costi sono compresi nelle singole operazioni.
Realizzazione di viale parafuoco della larghezza totale non inferiore a 20 m attraverso il livellamento del terreno, la ripulitura, allontanamento ed eliminazione del materiale di risulta con adeguamento della viabilità forestale in modo che sia idoneo al transito dei mezzi AIB. - eseguito tramite diradamenti selettivi in fustaia di conifere su II classe di pendenza esbosco effettuato con verricello
Prezzo a ml € 4,34568
Codice analisi | Codice dettaglio | Voce/Articolo | Unita' di misura | Quantita' | Prezzo unitario | Importo
TOS21_22.L04.009.010 | TOS21_AT.N01.001.094 | Macchine per movimento terra e accessori - Escavatore gommato con telaio rigido e quattro ruote motrici con pala caricatrice anteriore e braccio escavatore posteriore (terna) motore 120 CV, a 4 ruote sterzanti - 1 mese | ora | 0.0384 | 18.6042 | 0.7144
TOS21_22.L04.009.010 | TOS21_AT.N01.001.911 | Macchine per movimento terra e accessori - oneri consumo carburante agevolato, oli e altri materiali - macchine movimento terra fino a 10.000 kg - fino 126 CV | ora | 0.0384 | 5.341 | 0.20509
TOS21_22.L04.009.010 | TOS21_AT.N01.015.070 | Attrezzature per la realizzazione e manutenzione del verde - Motosega completa di catena dentata, con motore a scoppio, con barra da 45 cm - 1 mese | ora | 0.02026 | 1.1687 | 0.023679
TOS21_22.L04.009.010 | TOS21_AT.N01.101.914 | Consumo carburante agevolato, oli e altri materiali per macchine operatrici (escluso macchine movimento terra) per l'esecuzione di opere agricole - per motoseghe | ora | 0.02026 | 2.24 | 0.045382
TOS21_22.L04.009.010 | TOS21_AT.N02.014.031 | Autocarri, motocarri e trattori (MTT=Massa totale a terra, Pu Portata utile) - Trattore gommato con potenza da 75 a 150 HP completo di presa di potenza, impianto distribuzione idraulica e sollevatore ed attacchi per attrezzature (nolo a freddo), nolo mensile. | ora | 0.0129 | 10.79 | 0.13919
TOS21_22.L04.009.010 | TOS21_AT.N02.023.016 | Accessori portati, trainati o azionati da trattore o motrice per l'esecuzione di opere forestali - Verricello forestale meccanico azionato dalla presa di potenza del trattore con forza di trazione massima di 5000 Kg con diametro fune di circa 10 mm | ora | 0.0129 | 3.06 | 0.039474
TOS21_22.L04.009.010 | TOS21_AT.N02.101.002 | Consumo carburante agevolato, oli e altri materiali per mezzi di trasporto ecc. per l'esecuzione di opere agricole - oneri carburante per nolo a freddo mezzi trasporto, con motrice da 75 a 150 HP | ora | 0.0129 | 10.92 | 0.14087
|  | Totale TOS21_AT |  |  |  | 1.3081
TOS21_22.L04.009.010 | TOS21_RU.M05.001.001 | Operaio forestale, sopra i mille metri - 5° livello - specializzato super | ora | 0.0129 | 16.58 | 0.21388
TOS21_22.L04.009.010 | TOS21_RU.M05.001.001 | Operaio forestale, sopra i mille metri - 5° livello - specializzato super | ora | 0.0384 | 16.58 | 0.63667
TOS21_22.L04.009.010 | TOS21_RU.M05.001.002 | Operaio forestale, sopra i mille metri - 4° livello - specializzato | ora | 0.02026 | 15.71 | 0.31828
TOS21_22.L04.009.010 | TOS21_RU.M05.001.004 | Operaio forestale, sopra i mille metri - 2° livello - qualificato | ora | 0.0648 | 14.79 | 0.95839
|  | Totale TOS21_RU |  |  |  | 2.1272
|  | Totale Parziale (A) |  |  |  | 3.4353
|  | Spese generali (B) |  | 15% di (A) |  | 0.5153
|  | di cui per oneri sicurezza |  | 2,5% di (B) |  | 0.012882
|  | utile di impresa (C) |  | 10% di (A + B) |  | 0.39506
|  | Totale (A + B + C) |  |  |  | 4.3457
|  | Incidenza manodopera |  |  |  | 48,95%
TOS21_22.L04.010.001 | OPERE FORESTALI: I prezzi sono relativi alla realizzazione di interventi selvicolturali e/o di miglioramento e realizzazione di infrastrutture in ambito forestale. - INFRASTRUTTURE IN AMBITO FORESTALE: interventi di realizzazione, miglioramento, adeguamento di recinzioni, viabilità forestale, infrastrutture ricreative, opere anti incendio. Comprendono in via esemplificativa: operazioni di scavo e movimento terra, opere per la regimazione delle acque, operazioni di decespugliamento, taglio di piante arboree, avviamento all'alto fusto, diradamento, anche connesse alla realizzazione e manutenzione di viali e fasce parafuoco, punti di sosta e panoramici, messa in opera di cartelli. Gli interventi sono effettuati su pendenza massima del 60% o su pendenze minori quando specificato. Classi di pendenza definite come segue: I classe 0-20%, II classe 20-40% e III classe 40-60%. Dove non specificato il materiale di risulta è sistemato in loco nei modi previsti dal regolamento forestale e i relativi costi sono compresi nelle singole operazioni.
Realizzazione di fascia parafuoco di larghezza non inferiore a 10 m. - eseguito tramite avviamento all’altofusto del ceduo su I classe pendenza, esbosco effettuato con rimorchio
Prezzo a ml € 0,75091
Codice analisi | Codice dettaglio | Voce/Articolo | Unita' di misura | Quantita' | Prezzo unitario | Importo
TOS21_22.L04.010.001 | TOS21_AT.N01.015.070 | Attrezzature per la realizzazione e manutenzione del verde - Motosega completa di catena dentata, con motore a scoppio, con barra da 45 cm - 1 mese | ora | 0.01664 | 1.1687 | 0.019448
TOS21_22.L04.010.001 | TOS21_AT.N01.101.914 | Consumo carburante agevolato, oli e altri materiali per macchine operatrici (escluso macchine movimento terra) per l'esecuzione di opere agricole - per motoseghe | ora | 0.01664 | 2.24 | 0.037274
TOS21_22.L04.010.001 | TOS21_AT.N02.014.031 | Autocarri, motocarri e trattori (MTT=Massa totale a terra, Pu Portata utile) - Trattore gommato con potenza da 75 a 150 HP completo di presa di potenza, impianto distribuzione idraulica e sollevatore ed attacchi per attrezzature (nolo a freddo), nolo mensile. | ora | 0.00271 | 10.79 | 0.029241
TOS21_22.L04.010.001 | TOS21_AT.N02.023.020 | Accessori portati, trainati o azionati da trattore o motrice per l'esecuzione di opere forestali - Rimorchio con ruote motrici, con portata di 7000 Kg, lunghezza di area di carico fino a 3 metri e larghezza di 2 metri con gru con portata lorda di 500 - 1000 Kg azionata dalla presa di potenza del trattore. | ora | 0.00271 | 6.49 | 0.017588
TOS21_22.L04.010.001 | TOS21_AT.N02.101.002 | Consumo carburante agevolato, oli e altri materiali per mezzi di trasporto ecc. per l'esecuzione di opere agricole - oneri carburante per nolo a freddo mezzi trasporto, con motrice da 75 a 150 HP | ora | 0.00271 | 10.92 | 0.029593
|  | Totale TOS21_AT |  |  |  | 0.13314
TOS21_22.L04.010.001 | TOS21_RU.M05.001.001 | Operaio forestale, sopra i mille metri - 5° livello - specializzato super | ora | 0.00271 | 16.58 | 0.044932
TOS21_22.L04.010.001 | TOS21_RU.M05.001.002 | Operaio forestale, sopra i mille metri - 4° livello - specializzato | ora | 0.01664 | 15.71 | 0.26141
TOS21_22.L04.010.001 | TOS21_RU.M05.001.004 | Operaio forestale, sopra i mille metri - 2° livello - qualificato | ora | 0.01042 | 14.79 | 0.15411
|  | Totale TOS21_RU |  |  |  | 0.46046
|  | Totale Parziale (A) |  |  |  | 0.5936
|  | Spese generali (B) |  | 15% di (A) |  | 0.08904
|  | di cui per oneri sicurezza |  | 2,5% di (B) |  | 0.002226
|  | utile di impresa (C) |  | 10% di (A + B) |  | 0.068264
|  | Totale (A + B + C) |  |  |  | 0.75091
|  | Incidenza manodopera |  |  |  | 61,32%
TOS21_22.L04.010.002 | OPERE FORESTALI: I prezzi sono relativi alla realizzazione di interventi selvicolturali e/o di miglioramento e realizzazione di infrastrutture in ambito forestale. - INFRASTRUTTURE IN AMBITO FORESTALE: interventi di realizzazione, miglioramento, adeguamento di recinzioni, viabilità forestale, infrastrutture ricreative, opere anti incendio. Comprendono in via esemplificativa: operazioni di scavo e movimento terra, opere per la regimazione delle acque, operazioni di decespugliamento, taglio di piante arboree, avviamento all'alto fusto, diradamento, anche connesse alla realizzazione e manutenzione di viali e fasce parafuoco, punti di sosta e panoramici, messa in opera di cartelli. Gli interventi sono effettuati su pendenza massima del 60% o su pendenze minori quando specificato. Classi di pendenza definite come segue: I classe 0-20%, II classe 20-40% e III classe 40-60%. Dove non specificato il materiale di risulta è sistemato in loco nei modi previsti dal regolamento forestale e i relativi costi sono compresi nelle singole operazioni.
Realizzazione di fascia parafuoco di larghezza non inferiore a 10 m. - eseguito tramite avviamento all’altofusto del ceduo su II classe pendenza, esbosco effettuato con gabbie
Prezzo a ml € 0,64974
Codice analisi | Codice dettaglio | Voce/Articolo | Unita' di misura | Quantita' | Prezzo unitario | Importo
TOS21_22.L04.010.002 | TOS21_AT.N01.015.070 | Attrezzature per la realizzazione e manutenzione del verde - Motosega completa di catena dentata, con motore a scoppio, con barra da 45 cm - 1 mese | ora | 0.01747 | 1.1687 | 0.020418
TOS21_22.L04.010.002 | TOS21_AT.N01.101.914 | Consumo carburante agevolato, oli e altri materiali per macchine operatrici (escluso macchine movimento terra) per l'esecuzione di opere agricole - per motoseghe | ora | 0.01747 | 2.24 | 0.039133
TOS21_22.L04.010.002 | TOS21_AT.N02.014.031 | Autocarri, motocarri e trattori (MTT=Massa totale a terra, Pu Portata utile) - Trattore gommato con potenza da 75 a 150 HP completo di presa di potenza, impianto distribuzione idraulica e sollevatore ed attacchi per attrezzature (nolo a freddo), nolo mensile. | ora | 0.00267 | 10.79 | 0.028809
TOS21_22.L04.010.002 | TOS21_AT.N02.023.001 | Accessori portati, trainati o azionati da trattore o motrice per l'esecuzione di opere forestali - Gabbia posteriore, per esbosco con trattore, per legname depezzato a 1 metro di lunghezza, da montare sul sollevatore e puntone idraulico per lo scarico, con capacità di 4 mst (metri steri) | ora | 0.00267 | 0.17 | 0.0004539
TOS21_22.L04.010.002 | TOS21_AT.N02.023.002 | Accessori portati, trainati o azionati da trattore o motrice per l'esecuzione di opere forestali - Gabbia anteriore per esbosco con trattore, per legname depezzato a 1 metro di lunghezza, da montare sul sollevatore anteriore o su un caricatore anteriore, con capacità di 2 mst (metri steri) | ora | 0.00267 | 0.12 | 0.0003204
TOS21_22.L04.010.002 | TOS21_AT.N02.101.002 | Consumo carburante agevolato, oli e altri materiali per mezzi di trasporto ecc. per l'esecuzione di opere agricole - oneri carburante per nolo a freddo mezzi trasporto, con motrice da 75 a 150 HP | ora | 0.00267 | 10.92 | 0.029156
|  | Totale TOS21_AT |  |  |  | 0.11829
TOS21_22.L04.010.002 | TOS21_RU.M05.001.001 | Operaio forestale, sopra i mille metri - 5° livello - specializzato super | ora | 0.00267 | 16.58 | 0.044269
TOS21_22.L04.010.002 | TOS21_RU.M05.001.002 | Operaio forestale, sopra i mille metri - 4° livello - specializzato | ora | 0.01747 | 15.71 | 0.27445
TOS21_22.L04.010.002 | TOS21_RU.M05.001.004 | Operaio forestale, sopra i mille metri - 2° livello - qualificato | ora | 0.00518 | 14.79 | 0.076612
|  | Totale TOS21_RU |  |  |  | 0.39533
|  | Totale Parziale (A) |  |  |  | 0.51363
|  | Spese generali (B) |  | 15% di (A) |  | 0.077044
|  | di cui per oneri sicurezza |  | 2,5% di (B) |  | 0.0019261
|  | utile di impresa (C) |  | 10% di (A + B) |  | 0.059067
|  | Totale (A + B + C) |  |  |  | 0.64974
|  | Incidenza manodopera |  |  |  | 60,85%
TOS21_22.L04.010.003 | OPERE FORESTALI: I prezzi sono relativi alla realizzazione di interventi selvicolturali e/o di miglioramento e realizzazione di infrastrutture in ambito forestale. - INFRASTRUTTURE IN AMBITO FORESTALE: interventi di realizzazione, miglioramento, adeguamento di recinzioni, viabilità forestale, infrastrutture ricreative, opere anti incendio. Comprendono in via esemplificativa: operazioni di scavo e movimento terra, opere per la regimazione delle acque, operazioni di decespugliamento, taglio di piante arboree, avviamento all'alto fusto, diradamento, anche connesse alla realizzazione e manutenzione di viali e fasce parafuoco, punti di sosta e panoramici, messa in opera di cartelli. Gli interventi sono effettuati su pendenza massima del 60% o su pendenze minori quando specificato. Classi di pendenza definite come segue: I classe 0-20%, II classe 20-40% e III classe 40-60%. Dove non specificato il materiale di risulta è sistemato in loco nei modi previsti dal regolamento forestale e i relativi costi sono compresi nelle singole operazioni.
Realizzazione di fascia parafuoco di larghezza non inferiore a 10 m. - eseguito tramite diradamenti selettivi in perticaia di conifere e latifoglie su I classe di pendenza esbosco effettuato con rimorchio
Prezzo a ml € 0,68795
Codice analisi | Codice dettaglio | Voce/Articolo | Unita' di misura | Quantita' | Prezzo unitario | Importo
TOS21_22.L04.010.003 | TOS21_AT.N01.015.070 | Attrezzature per la realizzazione e manutenzione del verde - Motosega completa di catena dentata, con motore a scoppio, con barra da 45 cm - 1 mese | ora | 0.01522 | 1.1687 | 0.017788
TOS21_22.L04.010.003 | TOS21_AT.N01.101.914 | Consumo carburante agevolato, oli e altri materiali per macchine operatrici (escluso macchine movimento terra) per l'esecuzione di opere agricole - per motoseghe | ora | 0.01522 | 2.24 | 0.034093
TOS21_22.L04.010.003 | TOS21_AT.N02.014.031 | Autocarri, motocarri e trattori (MTT=Massa totale a terra, Pu Portata utile) - Trattore gommato con potenza da 75 a 150 HP completo di presa di potenza, impianto distribuzione idraulica e sollevatore ed attacchi per attrezzature (nolo a freddo), nolo mensile. | ora | 0.00498 | 10.79 | 0.053734
TOS21_22.L04.010.003 | TOS21_AT.N02.023.021 | Accessori portati, trainati o azionati da trattore o motrice per l'esecuzione di opere forestali - Rimorchio con ruote motrici portata di 9000 Kg, lunghezza di area di carico fino a 3,5 metri e larghezza di 2 metri con gru con portata lorda di 750 -1500 Kg azionata dalla presa di potenza del trattore | ora | 0.00498 | 8.74 | 0.043525
TOS21_22.L04.010.003 | TOS21_AT.N02.101.002 | Consumo carburante agevolato, oli e altri materiali per mezzi di trasporto ecc. per l'esecuzione di opere agricole - oneri carburante per nolo a freddo mezzi trasporto, con motrice da 75 a 150 HP | ora | 0.00498 | 10.92 | 0.054382
|  | Totale TOS21_AT |  |  |  | 0.20352
TOS21_22.L04.010.003 | TOS21_RU.M05.001.001 | Operaio forestale, sopra i mille metri - 5° livello - specializzato super | ora | 0.00498 | 16.58 | 0.082568
TOS21_22.L04.010.003 | TOS21_RU.M05.001.002 | Operaio forestale, sopra i mille metri - 4° livello - specializzato | ora | 0.01522 | 15.71 | 0.23911
TOS21_22.L04.010.003 | TOS21_RU.M05.001.004 | Operaio forestale, sopra i mille metri - 2° livello - qualificato | ora | 0.00126 | 14.79 | 0.018635
|  | Totale TOS21_RU |  |  |  | 0.34031
|  | Totale Parziale (A) |  |  |  | 0.54383
|  | Spese generali (B) |  | 15% di (A) |  | 0.081575
|  | di cui per oneri sicurezza |  | 2,5% di (B) |  | 0.0020394
|  | utile di impresa (C) |  | 10% di (A + B) |  | 0.062541
|  | Totale (A + B + C) |  |  |  | 0.68795
|  | Incidenza manodopera |  |  |  | 49,47%
TOS21_22.L04.010.004 | OPERE FORESTALI: I prezzi sono relativi alla realizzazione di interventi selvicolturali e/o di miglioramento e realizzazione di infrastrutture in ambito forestale. - INFRASTRUTTURE IN AMBITO FORESTALE: interventi di realizzazione, miglioramento, adeguamento di recinzioni, viabilità forestale, infrastrutture ricreative, opere anti incendio. Comprendono in via esemplificativa: operazioni di scavo e movimento terra, opere per la regimazione delle acque, operazioni di decespugliamento, taglio di piante arboree, avviamento all'alto fusto, diradamento, anche connesse alla realizzazione e manutenzione di viali e fasce parafuoco, punti di sosta e panoramici, messa in opera di cartelli. Gli interventi sono effettuati su pendenza massima del 60% o su pendenze minori quando specificato. Classi di pendenza definite come segue: I classe 0-20%, II classe 20-40% e III classe 40-60%. Dove non specificato il materiale di risulta è sistemato in loco nei modi previsti dal regolamento forestale e i relativi costi sono compresi nelle singole operazioni.
Realizzazione di fascia parafuoco di larghezza non inferiore a 10 m. - eseguito tramite diradamenti selettivi in perticaia di latifoglie su II classe di pendenza esbosco effettuato con gabbie
Prezzo a ml € 0,72681
Codice analisi | Codice dettaglio | Voce/Articolo | Unita' di misura | Quantita' | Prezzo unitario | Importo
TOS21_22.L04.010.004 | TOS21_AT.N01.015.070 | Attrezzature per la realizzazione e manutenzione del verde - Motosega completa di catena dentata, con motore a scoppio, con barra da 45 cm - 1 mese | ora | 0.01599 | 1.1687 | 0.018688
TOS21_22.L04.010.004 | TOS21_AT.N01.101.914 | Consumo carburante agevolato, oli e altri materiali per macchine operatrici (escluso macchine movimento terra) per l'esecuzione di opere agricole - per motoseghe | ora | 0.01599 | 2.24 | 0.035818
TOS21_22.L04.010.004 | TOS21_AT.N02.014.031 | Autocarri, motocarri e trattori (MTT=Massa totale a terra, Pu Portata utile) - Trattore gommato con potenza da 75 a 150 HP completo di presa di potenza, impianto distribuzione idraulica e sollevatore ed attacchi per attrezzature (nolo a freddo), nolo mensile. | ora | 0.00555 | 10.79 | 0.059885
TOS21_22.L04.010.004 | TOS21_AT.N02.023.001 | Accessori portati, trainati o azionati da trattore o motrice per l'esecuzione di opere forestali - Gabbia posteriore, per esbosco con trattore, per legname depezzato a 1 metro di lunghezza, da montare sul sollevatore e puntone idraulico per lo scarico, con capacità di 4 mst (metri steri) | ora | 0.00555 | 0.17 | 0.0009435
TOS21_22.L04.010.004 | TOS21_AT.N02.023.002 | Accessori portati, trainati o azionati da trattore o motrice per l'esecuzione di opere forestali - Gabbia anteriore per esbosco con trattore, per legname depezzato a 1 metro di lunghezza, da montare sul sollevatore anteriore o su un caricatore anteriore, con capacità di 2 mst (metri steri) | ora | 0.00555 | 0.12 | 0.000666
TOS21_22.L04.010.004 | TOS21_AT.N02.101.002 | Consumo carburante agevolato, oli e altri materiali per mezzi di trasporto ecc. per l'esecuzione di opere agricole - oneri carburante per nolo a freddo mezzi trasporto, con motrice da 75 a 150 HP | ora | 0.00555 | 10.92 | 0.060606
|  | Totale TOS21_AT |  |  |  | 0.17661
TOS21_22.L04.010.004 | TOS21_RU.M05.001.001 | Operaio forestale, sopra i mille metri - 5° livello - specializzato super | ora | 0.00555 | 16.58 | 0.092019
TOS21_22.L04.010.004 | TOS21_RU.M05.001.002 | Operaio forestale, sopra i mille metri - 4° livello - specializzato | ora | 0.01599 | 15.71 | 0.2512
TOS21_22.L04.010.004 | TOS21_RU.M05.001.004 | Operaio forestale, sopra i mille metri - 2° livello - qualificato | ora | 0.0037 | 14.79 | 0.054723
|  | Totale TOS21_RU |  |  |  | 0.39794
|  | Totale Parziale (A) |  |  |  | 0.57455
|  | Spese generali (B) |  | 15% di (A) |  | 0.086183
|  | di cui per oneri sicurezza |  | 2,5% di (B) |  | 0.0021546
|  | utile di impresa (C) |  | 10% di (A + B) |  | 0.066073
|  | Totale (A + B + C) |  |  |  | 0.72681
|  | Incidenza manodopera |  |  |  | 54,75%
TOS21_22.L04.010.005 | OPERE FORESTALI: I prezzi sono relativi alla realizzazione di interventi selvicolturali e/o di miglioramento e realizzazione di infrastrutture in ambito forestale. - INFRASTRUTTURE IN AMBITO FORESTALE: interventi di realizzazione, miglioramento, adeguamento di recinzioni, viabilità forestale, infrastrutture ricreative, opere anti incendio. Comprendono in via esemplificativa: operazioni di scavo e movimento terra, opere per la regimazione delle acque, operazioni di decespugliamento, taglio di piante arboree, avviamento all'alto fusto, diradamento, anche connesse alla realizzazione e manutenzione di viali e fasce parafuoco, punti di sosta e panoramici, messa in opera di cartelli. Gli interventi sono effettuati su pendenza massima del 60% o su pendenze minori quando specificato. Classi di pendenza definite come segue: I classe 0-20%, II classe 20-40% e III classe 40-60%. Dove non specificato il materiale di risulta è sistemato in loco nei modi previsti dal regolamento forestale e i relativi costi sono compresi nelle singole operazioni.
Realizzazione di fascia parafuoco di larghezza non inferiore a 10 m. - eseguito tramite diradamenti selettivi in perticaia di conifere su II classe di pendenza esbosco effettuato con verricello
Prezzo a ml € 3,98254
Codice analisi | Codice dettaglio | Voce/Articolo | Unita' di misura | Quantita' | Prezzo unitario | Importo
TOS21_22.L04.010.005 | TOS21_AT.N01.015.070 | Attrezzature per la realizzazione e manutenzione del verde - Motosega completa di catena dentata, con motore a scoppio, con barra da 45 cm - 1 mese | ora | 0.01675 | 1.1687 | 0.019577
TOS21_22.L04.010.005 | TOS21_AT.N01.101.914 | Consumo carburante agevolato, oli e altri materiali per macchine operatrici (escluso macchine movimento terra) per l'esecuzione di opere agricole - per motoseghe | ora | 0.01675 | 2.24 | 0.03752
TOS21_22.L04.010.005 | TOS21_AT.N02.014.031 | Autocarri, motocarri e trattori (MTT=Massa totale a terra, Pu Portata utile) - Trattore gommato con potenza da 75 a 150 HP completo di presa di potenza, impianto distribuzione idraulica e sollevatore ed attacchi per attrezzature (nolo a freddo), nolo mensile. | ora | 0.0641 | 10.79 | 0.69164
TOS21_22.L04.010.005 | TOS21_AT.N02.023.016 | Accessori portati, trainati o azionati da trattore o motrice per l'esecuzione di opere forestali - Verricello forestale meccanico azionato dalla presa di potenza del trattore con forza di trazione massima di 5000 Kg con diametro fune di circa 10 mm | ora | 0.0641 | 3.06 | 0.19615
TOS21_22.L04.010.005 | TOS21_AT.N02.101.002 | Consumo carburante agevolato, oli e altri materiali per mezzi di trasporto ecc. per l'esecuzione di opere agricole - oneri carburante per nolo a freddo mezzi trasporto, con motrice da 75 a 150 HP | ora | 0.0641 | 10.92 | 0.69997
|  | Totale TOS21_AT |  |  |  | 1.6449
TOS21_22.L04.010.005 | TOS21_RU.M05.001.001 | Operaio forestale, sopra i mille metri - 5° livello - specializzato super | ora | 0.0641 | 16.58 | 1.0628
TOS21_22.L04.010.005 | TOS21_RU.M05.001.002 | Operaio forestale, sopra i mille metri - 4° livello - specializzato | ora | 0.01675 | 15.71 | 0.26314
TOS21_22.L04.010.005 | TOS21_RU.M05.001.004 | Operaio forestale, sopra i mille metri - 2° livello - qualificato | ora | 0.012 | 14.79 | 0.17748
|  | Totale TOS21_RU |  |  |  | 1.5034
|  | Totale Parziale (A) |  |  |  | 3.1483
|  | Spese generali (B) |  | 15% di (A) |  | 0.47224
|  | di cui per oneri sicurezza |  | 2,5% di (B) |  | 0.011806
|  | utile di impresa (C) |  | 10% di (A + B) |  | 0.36205
|  | Totale (A + B + C) |  |  |  | 3.9825
|  | Incidenza manodopera |  |  |  | 37,75%
TOS21_22.L04.010.006 | OPERE FORESTALI: I prezzi sono relativi alla realizzazione di interventi selvicolturali e/o di miglioramento e realizzazione di infrastrutture in ambito forestale. - INFRASTRUTTURE IN AMBITO FORESTALE: interventi di realizzazione, miglioramento, adeguamento di recinzioni, viabilità forestale, infrastrutture ricreative, opere anti incendio. Comprendono in via esemplificativa: operazioni di scavo e movimento terra, opere per la regimazione delle acque, operazioni di decespugliamento, taglio di piante arboree, avviamento all'alto fusto, diradamento, anche connesse alla realizzazione e manutenzione di viali e fasce parafuoco, punti di sosta e panoramici, messa in opera di cartelli. Gli interventi sono effettuati su pendenza massima del 60% o su pendenze minori quando specificato. Classi di pendenza definite come segue: I classe 0-20%, II classe 20-40% e III classe 40-60%. Dove non specificato il materiale di risulta è sistemato in loco nei modi previsti dal regolamento forestale e i relativi costi sono compresi nelle singole operazioni.
Realizzazione di fascia parafuoco di larghezza non inferiore a 10 m. - eseguito tramite diradamenti selettivi in fustaia di conifere e latifoglie su I classe di pendenza esbosco effettuato con rimorchio
Prezzo a ml € 1,07887
Codice analisi | Codice dettaglio | Voce/Articolo | Unita' di misura | Quantita' | Prezzo unitario | Importo
TOS21_22.L04.010.006 | TOS21_AT.N01.015.070 | Attrezzature per la realizzazione e manutenzione del verde - Motosega completa di catena dentata, con motore a scoppio, con barra da 45 cm - 1 mese | ora | 0.01842 | 1.1687 | 0.021528
TOS21_22.L04.010.006 | TOS21_AT.N01.101.914 | Consumo carburante agevolato, oli e altri materiali per macchine operatrici (escluso macchine movimento terra) per l'esecuzione di opere agricole - per motoseghe | ora | 0.01842 | 2.24 | 0.041261
TOS21_22.L04.010.006 | TOS21_AT.N02.014.031 | Autocarri, motocarri e trattori (MTT=Massa totale a terra, Pu Portata utile) - Trattore gommato con potenza da 75 a 150 HP completo di presa di potenza, impianto distribuzione idraulica e sollevatore ed attacchi per attrezzature (nolo a freddo), nolo mensile. | ora | 0.01025 | 10.79 | 0.1106
TOS21_22.L04.010.006 | TOS21_AT.N02.023.021 | Accessori portati, trainati o azionati da trattore o motrice per l'esecuzione di opere forestali - Rimorchio con ruote motrici portata di 9000 Kg, lunghezza di area di carico fino a 3,5 metri e larghezza di 2 metri con gru con portata lorda di 750 -1500 Kg azionata dalla presa di potenza del trattore | ora | 0.01025 | 8.74 | 0.089585
TOS21_22.L04.010.006 | TOS21_AT.N02.101.002 | Consumo carburante agevolato, oli e altri materiali per mezzi di trasporto ecc. per l'esecuzione di opere agricole - oneri carburante per nolo a freddo mezzi trasporto, con motrice da 75 a 150 HP | ora | 0.01025 | 10.92 | 0.11193
|  | Totale TOS21_AT |  |  |  | 0.3749
TOS21_22.L04.010.006 | TOS21_RU.M05.001.001 | Operaio forestale, sopra i mille metri - 5° livello - specializzato super | ora | 0.01025 | 16.58 | 0.16995
TOS21_22.L04.010.006 | TOS21_RU.M05.001.002 | Operaio forestale, sopra i mille metri - 4° livello - specializzato | ora | 0.01842 | 15.71 | 0.28938
TOS21_22.L04.010.006 | TOS21_RU.M05.001.004 | Operaio forestale, sopra i mille metri - 2° livello - qualificato | ora | 0.00126 | 14.79 | 0.018635
|  | Totale TOS21_RU |  |  |  | 0.47796
|  | Totale Parziale (A) |  |  |  | 0.85286
|  | Spese generali (B) |  | 15% di (A) |  | 0.12793
|  | di cui per oneri sicurezza |  | 2,5% di (B) |  | 0.0031982
|  | utile di impresa (C) |  | 10% di (A + B) |  | 0.098079
|  | Totale (A + B + C) |  |  |  | 1.0789
|  | Incidenza manodopera |  |  |  | 44,3%
TOS21_22.L04.010.007 | OPERE FORESTALI: I prezzi sono relativi alla realizzazione di interventi selvicolturali e/o di miglioramento e realizzazione di infrastrutture in ambito forestale. - INFRASTRUTTURE IN AMBITO FORESTALE: interventi di realizzazione, miglioramento, adeguamento di recinzioni, viabilità forestale, infrastrutture ricreative, opere anti incendio. Comprendono in via esemplificativa: operazioni di scavo e movimento terra, opere per la regimazione delle acque, operazioni di decespugliamento, taglio di piante arboree, avviamento all'alto fusto, diradamento, anche connesse alla realizzazione e manutenzione di viali e fasce parafuoco, punti di sosta e panoramici, messa in opera di cartelli. Gli interventi sono effettuati su pendenza massima del 60% o su pendenze minori quando specificato. Classi di pendenza definite come segue: I classe 0-20%, II classe 20-40% e III classe 40-60%. Dove non specificato il materiale di risulta è sistemato in loco nei modi previsti dal regolamento forestale e i relativi costi sono compresi nelle singole operazioni.
Realizzazione di fascia parafuoco di larghezza non inferiore a 10 m. - eseguito tramite diradamenti selettivi in fustaia di latifoglie su II classe di pendenza esbosco effettuato con gabbie
Prezzo a ml € 1,07869
Codice analisi | Codice dettaglio | Voce/Articolo | Unita' di misura | Quantita' | Prezzo unitario | Importo
TOS21_22.L04.010.007 | TOS21_AT.N01.015.070 | Attrezzature per la realizzazione e manutenzione del verde - Motosega completa di catena dentata, con motore a scoppio, con barra da 45 cm - 1 mese | ora | 0.01934 | 1.1687 | 0.022604
TOS21_22.L04.010.007 | TOS21_AT.N01.101.914 | Consumo carburante agevolato, oli e altri materiali per macchine operatrici (escluso macchine movimento terra) per l'esecuzione di opere agricole - per motoseghe | ora | 0.01934 | 2.24 | 0.043322
TOS21_22.L04.010.007 | TOS21_AT.N02.014.031 | Autocarri, motocarri e trattori (MTT=Massa totale a terra, Pu Portata utile) - Trattore gommato con potenza da 75 a 150 HP completo di presa di potenza, impianto distribuzione idraulica e sollevatore ed attacchi per attrezzature (nolo a freddo), nolo mensile. | ora | 0.0111 | 10.79 | 0.11977
TOS21_22.L04.010.007 | TOS21_AT.N02.023.001 | Accessori portati, trainati o azionati da trattore o motrice per l'esecuzione di opere forestali - Gabbia posteriore, per esbosco con trattore, per legname depezzato a 1 metro di lunghezza, da montare sul sollevatore e puntone idraulico per lo scarico, con capacità di 4 mst (metri steri) | ora | 0.0111 | 0.17 | 0.001887
TOS21_22.L04.010.007 | TOS21_AT.N02.023.002 | Accessori portati, trainati o azionati da trattore o motrice per l'esecuzione di opere forestali - Gabbia anteriore per esbosco con trattore, per legname depezzato a 1 metro di lunghezza, da montare sul sollevatore anteriore o su un caricatore anteriore, con capacità di 2 mst (metri steri) | ora | 0.0111 | 0.12 | 0.001332
TOS21_22.L04.010.007 | TOS21_AT.N02.101.002 | Consumo carburante agevolato, oli e altri materiali per mezzi di trasporto ecc. per l'esecuzione di opere agricole - oneri carburante per nolo a freddo mezzi trasporto, con motrice da 75 a 150 HP | ora | 0.0111 | 10.92 | 0.12121
|  | Totale TOS21_AT |  |  |  | 0.31013
TOS21_22.L04.010.007 | TOS21_RU.M05.001.001 | Operaio forestale, sopra i mille metri - 5° livello - specializzato super | ora | 0.0111 | 16.58 | 0.18404
TOS21_22.L04.010.007 | TOS21_RU.M05.001.002 | Operaio forestale, sopra i mille metri - 4° livello - specializzato | ora | 0.01934 | 15.71 | 0.30383
TOS21_22.L04.010.007 | TOS21_RU.M05.001.004 | Operaio forestale, sopra i mille metri - 2° livello - qualificato | ora | 0.0037 | 14.79 | 0.054723
|  | Totale TOS21_RU |  |  |  | 0.54259
|  | Totale Parziale (A) |  |  |  | 0.85272
|  | Spese generali (B) |  | 15% di (A) |  | 0.12791
|  | di cui per oneri sicurezza |  | 2,5% di (B) |  | 0.0031977
|  | utile di impresa (C) |  | 10% di (A + B) |  | 0.098063
|  | Totale (A + B + C) |  |  |  | 1.0787
|  | Incidenza manodopera |  |  |  | 50,3%
TOS21_22.L04.010.008 | OPERE FORESTALI: I prezzi sono relativi alla realizzazione di interventi selvicolturali e/o di miglioramento e realizzazione di infrastrutture in ambito forestale. - INFRASTRUTTURE IN AMBITO FORESTALE: interventi di realizzazione, miglioramento, adeguamento di recinzioni, viabilità forestale, infrastrutture ricreative, opere anti incendio. Comprendono in via esemplificativa: operazioni di scavo e movimento terra, opere per la regimazione delle acque, operazioni di decespugliamento, taglio di piante arboree, avviamento all'alto fusto, diradamento, anche connesse alla realizzazione e manutenzione di viali e fasce parafuoco, punti di sosta e panoramici, messa in opera di cartelli. Gli interventi sono effettuati su pendenza massima del 60% o su pendenze minori quando specificato. Classi di pendenza definite come segue: I classe 0-20%, II classe 20-40% e III classe 40-60%. Dove non specificato il materiale di risulta è sistemato in loco nei modi previsti dal regolamento forestale e i relativi costi sono compresi nelle singole operazioni.
Realizzazione di fascia parafuoco di larghezza non inferiore a 10 m. - eseguito tramite diradamenti selettivi in fustaia di conifere su II classe di pendenza esbosco effettuato con verricello
Prezzo a ml € 1,65869
Codice analisi | Codice dettaglio | Voce/Articolo | Unita' di misura | Quantita' | Prezzo unitario | Importo
TOS21_22.L04.010.008 | TOS21_AT.N01.015.070 | Attrezzature per la realizzazione e manutenzione del verde - Motosega completa di catena dentata, con motore a scoppio, con barra da 45 cm - 1 mese | ora | 0.02026 | 1.1687 | 0.023679
TOS21_22.L04.010.008 | TOS21_AT.N01.101.914 | Consumo carburante agevolato, oli e altri materiali per macchine operatrici (escluso macchine movimento terra) per l'esecuzione di opere agricole - per motoseghe | ora | 0.02026 | 2.24 | 0.045382
TOS21_22.L04.010.008 | TOS21_AT.N02.014.031 | Autocarri, motocarri e trattori (MTT=Massa totale a terra, Pu Portata utile) - Trattore gommato con potenza da 75 a 150 HP completo di presa di potenza, impianto distribuzione idraulica e sollevatore ed attacchi per attrezzature (nolo a freddo), nolo mensile. | ora | 0.0129 | 10.79 | 0.13919
TOS21_22.L04.010.008 | TOS21_AT.N02.023.016 | Accessori portati, trainati o azionati da trattore o motrice per l'esecuzione di opere forestali - Verricello forestale meccanico azionato dalla presa di potenza del trattore con forza di trazione massima di 5000 Kg con diametro fune di circa 10 mm | ora | 0.0129 | 3.06 | 0.039474
TOS21_22.L04.010.008 | TOS21_AT.N02.101.002 | Consumo carburante agevolato, oli e altri materiali per mezzi di trasporto ecc. per l'esecuzione di opere agricole - oneri carburante per nolo a freddo mezzi trasporto, con motrice da 75 a 150 HP | ora | 0.0129 | 10.92 | 0.14087
|  | Totale TOS21_AT |  |  |  | 0.38859
TOS21_22.L04.010.008 | TOS21_RU.M05.001.001 | Operaio forestale, sopra i mille metri - 5° livello - specializzato super | ora | 0.0129 | 16.58 | 0.21388
TOS21_22.L04.010.008 | TOS21_RU.M05.001.002 | Operaio forestale, sopra i mille metri - 4° livello - specializzato | ora | 0.02026 | 15.71 | 0.31828
TOS21_22.L04.010.008 | TOS21_RU.M05.001.004 | Operaio forestale, sopra i mille metri - 2° livello - qualificato | ora | 0.0264 | 14.79 | 0.39046
|  | Totale TOS21_RU |  |  |  | 0.92262
|  | Totale Parziale (A) |  |  |  | 1.3112
|  | Spese generali (B) |  | 15% di (A) |  | 0.19668
|  | di cui per oneri sicurezza |  | 2,5% di (B) |  | 0.0049171
|  | utile di impresa (C) |  | 10% di (A + B) |  | 0.15079
|  | Totale (A + B + C) |  |  |  | 1.6587
|  | Incidenza manodopera |  |  |  | 55,62%
TOS21_22.L04.010.009 | OPERE FORESTALI: I prezzi sono relativi alla realizzazione di interventi selvicolturali e/o di miglioramento e realizzazione di infrastrutture in ambito forestale. - INFRASTRUTTURE IN AMBITO FORESTALE: interventi di realizzazione, miglioramento, adeguamento di recinzioni, viabilità forestale, infrastrutture ricreative, opere anti incendio. Comprendono in via esemplificativa: operazioni di scavo e movimento terra, opere per la regimazione delle acque, operazioni di decespugliamento, taglio di piante arboree, avviamento all'alto fusto, diradamento, anche connesse alla realizzazione e manutenzione di viali e fasce parafuoco, punti di sosta e panoramici, messa in opera di cartelli. Gli interventi sono effettuati su pendenza massima del 60% o su pendenze minori quando specificato. Classi di pendenza definite come segue: I classe 0-20%, II classe 20-40% e III classe 40-60%. Dove non specificato il materiale di risulta è sistemato in loco nei modi previsti dal regolamento forestale e i relativi costi sono compresi nelle singole operazioni.
Realizzazione di fascia parafuoco di larghezza non inferiore a 10 m. - eseguito tramite sfalcio del ceduo ed eliminazione della vegetazione arbustiva (fino ad un massimo del 30% di vegetazione)
Prezzo a ml € 0,08904
Codice analisi | Codice dettaglio | Voce/Articolo | Unita' di misura | Quantita' | Prezzo unitario | Importo
TOS21_22.L04.010.009 | TOS21_AT.N02.014.028 | Autocarri, motocarri e trattori (MTT=Massa totale a terra, Pu Portata utile) - Trattore gommato con potenza fino a 60 HP completo di presa di potenza, impianto distribuzione idraulica e sollevatore ed attacchi per attrezzature (nolo a freddo) - 1 mese | ora | 0.0011 | 9.1075 | 0.010018
TOS21_22.L04.010.009 | TOS21_AT.N02.020.019 | Accessori per trattori o escavatori per la realizzazione e manutenzione del verde - Testata trinciante forestale idraulica per escavatori, con peso operativo da 10 a 16 tonnellate, per rami e alberi fino a Ø 40 cm - 1 giorno | ora | 0.0011 | 15.1875 | 0.016706
TOS21_22.L04.010.009 | TOS21_AT.N02.101.001 | Consumo carburante agevolato, oli e altri materiali per mezzi di trasporto ecc. per l'esecuzione di opere agricole - oneri carburante per nolo a freddo mezzi trasporto, con motrice fino a 60 HP | ora | 0.0011 | 4.55 | 0.005005
|  | Totale TOS21_AT |  |  |  | 0.03173
TOS21_22.L04.010.009 | TOS21_RU.M05.001.001 | Operaio forestale, sopra i mille metri - 5° livello - specializzato super | ora | 0.0011 | 16.58 | 0.018238
TOS21_22.L04.010.009 | TOS21_RU.M05.001.002 | Operaio forestale, sopra i mille metri - 4° livello - specializzato | ora | 0.0013 | 15.71 | 0.020423
|  | Totale TOS21_RU |  |  |  | 0.038661
|  | Totale Parziale (A) |  |  |  | 0.07039
|  | Spese generali (B) |  | 15% di (A) |  | 0.010559
|  | di cui per oneri sicurezza |  | 2% di (B) |  | 0.00021117
|  | utile di impresa (C) |  | 10% di (A + B) |  | 0.0080949
|  | Totale (A + B + C) |  |  |  | 0.089044
|  | Incidenza manodopera |  |  |  | 43,42%
TOS21_22.L04.010.010 | OPERE FORESTALI: I prezzi sono relativi alla realizzazione di interventi selvicolturali e/o di miglioramento e realizzazione di infrastrutture in ambito forestale. - INFRASTRUTTURE IN AMBITO FORESTALE: interventi di realizzazione, miglioramento, adeguamento di recinzioni, viabilità forestale, infrastrutture ricreative, opere anti incendio. Comprendono in via esemplificativa: operazioni di scavo e movimento terra, opere per la regimazione delle acque, operazioni di decespugliamento, taglio di piante arboree, avviamento all'alto fusto, diradamento, anche connesse alla realizzazione e manutenzione di viali e fasce parafuoco, punti di sosta e panoramici, messa in opera di cartelli. Gli interventi sono effettuati su pendenza massima del 60% o su pendenze minori quando specificato. Classi di pendenza definite come segue: I classe 0-20%, II classe 20-40% e III classe 40-60%. Dove non specificato il materiale di risulta è sistemato in loco nei modi previsti dal regolamento forestale e i relativi costi sono compresi nelle singole operazioni.
Realizzazione di fascia parafuoco di larghezza non inferiore a 10 m. - eseguito tramite sfalcio del ceduo ed eliminazione della vegetazione arbustiva compresa fra il 30% e il 60%
Prezzo a ml € 0,11627
Codice analisi | Codice dettaglio | Voce/Articolo | Unita' di misura | Quantita' | Prezzo unitario | Importo
TOS21_22.L04.010.010 | TOS21_AT.N02.014.028 | Autocarri, motocarri e trattori (MTT=Massa totale a terra, Pu Portata utile) - Trattore gommato con potenza fino a 60 HP completo di presa di potenza, impianto distribuzione idraulica e sollevatore ed attacchi per attrezzature (nolo a freddo) - 1 mese | ora | 0.0015 | 9.1075 | 0.013661
TOS21_22.L04.010.010 | TOS21_AT.N02.020.019 | Accessori per trattori o escavatori per la realizzazione e manutenzione del verde - Testata trinciante forestale idraulica per escavatori, con peso operativo da 10 a 16 tonnellate, per rami e alberi fino a Ø 40 cm - 1 giorno | ora | 0.0011 | 15.1875 | 0.016706
TOS21_22.L04.010.010 | TOS21_AT.N02.101.001 | Consumo carburante agevolato, oli e altri materiali per mezzi di trasporto ecc. per l'esecuzione di opere agricole - oneri carburante per nolo a freddo mezzi trasporto, con motrice fino a 60 HP | ora | 0.0015 | 4.55 | 0.006825
|  | Totale TOS21_AT |  |  |  | 0.037193
TOS21_22.L04.010.010 | TOS21_RU.M05.001.001 | Operaio forestale, sopra i mille metri - 5° livello - specializzato super | ora | 0.0015 | 16.58 | 0.02487
TOS21_22.L04.010.010 | TOS21_RU.M05.001.002 | Operaio forestale, sopra i mille metri - 4° livello - specializzato | ora | 0.0019 | 15.71 | 0.029849
|  | Totale TOS21_RU |  |  |  | 0.054719
|  | Totale Parziale (A) |  |  |  | 0.091911
|  | Spese generali (B) |  | 15% di (A) |  | 0.013787
|  | di cui per oneri sicurezza |  | 2% di (B) |  | 0.00027573
|  | utile di impresa (C) |  | 10% di (A + B) |  | 0.01057
|  | Totale (A + B + C) |  |  |  | 0.11627
|  | Incidenza manodopera |  |  |  | 47,06%
TOS21_22.L04.010.011 | OPERE FORESTALI: I prezzi sono relativi alla realizzazione di interventi selvicolturali e/o di miglioramento e realizzazione di infrastrutture in ambito forestale. - INFRASTRUTTURE IN AMBITO FORESTALE: interventi di realizzazione, miglioramento, adeguamento di recinzioni, viabilità forestale, infrastrutture ricreative, opere anti incendio. Comprendono in via esemplificativa: operazioni di scavo e movimento terra, opere per la regimazione delle acque, operazioni di decespugliamento, taglio di piante arboree, avviamento all'alto fusto, diradamento, anche connesse alla realizzazione e manutenzione di viali e fasce parafuoco, punti di sosta e panoramici, messa in opera di cartelli. Gli interventi sono effettuati su pendenza massima del 60% o su pendenze minori quando specificato. Classi di pendenza definite come segue: I classe 0-20%, II classe 20-40% e III classe 40-60%. Dove non specificato il materiale di risulta è sistemato in loco nei modi previsti dal regolamento forestale e i relativi costi sono compresi nelle singole operazioni.
Realizzazione di fascia parafuoco di larghezza non inferiore a 10 m. - eseguito tramite sfalcio del ceduo ed eliminazione della vegetazione arbustiva (oltre il 60% di vegetazione)
Prezzo a ml € 0,18411
Codice analisi | Codice dettaglio | Voce/Articolo | Unita' di misura | Quantita' | Prezzo unitario | Importo
TOS21_22.L04.010.011 | TOS21_AT.N02.014.028 | Autocarri, motocarri e trattori (MTT=Massa totale a terra, Pu Portata utile) - Trattore gommato con potenza fino a 60 HP completo di presa di potenza, impianto distribuzione idraulica e sollevatore ed attacchi per attrezzature (nolo a freddo) - 1 mese | ora | 0.0018 | 9.1075 | 0.016393
TOS21_22.L04.010.011 | TOS21_AT.N02.020.019 | Accessori per trattori o escavatori per la realizzazione e manutenzione del verde - Testata trinciante forestale idraulica per escavatori, con peso operativo da 10 a 16 tonnellate, per rami e alberi fino a Ø 40 cm - 1 giorno | ora | 0.0018 | 15.1875 | 0.027338
TOS21_22.L04.010.011 | TOS21_AT.N02.101.001 | Consumo carburante agevolato, oli e altri materiali per mezzi di trasporto ecc. per l'esecuzione di opere agricole - oneri carburante per nolo a freddo mezzi trasporto, con motrice fino a 60 HP | ora | 0.0018 | 4.55 | 0.00819
|  | Totale TOS21_AT |  |  |  | 0.051921
TOS21_22.L04.010.011 | TOS21_RU.M05.001.001 | Operaio forestale, sopra i mille metri - 5° livello - specializzato super | ora | 0.0018 | 16.58 | 0.029844
TOS21_22.L04.010.011 | TOS21_RU.M05.001.002 | Operaio forestale, sopra i mille metri - 4° livello - specializzato | ora | 0.0018 | 15.71 | 0.028278
TOS21_22.L04.010.011 | TOS21_RU.M05.001.004 | Operaio forestale, sopra i mille metri - 2° livello - qualificato | ora | 0.0024 | 14.79 | 0.035496
|  | Totale TOS21_RU |  |  |  | 0.093618
|  | Totale Parziale (A) |  |  |  | 0.14554
|  | Spese generali (B) |  | 15% di (A) |  | 0.021831
|  | di cui per oneri sicurezza |  | 2% di (B) |  | 0.00043662
|  | utile di impresa (C) |  | 10% di (A + B) |  | 0.016737
|  | Totale (A + B + C) |  |  |  | 0.18411
|  | Incidenza manodopera |  |  |  | 50,85%
TOS21_22.L04.011.001 | OPERE FORESTALI: I prezzi sono relativi alla realizzazione di interventi selvicolturali e/o di miglioramento e realizzazione di infrastrutture in ambito forestale. - INFRASTRUTTURE IN AMBITO FORESTALE: interventi di realizzazione, miglioramento, adeguamento di recinzioni, viabilità forestale, infrastrutture ricreative, opere anti incendio. Comprendono in via esemplificativa: operazioni di scavo e movimento terra, opere per la regimazione delle acque, operazioni di decespugliamento, taglio di piante arboree, avviamento all'alto fusto, diradamento, anche connesse alla realizzazione e manutenzione di viali e fasce parafuoco, punti di sosta e panoramici, messa in opera di cartelli. Gli interventi sono effettuati su pendenza massima del 60% o su pendenze minori quando specificato. Classi di pendenza definite come segue: I classe 0-20%, II classe 20-40% e III classe 40-60%. Dove non specificato il materiale di risulta è sistemato in loco nei modi previsti dal regolamento forestale e i relativi costi sono compresi nelle singole operazioni.
Manutenzione ordinaria di viale parafuoco - comprendete la ripulitura delle fasce e la manutenzione della strada, eseguito tramite eliminazione della vegetazione arbustiva con decespugliamento meccanico.
Prezzo a ml € 0,20531
Codice analisi | Codice dettaglio | Voce/Articolo | Unita' di misura | Quantita' | Prezzo unitario | Importo
TOS21_22.L04.011.001 | TOS21_AT.N02.014.028 | Autocarri, motocarri e trattori (MTT=Massa totale a terra, Pu Portata utile) - Trattore gommato con potenza fino a 60 HP completo di presa di potenza, impianto distribuzione idraulica e sollevatore ed attacchi per attrezzature (nolo a freddo) - 1 mese | ora | 0.0026 | 9.1075 | 0.023679
TOS21_22.L04.011.001 | TOS21_AT.N02.020.019 | Accessori per trattori o escavatori per la realizzazione e manutenzione del verde - Testata trinciante forestale idraulica per escavatori, con peso operativo da 10 a 16 tonnellate, per rami e alberi fino a Ø 40 cm - 1 giorno | ora | 0.0022 | 15.1875 | 0.033412
TOS21_22.L04.011.001 | TOS21_AT.N02.101.001 | Consumo carburante agevolato, oli e altri materiali per mezzi di trasporto ecc. per l'esecuzione di opere agricole - oneri carburante per nolo a freddo mezzi trasporto, con motrice fino a 60 HP | ora | 0.0026 | 4.55 | 0.01183
|  | Totale TOS21_AT |  |  |  | 0.068922
TOS21_22.L04.011.001 | TOS21_RU.M05.001.001 | Operaio forestale, sopra i mille metri - 5° livello - specializzato super | ora | 0.0026 | 16.58 | 0.043108
TOS21_22.L04.011.001 | TOS21_RU.M05.001.002 | Operaio forestale, sopra i mille metri - 4° livello - specializzato | ora | 0.0032 | 15.71 | 0.050272
|  | Totale TOS21_RU |  |  |  | 0.09338
|  | Totale Parziale (A) |  |  |  | 0.1623
|  | Spese generali (B) |  | 15% di (A) |  | 0.024345
|  | di cui per oneri sicurezza |  | 2% di (B) |  | 0.00048691
|  | utile di impresa (C) |  | 10% di (A + B) |  | 0.018665
|  | Totale (A + B + C) |  |  |  | 0.20531
|  | Incidenza manodopera |  |  |  | 45,48%
TOS21_22.L04.011.002 | OPERE FORESTALI: I prezzi sono relativi alla realizzazione di interventi selvicolturali e/o di miglioramento e realizzazione di infrastrutture in ambito forestale. - INFRASTRUTTURE IN AMBITO FORESTALE: interventi di realizzazione, miglioramento, adeguamento di recinzioni, viabilità forestale, infrastrutture ricreative, opere anti incendio. Comprendono in via esemplificativa: operazioni di scavo e movimento terra, opere per la regimazione delle acque, operazioni di decespugliamento, taglio di piante arboree, avviamento all'alto fusto, diradamento, anche connesse alla realizzazione e manutenzione di viali e fasce parafuoco, punti di sosta e panoramici, messa in opera di cartelli. Gli interventi sono effettuati su pendenza massima del 60% o su pendenze minori quando specificato. Classi di pendenza definite come segue: I classe 0-20%, II classe 20-40% e III classe 40-60%. Dove non specificato il materiale di risulta è sistemato in loco nei modi previsti dal regolamento forestale e i relativi costi sono compresi nelle singole operazioni.
Manutenzione ordinaria di viale parafuoco - comprendete la ripulitura delle fasce e la manutenzione della strada, eseguito tramite eliminazione della vegetazione arbustiva con decespugliamento manuale.
Prezzo a ml € 0,16485
Codice analisi | Codice dettaglio | Voce/Articolo | Unita' di misura | Quantita' | Prezzo unitario | Importo
TOS21_22.L04.011.002 | TOS21_AT.N01.015.028 | Attrezzature per la realizzazione e manutenzione del verde - Decespugliatore con motore a scoppio a spalla con disco rotante o filo nylon - 1 mese | ora | 0.0038 | 1.4167 | 0.0053833
TOS21_22.L04.011.002 | TOS21_AT.N01.101.911 | Consumo carburante agevolato, oli e altri materiali per macchine operatrici (escluso macchine movimento terra) per l'esecuzione di opere agricole - per macchine operatrici - fino a 15 CV - con alimentazione a benzina (decespugliatori, tosaerba, ecc.) | ora | 0.0038 | 0.82 | 0.003116
|  | Totale TOS21_AT |  |  |  | 0.0084993
TOS21_22.L04.011.002 | TOS21_RU.M05.001.002 | Operaio forestale, sopra i mille metri - 4° livello - specializzato | ora | 0.0038 | 15.71 | 0.059698
TOS21_22.L04.011.002 | TOS21_RU.M05.001.004 | Operaio forestale, sopra i mille metri - 2° livello - qualificato | ora | 0.0042 | 14.79 | 0.062118
|  | Totale TOS21_RU |  |  |  | 0.12182
|  | Totale Parziale (A) |  |  |  | 0.13032
|  | Spese generali (B) |  | 15% di (A) |  | 0.019547
|  | di cui per oneri sicurezza |  | 2% di (B) |  | 0.00039095
|  | utile di impresa (C) |  | 10% di (A + B) |  | 0.014986
|  | Totale (A + B + C) |  |  |  | 0.16485
|  | Incidenza manodopera |  |  |  | 73,9%
TOS21_22.L04.011.003 | OPERE FORESTALI: I prezzi sono relativi alla realizzazione di interventi selvicolturali e/o di miglioramento e realizzazione di infrastrutture in ambito forestale. - INFRASTRUTTURE IN AMBITO FORESTALE: interventi di realizzazione, miglioramento, adeguamento di recinzioni, viabilità forestale, infrastrutture ricreative, opere anti incendio. Comprendono in via esemplificativa: operazioni di scavo e movimento terra, opere per la regimazione delle acque, operazioni di decespugliamento, taglio di piante arboree, avviamento all'alto fusto, diradamento, anche connesse alla realizzazione e manutenzione di viali e fasce parafuoco, punti di sosta e panoramici, messa in opera di cartelli. Gli interventi sono effettuati su pendenza massima del 60% o su pendenze minori quando specificato. Classi di pendenza definite come segue: I classe 0-20%, II classe 20-40% e III classe 40-60%. Dove non specificato il materiale di risulta è sistemato in loco nei modi previsti dal regolamento forestale e i relativi costi sono compresi nelle singole operazioni.
Manutenzione ordinaria di viale parafuoco - comprendente la ripulitura, allontanamento ed eliminazione del materiale di risulta di fascia parafuoco già realizzata della larghezza totale non inferiore a 10 m, eseguito tramite eliminazione della vegetazione arbustiva con decespugliamento meccanico.
Prezzo a ml € 0,11627
Codice analisi | Codice dettaglio | Voce/Articolo | Unita' di misura | Quantita' | Prezzo unitario | Importo
TOS21_22.L04.011.003 | TOS21_AT.N02.014.028 | Autocarri, motocarri e trattori (MTT=Massa totale a terra, Pu Portata utile) - Trattore gommato con potenza fino a 60 HP completo di presa di potenza, impianto distribuzione idraulica e sollevatore ed attacchi per attrezzature (nolo a freddo) - 1 mese | ora | 0.0015 | 9.1075 | 0.013661
TOS21_22.L04.011.003 | TOS21_AT.N02.020.019 | Accessori per trattori o escavatori per la realizzazione e manutenzione del verde - Testata trinciante forestale idraulica per escavatori, con peso operativo da 10 a 16 tonnellate, per rami e alberi fino a Ø 40 cm - 1 giorno | ora | 0.0011 | 15.1875 | 0.016706
TOS21_22.L04.011.003 | TOS21_AT.N02.101.001 | Consumo carburante agevolato, oli e altri materiali per mezzi di trasporto ecc. per l'esecuzione di opere agricole - oneri carburante per nolo a freddo mezzi trasporto, con motrice fino a 60 HP | ora | 0.0015 | 4.55 | 0.006825
|  | Totale TOS21_AT |  |  |  | 0.037193
TOS21_22.L04.011.003 | TOS21_RU.M05.001.001 | Operaio forestale, sopra i mille metri - 5° livello - specializzato super | ora | 0.0015 | 16.58 | 0.02487
TOS21_22.L04.011.003 | TOS21_RU.M05.001.002 | Operaio forestale, sopra i mille metri - 4° livello - specializzato | ora | 0.0019 | 15.71 | 0.029849
|  | Totale TOS21_RU |  |  |  | 0.054719
|  | Totale Parziale (A) |  |  |  | 0.091911
|  | Spese generali (B) |  | 15% di (A) |  | 0.013787
|  | di cui per oneri sicurezza |  | 2% di (B) |  | 0.00027573
|  | utile di impresa (C) |  | 10% di (A + B) |  | 0.01057
|  | Totale (A + B + C) |  |  |  | 0.11627
|  | Incidenza manodopera |  |  |  | 47,06%
TOS21_22.L04.011.004 | OPERE FORESTALI: I prezzi sono relativi alla realizzazione di interventi selvicolturali e/o di miglioramento e realizzazione di infrastrutture in ambito forestale. - INFRASTRUTTURE IN AMBITO FORESTALE: interventi di realizzazione, miglioramento, adeguamento di recinzioni, viabilità forestale, infrastrutture ricreative, opere anti incendio. Comprendono in via esemplificativa: operazioni di scavo e movimento terra, opere per la regimazione delle acque, operazioni di decespugliamento, taglio di piante arboree, avviamento all'alto fusto, diradamento, anche connesse alla realizzazione e manutenzione di viali e fasce parafuoco, punti di sosta e panoramici, messa in opera di cartelli. Gli interventi sono effettuati su pendenza massima del 60% o su pendenze minori quando specificato. Classi di pendenza definite come segue: I classe 0-20%, II classe 20-40% e III classe 40-60%. Dove non specificato il materiale di risulta è sistemato in loco nei modi previsti dal regolamento forestale e i relativi costi sono compresi nelle singole operazioni.
Manutenzione ordinaria di viale parafuoco - comprendente la ripulitura, allontanamento ed eliminazione del materiale di risulta di fascia parafuoco già realizzata della larghezza totale non inferiore a 10 m, eseguito tramite eliminazione della vegetazione arbustiva con decespugliamento manuale.
Prezzo a ml € 0,16485
Codice analisi | Codice dettaglio | Voce/Articolo | Unita' di misura | Quantita' | Prezzo unitario | Importo
TOS21_22.L04.011.004 | TOS21_AT.N01.015.028 | Attrezzature per la realizzazione e manutenzione del verde - Decespugliatore con motore a scoppio a spalla con disco rotante o filo nylon - 1 mese | ora | 0.0038 | 1.4167 | 0.0053833
TOS21_22.L04.011.004 | TOS21_AT.N01.101.911 | Consumo carburante agevolato, oli e altri materiali per macchine operatrici (escluso macchine movimento terra) per l'esecuzione di opere agricole - per macchine operatrici - fino a 15 CV - con alimentazione a benzina (decespugliatori, tosaerba, ecc.) | ora | 0.0038 | 0.82 | 0.003116
|  | Totale TOS21_AT |  |  |  | 0.0084993
TOS21_22.L04.011.004 | TOS21_RU.M05.001.002 | Operaio forestale, sopra i mille metri - 4° livello - specializzato | ora | 0.0038 | 15.71 | 0.059698
TOS21_22.L04.011.004 | TOS21_RU.M05.001.004 | Operaio forestale, sopra i mille metri - 2° livello - qualificato | ora | 0.0042 | 14.79 | 0.062118
|  | Totale TOS21_RU |  |  |  | 0.12182
|  | Totale Parziale (A) |  |  |  | 0.13032
|  | Spese generali (B) |  | 15% di (A) |  | 0.019547
|  | di cui per oneri sicurezza |  | 2% di (B) |  | 0.00039095
|  | utile di impresa (C) |  | 10% di (A + B) |  | 0.014986
|  | Totale (A + B + C) |  |  |  | 0.16485
|  | Incidenza manodopera |  |  |  | 73,9%
TOS21_22.L04.012.001 | OPERE FORESTALI: I prezzi sono relativi alla realizzazione di interventi selvicolturali e/o di miglioramento e realizzazione di infrastrutture in ambito forestale. - INFRASTRUTTURE IN AMBITO FORESTALE: interventi di realizzazione, miglioramento, adeguamento di recinzioni, viabilità forestale, infrastrutture ricreative, opere anti incendio. Comprendono in via esemplificativa: operazioni di scavo e movimento terra, opere per la regimazione delle acque, operazioni di decespugliamento, taglio di piante arboree, avviamento all'alto fusto, diradamento, anche connesse alla realizzazione e manutenzione di viali e fasce parafuoco, punti di sosta e panoramici, messa in opera di cartelli. Gli interventi sono effettuati su pendenza massima del 60% o su pendenze minori quando specificato. Classi di pendenza definite come segue: I classe 0-20%, II classe 20-40% e III classe 40-60%. Dove non specificato il materiale di risulta è sistemato in loco nei modi previsti dal regolamento forestale e i relativi costi sono compresi nelle singole operazioni.
Manutenzione di piste forestali permanenti - larghezza media 4 m, da eseguire 1 volta l’anno; gli interventi comprendono il livellamento del piano viario, la ripulitura e risagomatura delle fossette laterali, il ripristino degli sciacqui trasversali, di tombini e di attraversamenti esistenti, la rimozione di materiale franato dalle scarpate e la risagomatura delle stesse, il taglio della vegetazione arbustiva e/o decespugliamento.
Prezzo a ml € 2,78609
Codice analisi | Codice dettaglio | Voce/Articolo | Unita' di misura | Quantita' | Prezzo unitario | Importo
TOS21_22.L04.012.001 | TOS21_AT.N01.001.094 | Macchine per movimento terra e accessori - Escavatore gommato con telaio rigido e quattro ruote motrici con pala caricatrice anteriore e braccio escavatore posteriore (terna) motore 120 CV, a 4 ruote sterzanti - 1 mese | ora | 0.03067 | 18.6042 | 0.57059
TOS21_22.L04.012.001 | TOS21_AT.N01.001.911 | Macchine per movimento terra e accessori - oneri consumo carburante agevolato, oli e altri materiali - macchine movimento terra fino a 10.000 kg - fino 126 CV | ora | 0.03067 | 5.341 | 0.16381
TOS21_22.L04.012.001 | TOS21_AT.N02.014.028 | Autocarri, motocarri e trattori (MTT=Massa totale a terra, Pu Portata utile) - Trattore gommato con potenza fino a 60 HP completo di presa di potenza, impianto distribuzione idraulica e sollevatore ed attacchi per attrezzature (nolo a freddo) - 1 mese | ora | 0.0024 | 9.1075 | 0.021858
TOS21_22.L04.012.001 | TOS21_AT.N02.020.019 | Accessori per trattori o escavatori per la realizzazione e manutenzione del verde - Testata trinciante forestale idraulica per escavatori, con peso operativo da 10 a 16 tonnellate, per rami e alberi fino a Ø 40 cm - 1 giorno | ora | 0.0024 | 15.1875 | 0.03645
TOS21_22.L04.012.001 | TOS21_AT.N02.101.001 | Consumo carburante agevolato, oli e altri materiali per mezzi di trasporto ecc. per l'esecuzione di opere agricole - oneri carburante per nolo a freddo mezzi trasporto, con motrice fino a 60 HP | ora | 0.0024 | 4.55 | 0.01092
|  | Totale TOS21_AT |  |  |  | 0.80363
TOS21_22.L04.012.001 | TOS21_RU.M05.001.001 | Operaio forestale, sopra i mille metri - 5° livello - specializzato super | ora | 0.0024 | 16.58 | 0.039792
TOS21_22.L04.012.001 | TOS21_RU.M05.001.001 | Operaio forestale, sopra i mille metri - 5° livello - specializzato super | ora | 0.03067 | 16.58 | 0.50851
TOS21_22.L04.012.001 | TOS21_RU.M05.001.002 | Operaio forestale, sopra i mille metri - 4° livello - specializzato | ora | 0.00267 | 15.71 | 0.041946
TOS21_22.L04.012.001 | TOS21_RU.M05.001.004 | Operaio forestale, sopra i mille metri - 2° livello - qualificato | ora | 0.05467 | 14.79 | 0.80857
|  | Totale TOS21_RU |  |  |  | 1.3988
|  | Totale Parziale (A) |  |  |  | 2.2024
|  | Spese generali (B) |  | 15% di (A) |  | 0.33037
|  | di cui per oneri sicurezza |  | 2% di (B) |  | 0.0066073
|  | utile di impresa (C) |  | 10% di (A + B) |  | 0.25328
|  | Totale (A + B + C) |  |  |  | 2.7861
|  | Incidenza manodopera |  |  |  | 50,21%
TOS21_22.L04.012.002 | OPERE FORESTALI: I prezzi sono relativi alla realizzazione di interventi selvicolturali e/o di miglioramento e realizzazione di infrastrutture in ambito forestale. - INFRASTRUTTURE IN AMBITO FORESTALE: interventi di realizzazione, miglioramento, adeguamento di recinzioni, viabilità forestale, infrastrutture ricreative, opere anti incendio. Comprendono in via esemplificativa: operazioni di scavo e movimento terra, opere per la regimazione delle acque, operazioni di decespugliamento, taglio di piante arboree, avviamento all'alto fusto, diradamento, anche connesse alla realizzazione e manutenzione di viali e fasce parafuoco, punti di sosta e panoramici, messa in opera di cartelli. Gli interventi sono effettuati su pendenza massima del 60% o su pendenze minori quando specificato. Classi di pendenza definite come segue: I classe 0-20%, II classe 20-40% e III classe 40-60%. Dove non specificato il materiale di risulta è sistemato in loco nei modi previsti dal regolamento forestale e i relativi costi sono compresi nelle singole operazioni.
Manutenzione di piste forestali permanenti - larghezza media 4 m, da eseguire ogni 4-5 anni; gli interventi comprendono il livellamento del piano viario, la ripulitura e risagomatura delle fossette laterali (circa 500 m), il tracciamento e ripristino degli sciacqui trasversali, il ripristino di tombini (5 a km) e di attraversamenti esistenti, la rimozione di materiale franato dalle scarpate e la risagomatura delle stesse, , il taglio della vegetazione arbustiva e/o decespugliamento.
Prezzo a ml € 5,56563
Codice analisi | Codice dettaglio | Voce/Articolo | Unita' di misura | Quantita' | Prezzo unitario | Importo
TOS21_22.L04.012.002 | TOS21_AT.N01.001.094 | Macchine per movimento terra e accessori - Escavatore gommato con telaio rigido e quattro ruote motrici con pala caricatrice anteriore e braccio escavatore posteriore (terna) motore 120 CV, a 4 ruote sterzanti - 1 mese | ora | 0.05966 | 18.6042 | 1.1099
TOS21_22.L04.012.002 | TOS21_AT.N01.001.911 | Macchine per movimento terra e accessori - oneri consumo carburante agevolato, oli e altri materiali - macchine movimento terra fino a 10.000 kg - fino 126 CV | ora | 0.05966 | 5.341 | 0.31864
TOS21_22.L04.012.002 | TOS21_AT.N02.014.028 | Autocarri, motocarri e trattori (MTT=Massa totale a terra, Pu Portata utile) - Trattore gommato con potenza fino a 60 HP completo di presa di potenza, impianto distribuzione idraulica e sollevatore ed attacchi per attrezzature (nolo a freddo) - 1 mese | ora | 0.00333 | 9.1075 | 0.030328
TOS21_22.L04.012.002 | TOS21_AT.N02.020.019 | Accessori per trattori o escavatori per la realizzazione e manutenzione del verde - Testata trinciante forestale idraulica per escavatori, con peso operativo da 10 a 16 tonnellate, per rami e alberi fino a Ø 40 cm - 1 giorno | ora | 0.00333 | 15.1875 | 0.050574
TOS21_22.L04.012.002 | TOS21_AT.N02.101.001 | Consumo carburante agevolato, oli e altri materiali per mezzi di trasporto ecc. per l'esecuzione di opere agricole - oneri carburante per nolo a freddo mezzi trasporto, con motrice fino a 60 HP | ora | 0.00333 | 4.55 | 0.015152
|  | Totale TOS21_AT |  |  |  | 1.5246
TOS21_22.L04.012.002 | TOS21_RU.M05.001.001 | Operaio forestale, sopra i mille metri - 5° livello - specializzato super | ora | 0.05966 | 16.58 | 0.98916
TOS21_22.L04.012.002 | TOS21_RU.M05.001.001 | Operaio forestale, sopra i mille metri - 5° livello - specializzato super | ora | 0.00333 | 16.58 | 0.055211
TOS21_22.L04.012.002 | TOS21_RU.M05.001.002 | Operaio forestale, sopra i mille metri - 4° livello - specializzato | ora | 0.00467 | 15.71 | 0.073366
TOS21_22.L04.012.002 | TOS21_RU.M05.001.004 | Operaio forestale, sopra i mille metri - 2° livello - qualificato | ora | 0.11882 | 14.79 | 1.7573
|  | Totale TOS21_RU |  |  |  | 2.8751
|  | Totale Parziale (A) |  |  |  | 4.3997
|  | Spese generali (B) |  | 15% di (A) |  | 0.65996
|  | di cui per oneri sicurezza |  | 2% di (B) |  | 0.013199
|  | utile di impresa (C) |  | 10% di (A + B) |  | 0.50597
|  | Totale (A + B + C) |  |  |  | 5.5656
|  | Incidenza manodopera |  |  |  | 51,66%
TOS21_22.L04.013.001 | OPERE FORESTALI: I prezzi sono relativi alla realizzazione di interventi selvicolturali e/o di miglioramento e realizzazione di infrastrutture in ambito forestale. - INFRASTRUTTURE IN AMBITO FORESTALE: interventi di realizzazione, miglioramento, adeguamento di recinzioni, viabilità forestale, infrastrutture ricreative, opere anti incendio. Comprendono in via esemplificativa: operazioni di scavo e movimento terra, opere per la regimazione delle acque, operazioni di decespugliamento, taglio di piante arboree, avviamento all'alto fusto, diradamento, anche connesse alla realizzazione e manutenzione di viali e fasce parafuoco, punti di sosta e panoramici, messa in opera di cartelli. Gli interventi sono effettuati su pendenza massima del 60% o su pendenze minori quando specificato. Classi di pendenza definite come segue: I classe 0-20%, II classe 20-40% e III classe 40-60%. Dove non specificato il materiale di risulta è sistemato in loco nei modi previsti dal regolamento forestale e i relativi costi sono compresi nelle singole operazioni.
Manutenzione di strade forestali - larghezza media 4 m, da eseguire 1 volta l’anno; gli interventi comprendono il livellamento del piano viario, la ripulitura e risagomatura delle fossette laterali, il tracciamento e ripristino degli sciacqui trasversali , il ripristino di tombini e di attraversamenti esistenti, la rimozione di materiale franato dalle scarpate e la risagomatura delle stesse, il taglio della vegetazione arbustiva e/o decespugliamento.
Prezzo a ml € 3,71455
Codice analisi | Codice dettaglio | Voce/Articolo | Unita' di misura | Quantita' | Prezzo unitario | Importo
TOS21_22.L04.013.001 | TOS21_AT.N01.001.094 | Macchine per movimento terra e accessori - Escavatore gommato con telaio rigido e quattro ruote motrici con pala caricatrice anteriore e braccio escavatore posteriore (terna) motore 120 CV, a 4 ruote sterzanti - 1 mese | ora | 0.04089 | 18.6042 | 0.76072
TOS21_22.L04.013.001 | TOS21_AT.N01.001.911 | Macchine per movimento terra e accessori - oneri consumo carburante agevolato, oli e altri materiali - macchine movimento terra fino a 10.000 kg - fino 126 CV | ora | 0.04089 | 5.341 | 0.21839
TOS21_22.L04.013.001 | TOS21_AT.N02.014.028 | Autocarri, motocarri e trattori (MTT=Massa totale a terra, Pu Portata utile) - Trattore gommato con potenza fino a 60 HP completo di presa di potenza, impianto distribuzione idraulica e sollevatore ed attacchi per attrezzature (nolo a freddo) - 1 mese | ora | 0.0032 | 9.1075 | 0.029144
TOS21_22.L04.013.001 | TOS21_AT.N02.020.019 | Accessori per trattori o escavatori per la realizzazione e manutenzione del verde - Testata trinciante forestale idraulica per escavatori, con peso operativo da 10 a 16 tonnellate, per rami e alberi fino a Ø 40 cm - 1 giorno | ora | 0.0032 | 15.1875 | 0.0486
TOS21_22.L04.013.001 | TOS21_AT.N02.101.001 | Consumo carburante agevolato, oli e altri materiali per mezzi di trasporto ecc. per l'esecuzione di opere agricole - oneri carburante per nolo a freddo mezzi trasporto, con motrice fino a 60 HP | ora | 0.0032 | 4.55 | 0.01456
|  | Totale TOS21_AT |  |  |  | 1.0714
TOS21_22.L04.013.001 | TOS21_RU.M05.001.001 | Operaio forestale, sopra i mille metri - 5° livello - specializzato super | ora | 0.04089 | 16.58 | 0.67796
TOS21_22.L04.013.001 | TOS21_RU.M05.001.001 | Operaio forestale, sopra i mille metri - 5° livello - specializzato super | ora | 0.0032 | 16.58 | 0.053056
TOS21_22.L04.013.001 | TOS21_RU.M05.001.002 | Operaio forestale, sopra i mille metri - 4° livello - specializzato | ora | 0.00356 | 15.71 | 0.055928
TOS21_22.L04.013.001 | TOS21_RU.M05.001.004 | Operaio forestale, sopra i mille metri - 2° livello - qualificato | ora | 0.07289 | 14.79 | 1.078
|  | Totale TOS21_RU |  |  |  | 1.865
|  | Totale Parziale (A) |  |  |  | 2.9364
|  | Spese generali (B) |  | 15% di (A) |  | 0.44046
|  | di cui per oneri sicurezza |  | 2% di (B) |  | 0.0088092
|  | utile di impresa (C) |  | 10% di (A + B) |  | 0.33769
|  | Totale (A + B + C) |  |  |  | 3.7146
|  | Incidenza manodopera |  |  |  | 50,21%
TOS21_22.L04.013.002 | OPERE FORESTALI: I prezzi sono relativi alla realizzazione di interventi selvicolturali e/o di miglioramento e realizzazione di infrastrutture in ambito forestale. - INFRASTRUTTURE IN AMBITO FORESTALE: interventi di realizzazione, miglioramento, adeguamento di recinzioni, viabilità forestale, infrastrutture ricreative, opere anti incendio. Comprendono in via esemplificativa: operazioni di scavo e movimento terra, opere per la regimazione delle acque, operazioni di decespugliamento, taglio di piante arboree, avviamento all'alto fusto, diradamento, anche connesse alla realizzazione e manutenzione di viali e fasce parafuoco, punti di sosta e panoramici, messa in opera di cartelli. Gli interventi sono effettuati su pendenza massima del 60% o su pendenze minori quando specificato. Classi di pendenza definite come segue: I classe 0-20%, II classe 20-40% e III classe 40-60%. Dove non specificato il materiale di risulta è sistemato in loco nei modi previsti dal regolamento forestale e i relativi costi sono compresi nelle singole operazioni.
Manutenzione di strade forestali - larghezza media 4 m, da eseguire ogni 4-5 anni; gli interventi comprendono il livellamento del piano viario, la ripulitura e risagomatura delle fossette laterali (circa 500 m), il tracciamento e ripristino degli sciacqui trasversali, il ripristino di tombini (8 al km) e di attraversamenti esistenti, rimozione di materiale franato dalle scarpate e la risagomatura delle stesse, il taglio della vegetazione arbustiva e/o decespugliamento (circa 3000 mq).
Prezzo a ml € 7,42095
Codice analisi | Codice dettaglio | Voce/Articolo | Unita' di misura | Quantita' | Prezzo unitario | Importo
TOS21_22.L04.013.002 | TOS21_AT.N01.001.094 | Macchine per movimento terra e accessori - Escavatore gommato con telaio rigido e quattro ruote motrici con pala caricatrice anteriore e braccio escavatore posteriore (terna) motore 120 CV, a 4 ruote sterzanti - 1 mese | ora | 0.07955 | 18.6042 | 1.48
TOS21_22.L04.013.002 | TOS21_AT.N01.001.911 | Macchine per movimento terra e accessori - oneri consumo carburante agevolato, oli e altri materiali - macchine movimento terra fino a 10.000 kg - fino 126 CV | ora | 0.07955 | 5.341 | 0.42488
TOS21_22.L04.013.002 | TOS21_AT.N02.014.028 | Autocarri, motocarri e trattori (MTT=Massa totale a terra, Pu Portata utile) - Trattore gommato con potenza fino a 60 HP completo di presa di potenza, impianto distribuzione idraulica e sollevatore ed attacchi per attrezzature (nolo a freddo) - 1 mese | ora | 0.00444 | 9.1075 | 0.040437
TOS21_22.L04.013.002 | TOS21_AT.N02.020.019 | Accessori per trattori o escavatori per la realizzazione e manutenzione del verde - Testata trinciante forestale idraulica per escavatori, con peso operativo da 10 a 16 tonnellate, per rami e alberi fino a Ø 40 cm - 1 giorno | ora | 0.00444 | 15.1875 | 0.067433
TOS21_22.L04.013.002 | TOS21_AT.N02.101.001 | Consumo carburante agevolato, oli e altri materiali per mezzi di trasporto ecc. per l'esecuzione di opere agricole - oneri carburante per nolo a freddo mezzi trasporto, con motrice fino a 60 HP | ora | 0.00444 | 4.55 | 0.020202
|  | Totale TOS21_AT |  |  |  | 2.0329
TOS21_22.L04.013.002 | TOS21_RU.M05.001.001 | Operaio forestale, sopra i mille metri - 5° livello - specializzato super | ora | 0.07955 | 16.58 | 1.3189
TOS21_22.L04.013.002 | TOS21_RU.M05.001.001 | Operaio forestale, sopra i mille metri - 5° livello - specializzato super | ora | 0.00444 | 16.58 | 0.073615
TOS21_22.L04.013.002 | TOS21_RU.M05.001.002 | Operaio forestale, sopra i mille metri - 4° livello - specializzato | ora | 0.00622 | 15.71 | 0.097716
TOS21_22.L04.013.002 | TOS21_RU.M05.001.004 | Operaio forestale, sopra i mille metri - 2° livello - qualificato | ora | 0.15843 | 14.79 | 2.3432
|  | Totale TOS21_RU |  |  |  | 3.8335
|  | Totale Parziale (A) |  |  |  | 5.8664
|  | Spese generali (B) |  | 15% di (A) |  | 0.87995
|  | di cui per oneri sicurezza |  | 2% di (B) |  | 0.017599
|  | utile di impresa (C) |  | 10% di (A + B) |  | 0.67463
|  | Totale (A + B + C) |  |  |  | 7.4209
|  | Incidenza manodopera |  |  |  | 51,66%
TOS21_22.L04.014.001 | OPERE FORESTALI: I prezzi sono relativi alla realizzazione di interventi selvicolturali e/o di miglioramento e realizzazione di infrastrutture in ambito forestale. - INFRASTRUTTURE IN AMBITO FORESTALE: interventi di realizzazione, miglioramento, adeguamento di recinzioni, viabilità forestale, infrastrutture ricreative, opere anti incendio. Comprendono in via esemplificativa: operazioni di scavo e movimento terra, opere per la regimazione delle acque, operazioni di decespugliamento, taglio di piante arboree, avviamento all'alto fusto, diradamento, anche connesse alla realizzazione e manutenzione di viali e fasce parafuoco, punti di sosta e panoramici, messa in opera di cartelli. Gli interventi sono effettuati su pendenza massima del 60% o su pendenze minori quando specificato. Classi di pendenza definite come segue: I classe 0-20%, II classe 20-40% e III classe 40-60%. Dove non specificato il materiale di risulta è sistemato in loco nei modi previsti dal regolamento forestale e i relativi costi sono compresi nelle singole operazioni.
Realizzazione di punto fuoco a cielo aperto - delle dimensioni minime di 220 cm di lunghezza, 90 cm di profondità e 130 cm di altezza, realizzato in muratura in elevazione di pietrame a faccia vista dello spessore minimo di 30 cm, murata con malta di cemento, esclusa la realizzazione dello scavo manuale per alloggio del barbecue (310 cm X 120 cm X 15 cm), della fondazione in cls e la posa in opera di rete elettrosaldata di cm 15 cm X 15cm X 0.8 cm. E’ inoltre compresa la realizzazione del piano di posa del fuoco, realizzato con tavelloni e mattoni refrattari, e della pavimentazione in pietrame per almeno 2 mq, nonché la realizzazione di muretti in mattoni a sostegno del piano, mattoni refrattari a sostegno delle griglie e delle sedi idonee per il posizionamento delle griglie in ferro fisse, di cm 60X60, e griglie mobili di cm 60X60 complete di manico. E' esclusa la fornitura delle griglie in ferro.
Prezzo a cad € 1.203,70850
Codice analisi | Codice dettaglio | Voce/Articolo | Unita' di misura | Quantita' | Prezzo unitario | Importo
TOS21_22.L04.014.001 | TOS21_PR.P01.005.001 | Pietrame di cava - grezzo per muratura, certificato CE secondo la UNI EN 771-6:2015 | Tn | 3.45 | 26.8833 | 92.7475
TOS21_22.L04.014.001 | TOS21_PR.P04.001.002 | Mattone - in laterizio, UNI pieno cm 25x12x5,5 | cad | 560 | 0.28235 | 158.116
TOS21_22.L04.014.001 | TOS21_PR.P04.010.001 | Tavelle, tavelloni e pianelle in laterizio - Tavella spessore cm 3 lunghezza da 40 a 60 cm | cad | 9 | 0.839 | 7.551
TOS21_22.L04.014.001 | TOS21_PR.P05.004.004 | Pavimentazioni esterne in Porfido o pietra - Lastre opus incertum, normale, sfuso, sp.2/5 cm, certificate CE secondo la UNI EN 1341:2013 | Tn | 0.18 | 10.7364 | 1.9325
TOS21_22.L04.014.001 | TOS21_PR.P06.002.002 | Rete elettrosaldata ad aderenza migliorata, conforme alla norma UNI EN 10080:2005, formato mm. 2000x3000 - Ø 5 150x150 | kg | 2.06 | 0.7865 | 1.6202
TOS21_22.L04.014.001 | TOS21_PR.P09.014.012 | Malte premiscelate per murature, certificate CE secondo la UNI EN 998-2:2016 - con cemento, calce idrata e sabbia, classe M5, in sacchi | kg | 5 | 0.1038 | 0.519
TOS21_22.L04.014.001 | TOS21_PR.P10.205.123 | Calcestruzzo preconfezionato alleggerito strutturale con resistenza caratteristica LC25/28, aggregato Dmax 15 mm - classe di esposizione ambientale XC2, consistenza S3 - massa volumica da 1600 a 1800 kg/mc | m³ | 2 | 150.5 | 301
TOS21_22.L04.014.001 | TOS21_PR.P46.101.202 | Materiali accessori - mattoni refrattari | cad | 130 | 0.96 | 124.8
|  | Totale TOS21_PR |  |  |  | 688.2862
TOS21_22.L04.014.001 | TOS21_RU.M05.001.004 | Operaio forestale, sopra i mille metri - 2° livello - qualificato | ora | 17.8 | 14.79 | 263.262
|  | Totale TOS21_RU |  |  |  | 263.262
|  | Totale Parziale (A) |  |  |  | 951.5482
|  | Spese generali (B) |  | 15% di (A) |  | 142.7322
|  | di cui per oneri sicurezza |  | 2% di (B) |  | 2.8546
|  | utile di impresa (C) |  | 10% di (A + B) |  | 109.428
|  | Totale (A + B + C) |  |  |  | 1203.7085
|  | Incidenza manodopera |  |  |  | 21,87%
TOS21_22.L05.001.001 | OPERE FORESTALI: I prezzi sono relativi alla realizzazione di interventi selvicolturali e/o di miglioramento e realizzazione di infrastrutture in ambito forestale. - RECUPERO DI CASTAGNETI DA FRUTTO: interventi di recupero di castagneto da frutto abbandonati tramite decespugliamento e abbattimento esemplari morti e/o deperenti, preparazione ed innesto dei polloni ed esecuzione degli interventi necessari a garantire l'attecchimento. Dove non specificato il materiale di risulta è sistemato in loco nei modi previsti dal regolamento forestale e i relativi costi sono compresi nelle singole operazioni.
Intervento di ripulitura del castagneto dalla vegetazione arbustiva e arborea, escluso il taglio di piante morte, con rilascio dei selvatici di castagno, di singole piante da seme o di ceppaie da innestare successivamente. - castagneto prevalentemente infestato da vegetazione arbustiva e arborea effettuato a mano con decespugliatore
Prezzo a ettaro € 2.968,63840
Codice analisi | Codice dettaglio | Voce/Articolo | Unita' di misura | Quantita' | Prezzo unitario | Importo
TOS21_22.L05.001.001 | TOS21_AT.N01.015.028 | Attrezzature per la realizzazione e manutenzione del verde - Decespugliatore con motore a scoppio a spalla con disco rotante o filo nylon - 1 mese | ora | 42 | 1.4167 | 59.4997
TOS21_22.L05.001.001 | TOS21_AT.N01.015.070 | Attrezzature per la realizzazione e manutenzione del verde - Motosega completa di catena dentata, con motore a scoppio, con barra da 45 cm - 1 mese | ora | 40 | 1.1687 | 46.75
TOS21_22.L05.001.001 | TOS21_AT.N01.101.911 | Consumo carburante agevolato, oli e altri materiali per macchine operatrici (escluso macchine movimento terra) per l'esecuzione di opere agricole - per macchine operatrici - fino a 15 CV - con alimentazione a benzina (decespugliatori, tosaerba, ecc.) | ora | 42 | 0.82 | 34.44
TOS21_22.L05.001.001 | TOS21_AT.N01.101.914 | Consumo carburante agevolato, oli e altri materiali per macchine operatrici (escluso macchine movimento terra) per l'esecuzione di opere agricole - per motoseghe | ora | 40 | 2.24 | 89.6
|  | Totale TOS21_AT |  |  |  | 230.2897
TOS21_22.L05.001.001 | TOS21_RU.M05.001.002 | Operaio forestale, sopra i mille metri - 4° livello - specializzato | ora | 42 | 15.71 | 659.82
TOS21_22.L05.001.001 | TOS21_RU.M05.001.002 | Operaio forestale, sopra i mille metri - 4° livello - specializzato | ora | 40 | 15.71 | 628.4
TOS21_22.L05.001.001 | TOS21_RU.M05.001.004 | Operaio forestale, sopra i mille metri - 2° livello - qualificato | ora | 56 | 14.79 | 828.24
|  | Totale TOS21_RU |  |  |  | 2116.46
|  | Totale Parziale (A) |  |  |  | 2346.7497
|  | Spese generali (B) |  | 15% di (A) |  | 352.0125
|  | di cui per oneri sicurezza |  | 2,5% di (B) |  | 8.8003
|  | utile di impresa (C) |  | 10% di (A + B) |  | 269.8762
|  | Totale (A + B + C) |  |  |  | 2968.6384
|  | Incidenza manodopera |  |  |  | 71,29%
TOS21_22.L05.001.002 | OPERE FORESTALI: I prezzi sono relativi alla realizzazione di interventi selvicolturali e/o di miglioramento e realizzazione di infrastrutture in ambito forestale. - RECUPERO DI CASTAGNETI DA FRUTTO: interventi di recupero di castagneto da frutto abbandonati tramite decespugliamento e abbattimento esemplari morti e/o deperenti, preparazione ed innesto dei polloni ed esecuzione degli interventi necessari a garantire l'attecchimento. Dove non specificato il materiale di risulta è sistemato in loco nei modi previsti dal regolamento forestale e i relativi costi sono compresi nelle singole operazioni.
Intervento di ripulitura del castagneto dalla vegetazione arbustiva e arborea, escluso il taglio di piante morte, con rilascio dei selvatici di castagno, di singole piante da seme o di ceppaie da innestare successivamente. - castagneto prevalentemente infestato da vegetazione arbustiva e arborea effettuato con trattore e verricello, compreso allontanamento del materiale
Prezzo a ettaro € 976,47406
Codice analisi | Codice dettaglio | Voce/Articolo | Unita' di misura | Quantita' | Prezzo unitario | Importo
TOS21_22.L05.001.002 | TOS21_AT.N01.015.070 | Attrezzature per la realizzazione e manutenzione del verde - Motosega completa di catena dentata, con motore a scoppio, con barra da 45 cm - 1 mese | ora | 11 | 1.1687 | 12.8562
TOS21_22.L05.001.002 | TOS21_AT.N01.101.914 | Consumo carburante agevolato, oli e altri materiali per macchine operatrici (escluso macchine movimento terra) per l'esecuzione di opere agricole - per motoseghe | ora | 11 | 2.24 | 24.64
TOS21_22.L05.001.002 | TOS21_AT.N02.014.031 | Autocarri, motocarri e trattori (MTT=Massa totale a terra, Pu Portata utile) - Trattore gommato con potenza da 75 a 150 HP completo di presa di potenza, impianto distribuzione idraulica e sollevatore ed attacchi per attrezzature (nolo a freddo), nolo mensile. | ora | 8 | 10.79 | 86.32
TOS21_22.L05.001.002 | TOS21_AT.N02.022.121 | Accessori portati o trainati da trattori per l'esecuzione di opere agricole - Rimorchio agricolo ad un asse, con cassone ribaltabile, portata fino a 15 q.li | ora | 8 | 1.35 | 10.8
TOS21_22.L05.001.002 | TOS21_AT.N02.023.015 | Accessori portati, trainati o azionati da trattore o motrice per l'esecuzione di opere forestali - Verricello forestale meccanico azionato dalla presa di potenza del trattore con forza di trazione massima di 3500 Kg con diametro fune di circa 9 mm | ora | 8 | 2.83 | 22.64
TOS21_22.L05.001.002 | TOS21_AT.N02.101.002 | Consumo carburante agevolato, oli e altri materiali per mezzi di trasporto ecc. per l'esecuzione di opere agricole - oneri carburante per nolo a freddo mezzi trasporto, con motrice da 75 a 150 HP | ora | 8 | 10.92 | 87.36
|  | Totale TOS21_AT |  |  |  | 244.6163
TOS21_22.L05.001.002 | TOS21_RU.M05.001.001 | Operaio forestale, sopra i mille metri - 5° livello - specializzato super | ora | 8 | 16.58 | 132.64
TOS21_22.L05.001.002 | TOS21_RU.M05.001.002 | Operaio forestale, sopra i mille metri - 4° livello - specializzato | ora | 11 | 15.71 | 172.81
TOS21_22.L05.001.002 | TOS21_RU.M05.001.004 | Operaio forestale, sopra i mille metri - 2° livello - qualificato | ora | 15 | 14.79 | 221.85
|  | Totale TOS21_RU |  |  |  | 527.3
|  | Totale Parziale (A) |  |  |  | 771.9162
|  | Spese generali (B) |  | 15% di (A) |  | 115.7874
|  | di cui per oneri sicurezza |  | 2,5% di (B) |  | 2.8947
|  | utile di impresa (C) |  | 10% di (A + B) |  | 88.7704
|  | Totale (A + B + C) |  |  |  | 976.4741
|  | Incidenza manodopera |  |  |  | 54%
TOS21_22.L05.002.001 | OPERE FORESTALI: I prezzi sono relativi alla realizzazione di interventi selvicolturali e/o di miglioramento e realizzazione di infrastrutture in ambito forestale. - RECUPERO DI CASTAGNETI DA FRUTTO: interventi di recupero di castagneto da frutto abbandonati tramite decespugliamento e abbattimento esemplari morti e/o deperenti, preparazione ed innesto dei polloni ed esecuzione degli interventi necessari a garantire l'attecchimento. Dove non specificato il materiale di risulta è sistemato in loco nei modi previsti dal regolamento forestale e i relativi costi sono compresi nelle singole operazioni.
Taglio di piante di castagno da frutto morte o deperienti ed allontanamento del materiale di risulta. - Alberi con diametro < cm 40
Prezzo a cad € 155,57720
Codice analisi | Codice dettaglio | Voce/Articolo | Unita' di misura | Quantita' | Prezzo unitario | Importo
TOS21_22.L05.002.001 | TOS21_AT.N01.015.070 | Attrezzature per la realizzazione e manutenzione del verde - Motosega completa di catena dentata, con motore a scoppio, con barra da 45 cm - 1 mese | ora | 0.7 | 1.1687 | 0.81812
TOS21_22.L05.002.001 | TOS21_AT.N01.101.914 | Consumo carburante agevolato, oli e altri materiali per macchine operatrici (escluso macchine movimento terra) per l'esecuzione di opere agricole - per motoseghe | ora | 0.7 | 2.24 | 1.568
TOS21_22.L05.002.001 | TOS21_AT.N02.014.031 | Autocarri, motocarri e trattori (MTT=Massa totale a terra, Pu Portata utile) - Trattore gommato con potenza da 75 a 150 HP completo di presa di potenza, impianto distribuzione idraulica e sollevatore ed attacchi per attrezzature (nolo a freddo), nolo mensile. | ora | 1.29 | 10.79 | 13.9191
TOS21_22.L05.002.001 | TOS21_AT.N02.022.121 | Accessori portati o trainati da trattori per l'esecuzione di opere agricole - Rimorchio agricolo ad un asse, con cassone ribaltabile, portata fino a 15 q.li | ora | 1.29 | 1.35 | 1.7415
TOS21_22.L05.002.001 | TOS21_AT.N02.023.015 | Accessori portati, trainati o azionati da trattore o motrice per l'esecuzione di opere forestali - Verricello forestale meccanico azionato dalla presa di potenza del trattore con forza di trazione massima di 3500 Kg con diametro fune di circa 9 mm | ora | 1.29 | 2.83 | 3.6507
TOS21_22.L05.002.001 | TOS21_AT.N02.101.002 | Consumo carburante agevolato, oli e altri materiali per mezzi di trasporto ecc. per l'esecuzione di opere agricole - oneri carburante per nolo a freddo mezzi trasporto, con motrice da 75 a 150 HP | ora | 1.29 | 10.92 | 14.0868
|  | Totale TOS21_AT |  |  |  | 35.7842
TOS21_22.L05.002.001 | TOS21_RU.M05.001.001 | Operaio forestale, sopra i mille metri - 5° livello - specializzato super | ora | 1.29 | 16.58 | 21.3882
TOS21_22.L05.002.001 | TOS21_RU.M05.001.002 | Operaio forestale, sopra i mille metri - 4° livello - specializzato | ora | 0.7 | 15.71 | 10.997
TOS21_22.L05.002.001 | TOS21_RU.M05.001.002 | Operaio forestale, sopra i mille metri - 4° livello - specializzato | ora | 1.87 | 15.71 | 29.3777
TOS21_22.L05.002.001 | TOS21_RU.M05.001.004 | Operaio forestale, sopra i mille metri - 2° livello - qualificato | ora | 1.72 | 14.79 | 25.4388
|  | Totale TOS21_RU |  |  |  | 87.2017
|  | Totale Parziale (A) |  |  |  | 122.9859
|  | Spese generali (B) |  | 15% di (A) |  | 18.4479
|  | di cui per oneri sicurezza |  | 2,5% di (B) |  | 0.4612
|  | utile di impresa (C) |  | 10% di (A + B) |  | 14.1434
|  | Totale (A + B + C) |  |  |  | 155.5772
|  | Incidenza manodopera |  |  |  | 56,05%
TOS21_22.L05.002.002 | OPERE FORESTALI: I prezzi sono relativi alla realizzazione di interventi selvicolturali e/o di miglioramento e realizzazione di infrastrutture in ambito forestale. - RECUPERO DI CASTAGNETI DA FRUTTO: interventi di recupero di castagneto da frutto abbandonati tramite decespugliamento e abbattimento esemplari morti e/o deperenti, preparazione ed innesto dei polloni ed esecuzione degli interventi necessari a garantire l'attecchimento. Dove non specificato il materiale di risulta è sistemato in loco nei modi previsti dal regolamento forestale e i relativi costi sono compresi nelle singole operazioni.
Taglio di piante di castagno da frutto morte o deperienti ed allontanamento del materiale di risulta. - Alberi con diametro fra cm 40 e cm 70
Prezzo a cad € 306,74952
Codice analisi | Codice dettaglio | Voce/Articolo | Unita' di misura | Quantita' | Prezzo unitario | Importo
TOS21_22.L05.002.002 | TOS21_AT.N01.015.070 | Attrezzature per la realizzazione e manutenzione del verde - Motosega completa di catena dentata, con motore a scoppio, con barra da 45 cm - 1 mese | ora | 0.85 | 1.1687 | 0.99344
TOS21_22.L05.002.002 | TOS21_AT.N01.101.914 | Consumo carburante agevolato, oli e altri materiali per macchine operatrici (escluso macchine movimento terra) per l'esecuzione di opere agricole - per motoseghe | ora | 0.85 | 2.24 | 1.904
TOS21_22.L05.002.002 | TOS21_AT.N02.014.031 | Autocarri, motocarri e trattori (MTT=Massa totale a terra, Pu Portata utile) - Trattore gommato con potenza da 75 a 150 HP completo di presa di potenza, impianto distribuzione idraulica e sollevatore ed attacchi per attrezzature (nolo a freddo), nolo mensile. | ora | 2.56 | 10.79 | 27.6224
TOS21_22.L05.002.002 | TOS21_AT.N02.022.121 | Accessori portati o trainati da trattori per l'esecuzione di opere agricole - Rimorchio agricolo ad un asse, con cassone ribaltabile, portata fino a 15 q.li | ora | 2.56 | 1.35 | 3.456
TOS21_22.L05.002.002 | TOS21_AT.N02.023.015 | Accessori portati, trainati o azionati da trattore o motrice per l'esecuzione di opere forestali - Verricello forestale meccanico azionato dalla presa di potenza del trattore con forza di trazione massima di 3500 Kg con diametro fune di circa 9 mm | ora | 2.56 | 2.83 | 7.2448
TOS21_22.L05.002.002 | TOS21_AT.N02.101.002 | Consumo carburante agevolato, oli e altri materiali per mezzi di trasporto ecc. per l'esecuzione di opere agricole - oneri carburante per nolo a freddo mezzi trasporto, con motrice da 75 a 150 HP | ora | 2.56 | 10.92 | 27.9552
|  | Totale TOS21_AT |  |  |  | 69.1758
TOS21_22.L05.002.002 | TOS21_RU.M05.001.001 | Operaio forestale, sopra i mille metri - 5° livello - specializzato super | ora | 2.56 | 16.58 | 42.4448
TOS21_22.L05.002.002 | TOS21_RU.M05.001.002 | Operaio forestale, sopra i mille metri - 4° livello - specializzato | ora | 0.85 | 15.71 | 13.3535
TOS21_22.L05.002.002 | TOS21_RU.M05.001.002 | Operaio forestale, sopra i mille metri - 4° livello - specializzato | ora | 4.27 | 15.71 | 67.0817
TOS21_22.L05.002.002 | TOS21_RU.M05.001.004 | Operaio forestale, sopra i mille metri - 2° livello - qualificato | ora | 3.41 | 14.79 | 50.4339
|  | Totale TOS21_RU |  |  |  | 173.3139
|  | Totale Parziale (A) |  |  |  | 242.4897
|  | Spese generali (B) |  | 15% di (A) |  | 36.3735
|  | di cui per oneri sicurezza |  | 2,5% di (B) |  | 0.90934
|  | utile di impresa (C) |  | 10% di (A + B) |  | 27.8863
|  | Totale (A + B + C) |  |  |  | 306.7495
|  | Incidenza manodopera |  |  |  | 56,5%
TOS21_22.L05.002.003 | OPERE FORESTALI: I prezzi sono relativi alla realizzazione di interventi selvicolturali e/o di miglioramento e realizzazione di infrastrutture in ambito forestale. - RECUPERO DI CASTAGNETI DA FRUTTO: interventi di recupero di castagneto da frutto abbandonati tramite decespugliamento e abbattimento esemplari morti e/o deperenti, preparazione ed innesto dei polloni ed esecuzione degli interventi necessari a garantire l'attecchimento. Dove non specificato il materiale di risulta è sistemato in loco nei modi previsti dal regolamento forestale e i relativi costi sono compresi nelle singole operazioni.
Taglio di piante di castagno da frutto morte o deperienti ed allontanamento del materiale di risulta. - Alberi con diametro > cm 70
Prezzo a cad € 359,56202
Codice analisi | Codice dettaglio | Voce/Articolo | Unita' di misura | Quantita' | Prezzo unitario | Importo
TOS21_22.L05.002.003 | TOS21_AT.N01.015.070 | Attrezzature per la realizzazione e manutenzione del verde - Motosega completa di catena dentata, con motore a scoppio, con barra da 45 cm - 1 mese | ora | 1 | 1.1687 | 1.1687
TOS21_22.L05.002.003 | TOS21_AT.N01.101.914 | Consumo carburante agevolato, oli e altri materiali per macchine operatrici (escluso macchine movimento terra) per l'esecuzione di opere agricole - per motoseghe | ora | 1 | 2.24 | 2.24
TOS21_22.L05.002.003 | TOS21_AT.N02.014.031 | Autocarri, motocarri e trattori (MTT=Massa totale a terra, Pu Portata utile) - Trattore gommato con potenza da 75 a 150 HP completo di presa di potenza, impianto distribuzione idraulica e sollevatore ed attacchi per attrezzature (nolo a freddo), nolo mensile. | ora | 3 | 10.79 | 32.37
TOS21_22.L05.002.003 | TOS21_AT.N02.022.121 | Accessori portati o trainati da trattori per l'esecuzione di opere agricole - Rimorchio agricolo ad un asse, con cassone ribaltabile, portata fino a 15 q.li | ora | 3 | 1.35 | 4.05
TOS21_22.L05.002.003 | TOS21_AT.N02.023.015 | Accessori portati, trainati o azionati da trattore o motrice per l'esecuzione di opere forestali - Verricello forestale meccanico azionato dalla presa di potenza del trattore con forza di trazione massima di 3500 Kg con diametro fune di circa 9 mm | ora | 3 | 2.83 | 8.49
TOS21_22.L05.002.003 | TOS21_AT.N02.101.002 | Consumo carburante agevolato, oli e altri materiali per mezzi di trasporto ecc. per l'esecuzione di opere agricole - oneri carburante per nolo a freddo mezzi trasporto, con motrice da 75 a 150 HP | ora | 3 | 10.92 | 32.76
|  | Totale TOS21_AT |  |  |  | 81.0787
TOS21_22.L05.002.003 | TOS21_RU.M05.001.001 | Operaio forestale, sopra i mille metri - 5° livello - specializzato super | ora | 3 | 16.58 | 49.74
TOS21_22.L05.002.003 | TOS21_RU.M05.001.002 | Operaio forestale, sopra i mille metri - 4° livello - specializzato | ora | 1 | 15.71 | 15.71
TOS21_22.L05.002.003 | TOS21_RU.M05.001.002 | Operaio forestale, sopra i mille metri - 4° livello - specializzato | ora | 5 | 15.71 | 78.55
TOS21_22.L05.002.003 | TOS21_RU.M05.001.004 | Operaio forestale, sopra i mille metri - 2° livello - qualificato | ora | 4 | 14.79 | 59.16
|  | Totale TOS21_RU |  |  |  | 203.16
|  | Totale Parziale (A) |  |  |  | 284.2387
|  | Spese generali (B) |  | 15% di (A) |  | 42.6358
|  | di cui per oneri sicurezza |  | 2,5% di (B) |  | 1.0659
|  | utile di impresa (C) |  | 10% di (A + B) |  | 32.6875
|  | Totale (A + B + C) |  |  |  | 359.562
|  | Incidenza manodopera |  |  |  | 56,5%
TOS21_22.L05.003.001 | OPERE FORESTALI: I prezzi sono relativi alla realizzazione di interventi selvicolturali e/o di miglioramento e realizzazione di infrastrutture in ambito forestale. - RECUPERO DI CASTAGNETI DA FRUTTO: interventi di recupero di castagneto da frutto abbandonati tramite decespugliamento e abbattimento esemplari morti e/o deperenti, preparazione ed innesto dei polloni ed esecuzione degli interventi necessari a garantire l'attecchimento. Dove non specificato il materiale di risulta è sistemato in loco nei modi previsti dal regolamento forestale e i relativi costi sono compresi nelle singole operazioni.
Ceduazione di ceppaia di castagno e preparazione dei polloni per gli innesti. - comprendente il taglio del pollone nel punto ove sarà effettuato l’innesto ed eliminazione di eventuali rami sottostanti al taglio: 3 polloni per ceppaia; compreso allontanamento del materiale di risulta. Esclusa l'esecuzione dell'innesto.
Prezzo a cad € 9,85595
Codice analisi | Codice dettaglio | Voce/Articolo | Unita' di misura | Quantita' | Prezzo unitario | Importo
TOS21_22.L05.003.001 | TOS21_AT.N01.015.070 | Attrezzature per la realizzazione e manutenzione del verde - Motosega completa di catena dentata, con motore a scoppio, con barra da 45 cm - 1 mese | ora | 0.35 | 1.1687 | 0.40906
TOS21_22.L05.003.001 | TOS21_AT.N01.101.914 | Consumo carburante agevolato, oli e altri materiali per macchine operatrici (escluso macchine movimento terra) per l'esecuzione di opere agricole - per motoseghe | ora | 0.35 | 2.24 | 0.784
|  | Totale TOS21_AT |  |  |  | 1.1931
TOS21_22.L05.003.001 | TOS21_RU.M05.001.002 | Operaio forestale, sopra i mille metri - 4° livello - specializzato | ora | 0.35 | 15.71 | 5.4985
TOS21_22.L05.003.001 | TOS21_RU.M05.001.002 | Operaio forestale, sopra i mille metri - 4° livello - specializzato | ora | 0.07 | 15.71 | 1.0997
|  | Totale TOS21_RU |  |  |  | 6.5982
|  | Totale Parziale (A) |  |  |  | 7.7913
|  | Spese generali (B) |  | 15% di (A) |  | 1.1687
|  | di cui per oneri sicurezza |  | 2,5% di (B) |  | 0.029217
|  | utile di impresa (C) |  | 10% di (A + B) |  | 0.896
|  | Totale (A + B + C) |  |  |  | 9.8559
|  | Incidenza manodopera |  |  |  | 66,95%
TOS21_22.L05.004.001 | OPERE FORESTALI: I prezzi sono relativi alla realizzazione di interventi selvicolturali e/o di miglioramento e realizzazione di infrastrutture in ambito forestale. - RECUPERO DI CASTAGNETI DA FRUTTO: interventi di recupero di castagneto da frutto abbandonati tramite decespugliamento e abbattimento esemplari morti e/o deperenti, preparazione ed innesto dei polloni ed esecuzione degli interventi necessari a garantire l'attecchimento. Dove non specificato il materiale di risulta è sistemato in loco nei modi previsti dal regolamento forestale e i relativi costi sono compresi nelle singole operazioni.
Preparazione di selvaggione di castagno e per innesto - comprendente il taglio del selvaggione nel punto ove sarà effettuato l’ innesto ed eliminazione di eventuali rami sottostanti al taglio, compreso allontanamento del materiale di risulta. Esclusa l'esecuzione dell'innesto.
Prezzo a cad € 4,31960
Codice analisi | Codice dettaglio | Voce/Articolo | Unita' di misura | Quantita' | Prezzo unitario | Importo
TOS21_22.L05.004.001 | TOS21_AT.N01.015.070 | Attrezzature per la realizzazione e manutenzione del verde - Motosega completa di catena dentata, con motore a scoppio, con barra da 45 cm - 1 mese | ora | 0.08 | 1.1687 | 0.0935
TOS21_22.L05.004.001 | TOS21_AT.N01.101.914 | Consumo carburante agevolato, oli e altri materiali per macchine operatrici (escluso macchine movimento terra) per l'esecuzione di opere agricole - per motoseghe | ora | 0.08 | 2.24 | 0.1792
|  | Totale TOS21_AT |  |  |  | 0.2727
TOS21_22.L05.004.001 | TOS21_RU.M05.001.002 | Operaio forestale, sopra i mille metri - 4° livello - specializzato | ora | 0.08 | 15.71 | 1.2568
TOS21_22.L05.004.001 | TOS21_RU.M05.001.002 | Operaio forestale, sopra i mille metri - 4° livello - specializzato | ora | 0.12 | 15.71 | 1.8852
|  | Totale TOS21_RU |  |  |  | 3.142
|  | Totale Parziale (A) |  |  |  | 3.4147
|  | Spese generali (B) |  | 15% di (A) |  | 0.51221
|  | di cui per oneri sicurezza |  | 2,5% di (B) |  | 0.012805
|  | utile di impresa (C) |  | 10% di (A + B) |  | 0.39269
|  | Totale (A + B + C) |  |  |  | 4.3196
|  | Incidenza manodopera |  |  |  | 72,74%
TOS21_22.L05.005.001 | OPERE FORESTALI: I prezzi sono relativi alla realizzazione di interventi selvicolturali e/o di miglioramento e realizzazione di infrastrutture in ambito forestale. - RECUPERO DI CASTAGNETI DA FRUTTO: interventi di recupero di castagneto da frutto abbandonati tramite decespugliamento e abbattimento esemplari morti e/o deperenti, preparazione ed innesto dei polloni ed esecuzione degli interventi necessari a garantire l'attecchimento. Dove non specificato il materiale di risulta è sistemato in loco nei modi previsti dal regolamento forestale e i relativi costi sono compresi nelle singole operazioni.
Esecuzione di innesto - di giovane pollone (1-2 anni) con una marza, escluso il costo della marza
Prezzo a cad € 2,18605
Codice analisi | Codice dettaglio | Voce/Articolo | Unita' di misura | Quantita' | Prezzo unitario | Importo
TOS21_22.L05.005.001 | TOS21_RU.M05.001.002 | Operaio forestale, sopra i mille metri - 4° livello - specializzato | ora | 0.11 | 15.71 | 1.7281
|  | Totale TOS21_RU |  |  |  | 1.7281
|  | Totale Parziale (A) |  |  |  | 1.7281
|  | Spese generali (B) |  | 15% di (A) |  | 0.25921
|  | di cui per oneri sicurezza |  | 2% di (B) |  | 0.0051843
|  | utile di impresa (C) |  | 10% di (A + B) |  | 0.19873
|  | Totale (A + B + C) |  |  |  | 2.186
|  | Incidenza manodopera |  |  |  | 79,05%
TOS21_22.L05.005.002 | OPERE FORESTALI: I prezzi sono relativi alla realizzazione di interventi selvicolturali e/o di miglioramento e realizzazione di infrastrutture in ambito forestale. - RECUPERO DI CASTAGNETI DA FRUTTO: interventi di recupero di castagneto da frutto abbandonati tramite decespugliamento e abbattimento esemplari morti e/o deperenti, preparazione ed innesto dei polloni ed esecuzione degli interventi necessari a garantire l'attecchimento. Dove non specificato il materiale di risulta è sistemato in loco nei modi previsti dal regolamento forestale e i relativi costi sono compresi nelle singole operazioni.
Esecuzione di innesto - di singolo pollone (con età maggiore di 1-2 anni) con tre marze, escluso il costo delle marze
Prezzo a cad € 7,15433
Codice analisi | Codice dettaglio | Voce/Articolo | Unita' di misura | Quantita' | Prezzo unitario | Importo
TOS21_22.L05.005.002 | TOS21_RU.M05.001.002 | Operaio forestale, sopra i mille metri - 4° livello - specializzato | ora | 0.36 | 15.71 | 5.6556
|  | Totale TOS21_RU |  |  |  | 5.6556
|  | Totale Parziale (A) |  |  |  | 5.6556
|  | Spese generali (B) |  | 15% di (A) |  | 0.84834
|  | di cui per oneri sicurezza |  | 2% di (B) |  | 0.016967
|  | utile di impresa (C) |  | 10% di (A + B) |  | 0.65039
|  | Totale (A + B + C) |  |  |  | 7.1543
|  | Incidenza manodopera |  |  |  | 79,05%
TOS21_22.L05.006.001 | OPERE FORESTALI: I prezzi sono relativi alla realizzazione di interventi selvicolturali e/o di miglioramento e realizzazione di infrastrutture in ambito forestale. - RECUPERO DI CASTAGNETI DA FRUTTO: interventi di recupero di castagneto da frutto abbandonati tramite decespugliamento e abbattimento esemplari morti e/o deperenti, preparazione ed innesto dei polloni ed esecuzione degli interventi necessari a garantire l'attecchimento. Dove non specificato il materiale di risulta è sistemato in loco nei modi previsti dal regolamento forestale e i relativi costi sono compresi nelle singole operazioni.
Potatura di formazione - nei tre anni successivi all’innesto, sui ricacci delle marze innestate su polloni e/o selvaggioni di castagno e eliminazione dei ricacci del portinnesto, compreso allontanamento del materiale di risulta.
Prezzo a cad € 5,61510
Codice analisi | Codice dettaglio | Voce/Articolo | Unita' di misura | Quantita' | Prezzo unitario | Importo
TOS21_22.L05.006.001 | TOS21_AT.N01.015.070 | Attrezzature per la realizzazione e manutenzione del verde - Motosega completa di catena dentata, con motore a scoppio, con barra da 45 cm - 1 mese | ora | 0.15 | 1.1687 | 0.17531
TOS21_22.L05.006.001 | TOS21_AT.N01.101.914 | Consumo carburante agevolato, oli e altri materiali per macchine operatrici (escluso macchine movimento terra) per l'esecuzione di opere agricole - per motoseghe | ora | 0.15 | 2.24 | 0.336
|  | Totale TOS21_AT |  |  |  | 0.51131
TOS21_22.L05.006.001 | TOS21_RU.M05.001.002 | Operaio forestale, sopra i mille metri - 4° livello - specializzato | ora | 0.25 | 15.71 | 3.9275
|  | Totale TOS21_RU |  |  |  | 3.9275
|  | Totale Parziale (A) |  |  |  | 4.4388
|  | Spese generali (B) |  | 15% di (A) |  | 0.66582
|  | di cui per oneri sicurezza |  | 2,5% di (B) |  | 0.016646
|  | utile di impresa (C) |  | 10% di (A + B) |  | 0.51046
|  | Totale (A + B + C) |  |  |  | 5.6151
|  | Incidenza manodopera |  |  |  | 69,95%
TOS21_22.L05.007.001 | OPERE FORESTALI: I prezzi sono relativi alla realizzazione di interventi selvicolturali e/o di miglioramento e realizzazione di infrastrutture in ambito forestale. - RECUPERO DI CASTAGNETI DA FRUTTO: interventi di recupero di castagneto da frutto abbandonati tramite decespugliamento e abbattimento esemplari morti e/o deperenti, preparazione ed innesto dei polloni ed esecuzione degli interventi necessari a garantire l'attecchimento. Dove non specificato il materiale di risulta è sistemato in loco nei modi previsti dal regolamento forestale e i relativi costi sono compresi nelle singole operazioni.
Protezione dagli animali selvatici - di una ceppaia di castagno con più polloni innestati, attraverso l’uso di rete metallica elettrosaldata, h= cm 180, da sistemare intorno alla ceppaia e sostenuta da almeno 4 pali. E' esclusa la fornitura del materiale.
Prezzo a cad € 17,88584
Codice analisi | Codice dettaglio | Voce/Articolo | Unita' di misura | Quantita' | Prezzo unitario | Importo
TOS21_22.L05.007.001 | TOS21_RU.M05.001.002 | Operaio forestale, sopra i mille metri - 4° livello - specializzato | ora | 0.9 | 15.71 | 14.139
|  | Totale TOS21_RU |  |  |  | 14.139
|  | Totale Parziale (A) |  |  |  | 14.139
|  | Spese generali (B) |  | 15% di (A) |  | 2.1208
|  | di cui per oneri sicurezza |  | 2% di (B) |  | 0.042417
|  | utile di impresa (C) |  | 10% di (A + B) |  | 1.626
|  | Totale (A + B + C) |  |  |  | 17.8858
|  | Incidenza manodopera |  |  |  | 79,05%
TOS21_22.L05.007.002 | OPERE FORESTALI: I prezzi sono relativi alla realizzazione di interventi selvicolturali e/o di miglioramento e realizzazione di infrastrutture in ambito forestale. - RECUPERO DI CASTAGNETI DA FRUTTO: interventi di recupero di castagneto da frutto abbandonati tramite decespugliamento e abbattimento esemplari morti e/o deperenti, preparazione ed innesto dei polloni ed esecuzione degli interventi necessari a garantire l'attecchimento. Dove non specificato il materiale di risulta è sistemato in loco nei modi previsti dal regolamento forestale e i relativi costi sono compresi nelle singole operazioni.
Protezione dagli animali selvatici - di un singolo pollone o selvaggine innestato, attraverso l’uso di rete metallica elettrosaldata, h= cm 180, da sistemare intorno al pollone/selvaggione sostenuta da apposito palo. E' esclusa la fornitura del materiale.
Prezzo a cad € 17,88584
Codice analisi | Codice dettaglio | Voce/Articolo | Unita' di misura | Quantita' | Prezzo unitario | Importo
TOS21_22.L05.007.002 | TOS21_RU.M05.001.002 | Operaio forestale, sopra i mille metri - 4° livello - specializzato | ora | 0.9 | 15.71 | 14.139
|  | Totale TOS21_RU |  |  |  | 14.139
|  | Totale Parziale (A) |  |  |  | 14.139
|  | Spese generali (B) |  | 15% di (A) |  | 2.1208
|  | di cui per oneri sicurezza |  | 2% di (B) |  | 0.042417
|  | utile di impresa (C) |  | 10% di (A + B) |  | 1.626
|  | Totale (A + B + C) |  |  |  | 17.8858
|  | Incidenza manodopera |  |  |  | 79,05%
TOS21_22.L05.008.001 | OPERE FORESTALI: I prezzi sono relativi alla realizzazione di interventi selvicolturali e/o di miglioramento e realizzazione di infrastrutture in ambito forestale. - RECUPERO DI CASTAGNETI DA FRUTTO: interventi di recupero di castagneto da frutto abbandonati tramite decespugliamento e abbattimento esemplari morti e/o deperenti, preparazione ed innesto dei polloni ed esecuzione degli interventi necessari a garantire l'attecchimento. Dove non specificato il materiale di risulta è sistemato in loco nei modi previsti dal regolamento forestale e i relativi costi sono compresi nelle singole operazioni.
Protezione da rotture e sostegno dei ricacci degli innesti (primi 5 anni) - attraverso lo loro legatura ad idonei pali di sostegno. E' esclusa la fornitura del materiale
Prezzo a cad € 2,98097
Codice analisi | Codice dettaglio | Voce/Articolo | Unita' di misura | Quantita' | Prezzo unitario | Importo
TOS21_22.L05.008.001 | TOS21_RU.M05.001.002 | Operaio forestale, sopra i mille metri - 4° livello - specializzato | ora | 0.15 | 15.71 | 2.3565
|  | Totale TOS21_RU |  |  |  | 2.3565
|  | Totale Parziale (A) |  |  |  | 2.3565
|  | Spese generali (B) |  | 15% di (A) |  | 0.35347
|  | di cui per oneri sicurezza |  | 2% di (B) |  | 0.0070695
|  | utile di impresa (C) |  | 10% di (A + B) |  | 0.271
|  | Totale (A + B + C) |  |  |  | 2.981
|  | Incidenza manodopera |  |  |  | 79,05%
TOS21_22.L05.009.001 | OPERE FORESTALI: I prezzi sono relativi alla realizzazione di interventi selvicolturali e/o di miglioramento e realizzazione di infrastrutture in ambito forestale. - RECUPERO DI CASTAGNETI DA FRUTTO: interventi di recupero di castagneto da frutto abbandonati tramite decespugliamento e abbattimento esemplari morti e/o deperenti, preparazione ed innesto dei polloni ed esecuzione degli interventi necessari a garantire l'attecchimento. Dove non specificato il materiale di risulta è sistemato in loco nei modi previsti dal regolamento forestale e i relativi costi sono compresi nelle singole operazioni.
Ripulitura annuale (primi 5 anni) - dei ricacci basali delle ceppaie innestate
Prezzo a cad € 4,37209
Codice analisi | Codice dettaglio | Voce/Articolo | Unita' di misura | Quantita' | Prezzo unitario | Importo
TOS21_22.L05.009.001 | TOS21_RU.M05.001.002 | Operaio forestale, sopra i mille metri - 4° livello - specializzato | ora | 0.22 | 15.71 | 3.4562
|  | Totale TOS21_RU |  |  |  | 3.4562
|  | Totale Parziale (A) |  |  |  | 3.4562
|  | Spese generali (B) |  | 15% di (A) |  | 0.51843
|  | di cui per oneri sicurezza |  | 2% di (B) |  | 0.010369
|  | utile di impresa (C) |  | 10% di (A + B) |  | 0.39746
|  | Totale (A + B + C) |  |  |  | 4.3721
|  | Incidenza manodopera |  |  |  | 79,05%
TOS21_22.L05.010.001 | OPERE FORESTALI: I prezzi sono relativi alla realizzazione di interventi selvicolturali e/o di miglioramento e realizzazione di infrastrutture in ambito forestale. - RECUPERO DI CASTAGNETI DA FRUTTO: interventi di recupero di castagneto da frutto abbandonati tramite decespugliamento e abbattimento esemplari morti e/o deperenti, preparazione ed innesto dei polloni ed esecuzione degli interventi necessari a garantire l'attecchimento. Dove non specificato il materiale di risulta è sistemato in loco nei modi previsti dal regolamento forestale e i relativi costi sono compresi nelle singole operazioni.
Capitozzatura di piante di castagno attraverso il taglio dei rami di 1° e 2° ordine finalizzata alla ricostituzione totale della chioma della pianta, compreso allontanamento ed eliminazione del materiale di risulta. - Diametro nel punto di innesto < di cm 40
Prezzo a cad € 53,02738
Codice analisi | Codice dettaglio | Voce/Articolo | Unita' di misura | Quantita' | Prezzo unitario | Importo
TOS21_22.L05.010.001 | TOS21_AT.N01.015.070 | Attrezzature per la realizzazione e manutenzione del verde - Motosega completa di catena dentata, con motore a scoppio, con barra da 45 cm - 1 mese | ora | 0.3 | 1.1687 | 0.35063
TOS21_22.L05.010.001 | TOS21_AT.N01.101.914 | Consumo carburante agevolato, oli e altri materiali per macchine operatrici (escluso macchine movimento terra) per l'esecuzione di opere agricole - per motoseghe | ora | 0.3 | 2.24 | 0.672
TOS21_22.L05.010.001 | TOS21_AT.N02.014.028 | Autocarri, motocarri e trattori (MTT=Massa totale a terra, Pu Portata utile) - Trattore gommato con potenza fino a 60 HP completo di presa di potenza, impianto distribuzione idraulica e sollevatore ed attacchi per attrezzature (nolo a freddo) - 1 mese | ora | 0.3 | 9.1075 | 2.7323
TOS21_22.L05.010.001 | TOS21_AT.N02.022.121 | Accessori portati o trainati da trattori per l'esecuzione di opere agricole - Rimorchio agricolo ad un asse, con cassone ribaltabile, portata fino a 15 q.li | ora | 0.3 | 1.35 | 0.405
TOS21_22.L05.010.001 | TOS21_AT.N02.101.001 | Consumo carburante agevolato, oli e altri materiali per mezzi di trasporto ecc. per l'esecuzione di opere agricole - oneri carburante per nolo a freddo mezzi trasporto, con motrice fino a 60 HP | ora | 0.3 | 4.55 | 1.365
|  | Totale TOS21_AT |  |  |  | 5.5249
TOS21_22.L05.010.001 | TOS21_RU.M05.001.001 | Operaio forestale, sopra i mille metri - 5° livello - specializzato super | ora | 0.3 | 16.58 | 4.974
TOS21_22.L05.010.001 | TOS21_RU.M05.001.002 | Operaio forestale, sopra i mille metri - 4° livello - specializzato | ora | 0.3 | 15.71 | 4.713
TOS21_22.L05.010.001 | TOS21_RU.M05.001.002 | Operaio forestale, sopra i mille metri - 4° livello - specializzato | ora | 1.7 | 15.71 | 26.707
|  | Totale TOS21_RU |  |  |  | 36.394
|  | Totale Parziale (A) |  |  |  | 41.9189
|  | Spese generali (B) |  | 15% di (A) |  | 6.2878
|  | di cui per oneri sicurezza |  | 2,5% di (B) |  | 0.1572
|  | utile di impresa (C) |  | 10% di (A + B) |  | 4.8207
|  | Totale (A + B + C) |  |  |  | 53.0274
|  | Incidenza manodopera |  |  |  | 68,63%
TOS21_22.L05.010.002 | OPERE FORESTALI: I prezzi sono relativi alla realizzazione di interventi selvicolturali e/o di miglioramento e realizzazione di infrastrutture in ambito forestale. - RECUPERO DI CASTAGNETI DA FRUTTO: interventi di recupero di castagneto da frutto abbandonati tramite decespugliamento e abbattimento esemplari morti e/o deperenti, preparazione ed innesto dei polloni ed esecuzione degli interventi necessari a garantire l'attecchimento. Dove non specificato il materiale di risulta è sistemato in loco nei modi previsti dal regolamento forestale e i relativi costi sono compresi nelle singole operazioni.
Capitozzatura di piante di castagno attraverso il taglio dei rami di 1° e 2° ordine finalizzata alla ricostituzione totale della chioma della pianta, compreso allontanamento ed eliminazione del materiale di risulta. - Diametro nel punto di innesto fra cm 40 e cm 70
Prezzo a cad € 79,54107
Codice analisi | Codice dettaglio | Voce/Articolo | Unita' di misura | Quantita' | Prezzo unitario | Importo
TOS21_22.L05.010.002 | TOS21_AT.N01.015.070 | Attrezzature per la realizzazione e manutenzione del verde - Motosega completa di catena dentata, con motore a scoppio, con barra da 45 cm - 1 mese | ora | 0.45 | 1.1687 | 0.52594
TOS21_22.L05.010.002 | TOS21_AT.N01.101.914 | Consumo carburante agevolato, oli e altri materiali per macchine operatrici (escluso macchine movimento terra) per l'esecuzione di opere agricole - per motoseghe | ora | 0.45 | 2.24 | 1.008
TOS21_22.L05.010.002 | TOS21_AT.N02.014.028 | Autocarri, motocarri e trattori (MTT=Massa totale a terra, Pu Portata utile) - Trattore gommato con potenza fino a 60 HP completo di presa di potenza, impianto distribuzione idraulica e sollevatore ed attacchi per attrezzature (nolo a freddo) - 1 mese | ora | 0.45 | 9.1075 | 4.0984
TOS21_22.L05.010.002 | TOS21_AT.N02.022.121 | Accessori portati o trainati da trattori per l'esecuzione di opere agricole - Rimorchio agricolo ad un asse, con cassone ribaltabile, portata fino a 15 q.li | ora | 0.45 | 1.35 | 0.6075
TOS21_22.L05.010.002 | TOS21_AT.N02.101.001 | Consumo carburante agevolato, oli e altri materiali per mezzi di trasporto ecc. per l'esecuzione di opere agricole - oneri carburante per nolo a freddo mezzi trasporto, con motrice fino a 60 HP | ora | 0.45 | 4.55 | 2.0475
|  | Totale TOS21_AT |  |  |  | 8.2873
TOS21_22.L05.010.002 | TOS21_RU.M05.001.001 | Operaio forestale, sopra i mille metri - 5° livello - specializzato super | ora | 0.45 | 16.58 | 7.461
TOS21_22.L05.010.002 | TOS21_RU.M05.001.002 | Operaio forestale, sopra i mille metri - 4° livello - specializzato | ora | 2.55 | 15.71 | 40.0605
TOS21_22.L05.010.002 | TOS21_RU.M05.001.002 | Operaio forestale, sopra i mille metri - 4° livello - specializzato | ora | 0.45 | 15.71 | 7.0695
|  | Totale TOS21_RU |  |  |  | 54.591
|  | Totale Parziale (A) |  |  |  | 62.8783
|  | Spese generali (B) |  | 15% di (A) |  | 9.4317
|  | di cui per oneri sicurezza |  | 2,5% di (B) |  | 0.23579
|  | utile di impresa (C) |  | 10% di (A + B) |  | 7.231
|  | Totale (A + B + C) |  |  |  | 79.5411
|  | Incidenza manodopera |  |  |  | 68,63%
TOS21_22.L05.010.003 | OPERE FORESTALI: I prezzi sono relativi alla realizzazione di interventi selvicolturali e/o di miglioramento e realizzazione di infrastrutture in ambito forestale. - RECUPERO DI CASTAGNETI DA FRUTTO: interventi di recupero di castagneto da frutto abbandonati tramite decespugliamento e abbattimento esemplari morti e/o deperenti, preparazione ed innesto dei polloni ed esecuzione degli interventi necessari a garantire l'attecchimento. Dove non specificato il materiale di risulta è sistemato in loco nei modi previsti dal regolamento forestale e i relativi costi sono compresi nelle singole operazioni.
Capitozzatura di piante di castagno attraverso il taglio dei rami di 1° e 2° ordine finalizzata alla ricostituzione totale della chioma della pianta, compreso allontanamento ed eliminazione del materiale di risulta. - Diametro nel punto di innesto > cm 70
Prezzo a cad € 121,60682
Codice analisi | Codice dettaglio | Voce/Articolo | Unita' di misura | Quantita' | Prezzo unitario | Importo
TOS21_22.L05.010.003 | TOS21_AT.N01.015.070 | Attrezzature per la realizzazione e manutenzione del verde - Motosega completa di catena dentata, con motore a scoppio, con barra da 45 cm - 1 mese | ora | 0.5 | 1.1687 | 0.58437
TOS21_22.L05.010.003 | TOS21_AT.N01.101.914 | Consumo carburante agevolato, oli e altri materiali per macchine operatrici (escluso macchine movimento terra) per l'esecuzione di opere agricole - per motoseghe | ora | 0.5 | 2.24 | 1.12
TOS21_22.L05.010.003 | TOS21_AT.N02.014.028 | Autocarri, motocarri e trattori (MTT=Massa totale a terra, Pu Portata utile) - Trattore gommato con potenza fino a 60 HP completo di presa di potenza, impianto distribuzione idraulica e sollevatore ed attacchi per attrezzature (nolo a freddo) - 1 mese | ora | 1 | 9.1075 | 9.1075
TOS21_22.L05.010.003 | TOS21_AT.N02.022.121 | Accessori portati o trainati da trattori per l'esecuzione di opere agricole - Rimorchio agricolo ad un asse, con cassone ribaltabile, portata fino a 15 q.li | ora | 1 | 1.35 | 1.35
TOS21_22.L05.010.003 | TOS21_AT.N02.101.001 | Consumo carburante agevolato, oli e altri materiali per mezzi di trasporto ecc. per l'esecuzione di opere agricole - oneri carburante per nolo a freddo mezzi trasporto, con motrice fino a 60 HP | ora | 1 | 4.55 | 4.55
|  | Totale TOS21_AT |  |  |  | 16.7119
TOS21_22.L05.010.003 | TOS21_RU.M05.001.001 | Operaio forestale, sopra i mille metri - 5° livello - specializzato super | ora | 1 | 16.58 | 16.58
TOS21_22.L05.010.003 | TOS21_RU.M05.001.002 | Operaio forestale, sopra i mille metri - 4° livello - specializzato | ora | 0.5 | 15.71 | 7.855
TOS21_22.L05.010.003 | TOS21_RU.M05.001.002 | Operaio forestale, sopra i mille metri - 4° livello - specializzato | ora | 3.5 | 15.71 | 54.985
|  | Totale TOS21_RU |  |  |  | 79.42
|  | Totale Parziale (A) |  |  |  | 96.1319
|  | Spese generali (B) |  | 15% di (A) |  | 14.4198
|  | di cui per oneri sicurezza |  | 2,5% di (B) |  | 0.36049
|  | utile di impresa (C) |  | 10% di (A + B) |  | 11.0552
|  | Totale (A + B + C) |  |  |  | 121.6068
|  | Incidenza manodopera |  |  |  | 65,31%
TOS21_22.L05.011.001 | OPERE FORESTALI: I prezzi sono relativi alla realizzazione di interventi selvicolturali e/o di miglioramento e realizzazione di infrastrutture in ambito forestale. - RECUPERO DI CASTAGNETI DA FRUTTO: interventi di recupero di castagneto da frutto abbandonati tramite decespugliamento e abbattimento esemplari morti e/o deperenti, preparazione ed innesto dei polloni ed esecuzione degli interventi necessari a garantire l'attecchimento. Dove non specificato il materiale di risulta è sistemato in loco nei modi previsti dal regolamento forestale e i relativi costi sono compresi nelle singole operazioni.
Potatura di piante di castagno attraverso il taglio dei rami di ogni ordine finalizzata al risanamento, al ringiovanimento e al riequilibrio del carico della chioma della pianta, compreso allontanamento ed eliminazione del materiale di risulta. - Diametro nel punto di innesto < di cm 40
Prezzo a cad € 66,65570
Codice analisi | Codice dettaglio | Voce/Articolo | Unita' di misura | Quantita' | Prezzo unitario | Importo
TOS21_22.L05.011.001 | TOS21_AT.N01.015.070 | Attrezzature per la realizzazione e manutenzione del verde - Motosega completa di catena dentata, con motore a scoppio, con barra da 45 cm - 1 mese | ora | 0.2 | 1.1687 | 0.23375
TOS21_22.L05.011.001 | TOS21_AT.N01.101.914 | Consumo carburante agevolato, oli e altri materiali per macchine operatrici (escluso macchine movimento terra) per l'esecuzione di opere agricole - per motoseghe | ora | 0.2 | 2.24 | 0.448
TOS21_22.L05.011.001 | TOS21_AT.N02.014.028 | Autocarri, motocarri e trattori (MTT=Massa totale a terra, Pu Portata utile) - Trattore gommato con potenza fino a 60 HP completo di presa di potenza, impianto distribuzione idraulica e sollevatore ed attacchi per attrezzature (nolo a freddo) - 1 mese | ora | 1 | 9.1075 | 9.1075
TOS21_22.L05.011.001 | TOS21_AT.N02.022.121 | Accessori portati o trainati da trattori per l'esecuzione di opere agricole - Rimorchio agricolo ad un asse, con cassone ribaltabile, portata fino a 15 q.li | ora | 1 | 1.35 | 1.35
TOS21_22.L05.011.001 | TOS21_AT.N02.101.001 | Consumo carburante agevolato, oli e altri materiali per mezzi di trasporto ecc. per l'esecuzione di opere agricole - oneri carburante per nolo a freddo mezzi trasporto, con motrice fino a 60 HP | ora | 1 | 4.55 | 4.55
|  | Totale TOS21_AT |  |  |  | 15.6892
TOS21_22.L05.011.001 | TOS21_RU.M05.001.001 | Operaio forestale, sopra i mille metri - 5° livello - specializzato super | ora | 1 | 16.58 | 16.58
TOS21_22.L05.011.001 | TOS21_RU.M05.001.002 | Operaio forestale, sopra i mille metri - 4° livello - specializzato | ora | 1.1 | 15.71 | 17.281
TOS21_22.L05.011.001 | TOS21_RU.M05.001.002 | Operaio forestale, sopra i mille metri - 4° livello - specializzato | ora | 0.2 | 15.71 | 3.142
|  | Totale TOS21_RU |  |  |  | 37.003
|  | Totale Parziale (A) |  |  |  | 52.6923
|  | Spese generali (B) |  | 15% di (A) |  | 7.9038
|  | di cui per oneri sicurezza |  | 2,5% di (B) |  | 0.1976
|  | utile di impresa (C) |  | 10% di (A + B) |  | 6.0596
|  | Totale (A + B + C) |  |  |  | 66.6557
|  | Incidenza manodopera |  |  |  | 55,51%
TOS21_22.L05.011.002 | OPERE FORESTALI: I prezzi sono relativi alla realizzazione di interventi selvicolturali e/o di miglioramento e realizzazione di infrastrutture in ambito forestale. - RECUPERO DI CASTAGNETI DA FRUTTO: interventi di recupero di castagneto da frutto abbandonati tramite decespugliamento e abbattimento esemplari morti e/o deperenti, preparazione ed innesto dei polloni ed esecuzione degli interventi necessari a garantire l'attecchimento. Dove non specificato il materiale di risulta è sistemato in loco nei modi previsti dal regolamento forestale e i relativi costi sono compresi nelle singole operazioni.
Potatura di piante di castagno attraverso il taglio dei rami di ogni ordine finalizzata al risanamento, al ringiovanimento e al riequilibrio del carico della chioma della pianta, compreso allontanamento ed eliminazione del materiale di risulta. - Diametro nel punto di innesto fra cm 40 e cm 70
Prezzo a cad € 85,61955
Codice analisi | Codice dettaglio | Voce/Articolo | Unita' di misura | Quantita' | Prezzo unitario | Importo
TOS21_22.L05.011.002 | TOS21_AT.N01.015.070 | Attrezzature per la realizzazione e manutenzione del verde - Motosega completa di catena dentata, con motore a scoppio, con barra da 45 cm - 1 mese | ora | 0.45 | 1.1687 | 0.52594
TOS21_22.L05.011.002 | TOS21_AT.N01.101.914 | Consumo carburante agevolato, oli e altri materiali per macchine operatrici (escluso macchine movimento terra) per l'esecuzione di opere agricole - per motoseghe | ora | 0.45 | 2.24 | 1.008
TOS21_22.L05.011.002 | TOS21_AT.N02.014.028 | Autocarri, motocarri e trattori (MTT=Massa totale a terra, Pu Portata utile) - Trattore gommato con potenza fino a 60 HP completo di presa di potenza, impianto distribuzione idraulica e sollevatore ed attacchi per attrezzature (nolo a freddo) - 1 mese | ora | 1 | 9.1075 | 9.1075
TOS21_22.L05.011.002 | TOS21_AT.N02.022.121 | Accessori portati o trainati da trattori per l'esecuzione di opere agricole - Rimorchio agricolo ad un asse, con cassone ribaltabile, portata fino a 15 q.li | ora | 1 | 1.35 | 1.35
TOS21_22.L05.011.002 | TOS21_AT.N02.101.001 | Consumo carburante agevolato, oli e altri materiali per mezzi di trasporto ecc. per l'esecuzione di opere agricole - oneri carburante per nolo a freddo mezzi trasporto, con motrice fino a 60 HP | ora | 1 | 4.55 | 4.55
|  | Totale TOS21_AT |  |  |  | 16.5414
TOS21_22.L05.011.002 | TOS21_RU.M05.001.001 | Operaio forestale, sopra i mille metri - 5° livello - specializzato super | ora | 1 | 16.58 | 16.58
TOS21_22.L05.011.002 | TOS21_RU.M05.001.002 | Operaio forestale, sopra i mille metri - 4° livello - specializzato | ora | 0.45 | 15.71 | 7.0695
TOS21_22.L05.011.002 | TOS21_RU.M05.001.002 | Operaio forestale, sopra i mille metri - 4° livello - specializzato | ora | 1.75 | 15.71 | 27.4925
|  | Totale TOS21_RU |  |  |  | 51.142
|  | Totale Parziale (A) |  |  |  | 67.6834
|  | Spese generali (B) |  | 15% di (A) |  | 10.1525
|  | di cui per oneri sicurezza |  | 2,5% di (B) |  | 0.25381
|  | utile di impresa (C) |  | 10% di (A + B) |  | 7.7836
|  | Totale (A + B + C) |  |  |  | 85.6195
|  | Incidenza manodopera |  |  |  | 59,73%
TOS21_22.L05.011.003 | OPERE FORESTALI: I prezzi sono relativi alla realizzazione di interventi selvicolturali e/o di miglioramento e realizzazione di infrastrutture in ambito forestale. - RECUPERO DI CASTAGNETI DA FRUTTO: interventi di recupero di castagneto da frutto abbandonati tramite decespugliamento e abbattimento esemplari morti e/o deperenti, preparazione ed innesto dei polloni ed esecuzione degli interventi necessari a garantire l'attecchimento. Dove non specificato il materiale di risulta è sistemato in loco nei modi previsti dal regolamento forestale e i relativi costi sono compresi nelle singole operazioni.
Potatura di piante di castagno attraverso il taglio dei rami di ogni ordine finalizzata al risanamento, al ringiovanimento e al riequilibrio del carico della chioma della pianta, compreso allontanamento ed eliminazione del materiale di risulta. - Diametro nel punto di innesto > cm 70
Prezzo a cad € 127,09068
Codice analisi | Codice dettaglio | Voce/Articolo | Unita' di misura | Quantita' | Prezzo unitario | Importo
TOS21_22.L05.011.003 | TOS21_AT.N01.015.070 | Attrezzature per la realizzazione e manutenzione del verde - Motosega completa di catena dentata, con motore a scoppio, con barra da 45 cm - 1 mese | ora | 0.85 | 1.1687 | 0.99344
TOS21_22.L05.011.003 | TOS21_AT.N01.101.914 | Consumo carburante agevolato, oli e altri materiali per macchine operatrici (escluso macchine movimento terra) per l'esecuzione di opere agricole - per motoseghe | ora | 0.85 | 2.24 | 1.904
TOS21_22.L05.011.003 | TOS21_AT.N02.014.028 | Autocarri, motocarri e trattori (MTT=Massa totale a terra, Pu Portata utile) - Trattore gommato con potenza fino a 60 HP completo di presa di potenza, impianto distribuzione idraulica e sollevatore ed attacchi per attrezzature (nolo a freddo) - 1 mese | ora | 1 | 9.1075 | 9.1075
TOS21_22.L05.011.003 | TOS21_AT.N02.022.121 | Accessori portati o trainati da trattori per l'esecuzione di opere agricole - Rimorchio agricolo ad un asse, con cassone ribaltabile, portata fino a 15 q.li | ora | 1 | 1.35 | 1.35
TOS21_22.L05.011.003 | TOS21_AT.N02.101.001 | Consumo carburante agevolato, oli e altri materiali per mezzi di trasporto ecc. per l'esecuzione di opere agricole - oneri carburante per nolo a freddo mezzi trasporto, con motrice fino a 60 HP | ora | 1 | 4.55 | 4.55
|  | Totale TOS21_AT |  |  |  | 17.9049
TOS21_22.L05.011.003 | TOS21_RU.M05.001.001 | Operaio forestale, sopra i mille metri - 5° livello - specializzato super | ora | 1 | 16.58 | 16.58
TOS21_22.L05.011.003 | TOS21_RU.M05.001.002 | Operaio forestale, sopra i mille metri - 4° livello - specializzato | ora | 3.35 | 15.71 | 52.6285
TOS21_22.L05.011.003 | TOS21_RU.M05.001.002 | Operaio forestale, sopra i mille metri - 4° livello - specializzato | ora | 0.85 | 15.71 | 13.3535
|  | Totale TOS21_RU |  |  |  | 82.562
|  | Totale Parziale (A) |  |  |  | 100.4669
|  | Spese generali (B) |  | 15% di (A) |  | 15.07
|  | di cui per oneri sicurezza |  | 2,5% di (B) |  | 0.37675
|  | utile di impresa (C) |  | 10% di (A + B) |  | 11.5537
|  | Totale (A + B + C) |  |  |  | 127.0907
|  | Incidenza manodopera |  |  |  | 64,96%
TOS21_22.L05.012.001 | OPERE FORESTALI: I prezzi sono relativi alla realizzazione di interventi selvicolturali e/o di miglioramento e realizzazione di infrastrutture in ambito forestale. - RECUPERO DI CASTAGNETI DA FRUTTO: interventi di recupero di castagneto da frutto abbandonati tramite decespugliamento e abbattimento esemplari morti e/o deperenti, preparazione ed innesto dei polloni ed esecuzione degli interventi necessari a garantire l'attecchimento. Dove non specificato il materiale di risulta è sistemato in loco nei modi previsti dal regolamento forestale e i relativi costi sono compresi nelle singole operazioni.
Rinfoltimento castagneto - Apertura manuale di buche 50x60x60
Prezzo a cad € 4,18588
Codice analisi | Codice dettaglio | Voce/Articolo | Unita' di misura | Quantita' | Prezzo unitario | Importo
TOS21_22.L05.012.001 | TOS21_RU.M05.001.002 | Operaio forestale, sopra i mille metri - 4° livello - specializzato | ora | 0.21063 | 15.71 | 3.309
|  | Totale TOS21_RU |  |  |  | 3.309
|  | Totale Parziale (A) |  |  |  | 3.309
|  | Spese generali (B) |  | 15% di (A) |  | 0.49635
|  | di cui per oneri sicurezza |  | 2% di (B) |  | 0.009927
|  | utile di impresa (C) |  | 10% di (A + B) |  | 0.38053
|  | Totale (A + B + C) |  |  |  | 4.1859
|  | Incidenza manodopera |  |  |  | 79,05%
TOS21_22.L05.012.002 | OPERE FORESTALI: I prezzi sono relativi alla realizzazione di interventi selvicolturali e/o di miglioramento e realizzazione di infrastrutture in ambito forestale. - RECUPERO DI CASTAGNETI DA FRUTTO: interventi di recupero di castagneto da frutto abbandonati tramite decespugliamento e abbattimento esemplari morti e/o deperenti, preparazione ed innesto dei polloni ed esecuzione degli interventi necessari a garantire l'attecchimento. Dove non specificato il materiale di risulta è sistemato in loco nei modi previsti dal regolamento forestale e i relativi costi sono compresi nelle singole operazioni.
Rinfoltimento castagneto - Messa a dimora piantine di castagno da frutto innestate esclusa fornitura piante
Prezzo a cad € 1,44764
Codice analisi | Codice dettaglio | Voce/Articolo | Unita' di misura | Quantita' | Prezzo unitario | Importo
TOS21_22.L05.012.002 | TOS21_AT.N02.014.028 | Autocarri, motocarri e trattori (MTT=Massa totale a terra, Pu Portata utile) - Trattore gommato con potenza fino a 60 HP completo di presa di potenza, impianto distribuzione idraulica e sollevatore ed attacchi per attrezzature (nolo a freddo) - 1 mese | ora | 0.0175 | 9.1075 | 0.15938
TOS21_22.L05.012.002 | TOS21_AT.N02.022.121 | Accessori portati o trainati da trattori per l'esecuzione di opere agricole - Rimorchio agricolo ad un asse, con cassone ribaltabile, portata fino a 15 q.li | ora | 0.0175 | 1.35 | 0.023625
TOS21_22.L05.012.002 | TOS21_AT.N02.101.001 | Consumo carburante agevolato, oli e altri materiali per mezzi di trasporto ecc. per l'esecuzione di opere agricole - oneri carburante per nolo a freddo mezzi trasporto, con motrice fino a 60 HP | ora | 0.0175 | 4.55 | 0.079625
|  | Totale TOS21_AT |  |  |  | 0.26263
TOS21_22.L05.012.002 | TOS21_RU.M05.001.001 | Operaio forestale, sopra i mille metri - 5° livello - specializzato super | ora | 0.0175 | 16.58 | 0.29015
TOS21_22.L05.012.002 | TOS21_RU.M05.001.004 | Operaio forestale, sopra i mille metri - 2° livello - qualificato | ora | 0.04 | 14.79 | 0.5916
|  | Totale TOS21_RU |  |  |  | 0.88175
|  | Totale Parziale (A) |  |  |  | 1.1444
|  | Spese generali (B) |  | 15% di (A) |  | 0.17166
|  | di cui per oneri sicurezza |  | 2% di (B) |  | 0.0034331
|  | utile di impresa (C) |  | 10% di (A + B) |  | 0.1316
|  | Totale (A + B + C) |  |  |  | 1.4476
|  | Incidenza manodopera |  |  |  | 60,91%
TOS21_22.L05.013.001 | OPERE FORESTALI: I prezzi sono relativi alla realizzazione di interventi selvicolturali e/o di miglioramento e realizzazione di infrastrutture in ambito forestale. - RECUPERO DI CASTAGNETI DA FRUTTO: interventi di recupero di castagneto da frutto abbandonati tramite decespugliamento e abbattimento esemplari morti e/o deperenti, preparazione ed innesto dei polloni ed esecuzione degli interventi necessari a garantire l'attecchimento. Dove non specificato il materiale di risulta è sistemato in loco nei modi previsti dal regolamento forestale e i relativi costi sono compresi nelle singole operazioni.
Irrigazione di impianto/soccorso - nel primo anno di impianto, esclusa fornitura
Prezzo a cad € 1,19789
Codice analisi | Codice dettaglio | Voce/Articolo | Unita' di misura | Quantita' | Prezzo unitario | Importo
TOS21_22.L05.013.001 | TOS21_AT.N02.014.028 | Autocarri, motocarri e trattori (MTT=Massa totale a terra, Pu Portata utile) - Trattore gommato con potenza fino a 60 HP completo di presa di potenza, impianto distribuzione idraulica e sollevatore ed attacchi per attrezzature (nolo a freddo) - 1 mese | ora | 0.02 | 9.1075 | 0.18215
TOS21_22.L05.013.001 | TOS21_AT.N02.022.125 | Accessori portati o trainati da trattori per l'esecuzione di opere agricole - Botte trainata da 5-10 hl | ora | 0.02 | 2.32 | 0.0464
TOS21_22.L05.013.001 | TOS21_AT.N02.101.001 | Consumo carburante agevolato, oli e altri materiali per mezzi di trasporto ecc. per l'esecuzione di opere agricole - oneri carburante per nolo a freddo mezzi trasporto, con motrice fino a 60 HP | ora | 0.02 | 4.55 | 0.091
|  | Totale TOS21_AT |  |  |  | 0.31955
TOS21_22.L05.013.001 | TOS21_RU.M05.001.001 | Operaio forestale, sopra i mille metri - 5° livello - specializzato super | ora | 0.02 | 16.58 | 0.3316
TOS21_22.L05.013.001 | TOS21_RU.M05.001.004 | Operaio forestale, sopra i mille metri - 2° livello - qualificato | ora | 0.02 | 14.79 | 0.2958
|  | Totale TOS21_RU |  |  |  | 0.6274
|  | Totale Parziale (A) |  |  |  | 0.94695
|  | Spese generali (B) |  | 15% di (A) |  | 0.14204
|  | di cui per oneri sicurezza |  | 2% di (B) |  | 0.0028408
|  | utile di impresa (C) |  | 10% di (A + B) |  | 0.1089
|  | Totale (A + B + C) |  |  |  | 1.1979
|  | Incidenza manodopera |  |  |  | 52,38%
TOS21_22.L05.014.001 | OPERE FORESTALI: I prezzi sono relativi alla realizzazione di interventi selvicolturali e/o di miglioramento e realizzazione di infrastrutture in ambito forestale. - RECUPERO DI CASTAGNETI DA FRUTTO: interventi di recupero di castagneto da frutto abbandonati tramite decespugliamento e abbattimento esemplari morti e/o deperenti, preparazione ed innesto dei polloni ed esecuzione degli interventi necessari a garantire l'attecchimento. Dove non specificato il materiale di risulta è sistemato in loco nei modi previsti dal regolamento forestale e i relativi costi sono compresi nelle singole operazioni.
Fertilizzazione localizzata - mediante trasporto e distribuzione di letame maturo escluso fornitura
Prezzo a cad € 1,43090
Codice analisi | Codice dettaglio | Voce/Articolo | Unita' di misura | Quantita' | Prezzo unitario | Importo
TOS21_22.L05.014.001 | TOS21_AT.N02.014.028 | Autocarri, motocarri e trattori (MTT=Massa totale a terra, Pu Portata utile) - Trattore gommato con potenza fino a 60 HP completo di presa di potenza, impianto distribuzione idraulica e sollevatore ed attacchi per attrezzature (nolo a freddo) - 1 mese | ora | 0.02439 | 9.1075 | 0.22213
TOS21_22.L05.014.001 | TOS21_AT.N02.022.121 | Accessori portati o trainati da trattori per l'esecuzione di opere agricole - Rimorchio agricolo ad un asse, con cassone ribaltabile, portata fino a 15 q.li | ora | 0.02439 | 1.35 | 0.032926
TOS21_22.L05.014.001 | TOS21_AT.N02.101.001 | Consumo carburante agevolato, oli e altri materiali per mezzi di trasporto ecc. per l'esecuzione di opere agricole - oneri carburante per nolo a freddo mezzi trasporto, con motrice fino a 60 HP | ora | 0.02439 | 4.55 | 0.11097
|  | Totale TOS21_AT |  |  |  | 0.36603
TOS21_22.L05.014.001 | TOS21_RU.M05.001.001 | Operaio forestale, sopra i mille metri - 5° livello - specializzato super | ora | 0.02439 | 16.58 | 0.40439
TOS21_22.L05.014.001 | TOS21_RU.M05.001.004 | Operaio forestale, sopra i mille metri - 2° livello - qualificato | ora | 0.02439 | 14.79 | 0.36073
|  | Totale TOS21_RU |  |  |  | 0.76511
|  | Totale Parziale (A) |  |  |  | 1.1311
|  | Spese generali (B) |  | 15% di (A) |  | 0.16967
|  | di cui per oneri sicurezza |  | 2% di (B) |  | 0.0033934
|  | utile di impresa (C) |  | 10% di (A + B) |  | 0.13008
|  | Totale (A + B + C) |  |  |  | 1.4309
|  | Incidenza manodopera |  |  |  | 53,47%
TOS21_22.L06.001.001 | OPERE FORESTALI: I prezzi sono relativi alla realizzazione di interventi selvicolturali e/o di miglioramento e realizzazione di infrastrutture in ambito forestale. - TRASPORTI E MOVIMENTAZIONI DEI MATERIALI FORESTALI: carico e scarico materiali per operazioni forestali e trasporti interni all'azienda dal punto di consegna fino a bordo cantiere
Carico o scarico su idonei mezzi di trasporto dei materiali di risulta o di prodotti impiegati per le operazioni forestali, eseguito all'interno dell'azienda. - carico di materiali di risulta alla rinfusa, escluso quanto è possibile trinciare in sito, eseguito manualmente per quantità fino a 5 mc., esclusi mezzi di trasporto.
Prezzo a m³ € 4,86443
Codice analisi | Codice dettaglio | Voce/Articolo | Unita' di misura | Quantita' | Prezzo unitario | Importo
TOS21_22.L06.001.001 | TOS21_RU.M05.001.004 | Operaio forestale, sopra i mille metri - 2° livello - qualificato | ora | 0.26 | 14.79 | 3.8454
|  | Totale TOS21_RU |  |  |  | 3.8454
|  | Totale Parziale (A) |  |  |  | 3.8454
|  | Spese generali (B) |  | 15% di (A) |  | 0.57681
|  | di cui per oneri sicurezza |  | 2% di (B) |  | 0.011536
|  | utile di impresa (C) |  | 10% di (A + B) |  | 0.44222
|  | Totale (A + B + C) |  |  |  | 4.8644
|  | Incidenza manodopera |  |  |  | 79,05%
TOS21_22.L06.001.002 | OPERE FORESTALI: I prezzi sono relativi alla realizzazione di interventi selvicolturali e/o di miglioramento e realizzazione di infrastrutture in ambito forestale. - TRASPORTI E MOVIMENTAZIONI DEI MATERIALI FORESTALI: carico e scarico materiali per operazioni forestali e trasporti interni all'azienda dal punto di consegna fino a bordo cantiere
Carico o scarico su idonei mezzi di trasporto dei materiali di risulta o di prodotti impiegati per le operazioni forestali, eseguito all'interno dell'azienda. - carico di materiali consegnati in luogo distante dal sito di utilizzo se non accessibile dai normali mezzi di trasporto, eseguito manualmente, esclusi mezzi di trasporto.
Prezzo a Tn € 12,62881
Codice analisi | Codice dettaglio | Voce/Articolo | Unita' di misura | Quantita' | Prezzo unitario | Importo
TOS21_22.L06.001.002 | TOS21_RU.M05.001.004 | Operaio forestale, sopra i mille metri - 2° livello - qualificato | ora | 0.675 | 14.79 | 9.9832
|  | Totale TOS21_RU |  |  |  | 9.9832
|  | Totale Parziale (A) |  |  |  | 9.9832
|  | Spese generali (B) |  | 15% di (A) |  | 1.4975
|  | di cui per oneri sicurezza |  | 2% di (B) |  | 0.02995
|  | utile di impresa (C) |  | 10% di (A + B) |  | 1.1481
|  | Totale (A + B + C) |  |  |  | 12.6288
|  | Incidenza manodopera |  |  |  | 79,05%
TOS21_22.L06.001.003 | OPERE FORESTALI: I prezzi sono relativi alla realizzazione di interventi selvicolturali e/o di miglioramento e realizzazione di infrastrutture in ambito forestale. - TRASPORTI E MOVIMENTAZIONI DEI MATERIALI FORESTALI: carico e scarico materiali per operazioni forestali e trasporti interni all'azienda dal punto di consegna fino a bordo cantiere
Carico o scarico su idonei mezzi di trasporto dei materiali di risulta o di prodotti impiegati per le operazioni forestali, eseguito all'interno dell'azienda. - carico di materiali consegnati in luogo distante dal sito di utilizzo se non accessibile dai normali mezzi di trasporto, eseguito con rimorchi forestali con gru.
Prezzo a Tn € 6,78204
Codice analisi | Codice dettaglio | Voce/Articolo | Unita' di misura | Quantita' | Prezzo unitario | Importo
TOS21_22.L06.001.003 | TOS21_AT.N02.014.031 | Autocarri, motocarri e trattori (MTT=Massa totale a terra, Pu Portata utile) - Trattore gommato con potenza da 75 a 150 HP completo di presa di potenza, impianto distribuzione idraulica e sollevatore ed attacchi per attrezzature (nolo a freddo), nolo mensile. | ora | 0.09 | 10.79 | 0.9711
TOS21_22.L06.001.003 | TOS21_AT.N02.023.020 | Accessori portati, trainati o azionati da trattore o motrice per l'esecuzione di opere forestali - Rimorchio con ruote motrici, con portata di 7000 Kg, lunghezza di area di carico fino a 3 metri e larghezza di 2 metri con gru con portata lorda di 500 - 1000 Kg azionata dalla presa di potenza del trattore. | ora | 0.09 | 6.49 | 0.5841
TOS21_22.L06.001.003 | TOS21_AT.N02.101.002 | Consumo carburante agevolato, oli e altri materiali per mezzi di trasporto ecc. per l'esecuzione di opere agricole - oneri carburante per nolo a freddo mezzi trasporto, con motrice da 75 a 150 HP | ora | 0.09 | 10.92 | 0.9828
|  | Totale TOS21_AT |  |  |  | 2.538
TOS21_22.L06.001.003 | TOS21_RU.M05.001.001 | Operaio forestale, sopra i mille metri - 5° livello - specializzato super | ora | 0.09 | 16.58 | 1.4922
TOS21_22.L06.001.003 | TOS21_RU.M05.001.004 | Operaio forestale, sopra i mille metri - 2° livello - qualificato | ora | 0.09 | 14.79 | 1.3311
|  | Totale TOS21_RU |  |  |  | 2.8233
|  | Totale Parziale (A) |  |  |  | 5.3613
|  | Spese generali (B) |  | 15% di (A) |  | 0.80419
|  | di cui per oneri sicurezza |  | 2% di (B) |  | 0.016084
|  | utile di impresa (C) |  | 10% di (A + B) |  | 0.61655
|  | Totale (A + B + C) |  |  |  | 6.782
|  | Incidenza manodopera |  |  |  | 41,63%
TOS21_22.L06.001.004 | OPERE FORESTALI: I prezzi sono relativi alla realizzazione di interventi selvicolturali e/o di miglioramento e realizzazione di infrastrutture in ambito forestale. - TRASPORTI E MOVIMENTAZIONI DEI MATERIALI FORESTALI: carico e scarico materiali per operazioni forestali e trasporti interni all'azienda dal punto di consegna fino a bordo cantiere
Carico o scarico su idonei mezzi di trasporto dei materiali di risulta o di prodotti impiegati per le operazioni forestali, eseguito all'interno dell'azienda. - carico di letame eseguito con escavatore o con trattore con braccio portato dotati di benna a granchio.
Prezzo a Tn € 6,79115
Codice analisi | Codice dettaglio | Voce/Articolo | Unita' di misura | Quantita' | Prezzo unitario | Importo
TOS21_22.L06.001.004 | TOS21_AT.N02.014.043 | Autocarri, motocarri e trattori (MTT=Massa totale a terra, Pu Portata utile) - Trattore cingolato con potenza fino a 60 HP completo di presa di potenza, impianto distribuzione idraulica e sollevatore ed attacchi per attrezzature (nolo a freddo) - 1 mese | ora | 0.15 | 8.51 | 1.2765
TOS21_22.L06.001.004 | TOS21_AT.N02.022.103 | Accessori portati o trainati da trattori per l'esecuzione di opere agricole - Retroescavatore con benna da scavo o a granchio | ora | 0.15 | 6.15 | 0.9225
TOS21_22.L06.001.004 | TOS21_AT.N02.101.001 | Consumo carburante agevolato, oli e altri materiali per mezzi di trasporto ecc. per l'esecuzione di opere agricole - oneri carburante per nolo a freddo mezzi trasporto, con motrice fino a 60 HP | ora | 0.15 | 4.55 | 0.6825
|  | Totale TOS21_AT |  |  |  | 2.8815
TOS21_22.L06.001.004 | TOS21_RU.M05.001.001 | Operaio forestale, sopra i mille metri - 5° livello - specializzato super | ora | 0.15 | 16.58 | 2.487
|  | Totale TOS21_RU |  |  |  | 2.487
|  | Totale Parziale (A) |  |  |  | 5.3685
|  | Spese generali (B) |  | 15% di (A) |  | 0.80527
|  | di cui per oneri sicurezza |  | 2% di (B) |  | 0.016105
|  | utile di impresa (C) |  | 10% di (A + B) |  | 0.61738
|  | Totale (A + B + C) |  |  |  | 6.7912
|  | Incidenza manodopera |  |  |  | 36,62%
TOS21_22.L06.001.005 | OPERE FORESTALI: I prezzi sono relativi alla realizzazione di interventi selvicolturali e/o di miglioramento e realizzazione di infrastrutture in ambito forestale. - TRASPORTI E MOVIMENTAZIONI DEI MATERIALI FORESTALI: carico e scarico materiali per operazioni forestali e trasporti interni all'azienda dal punto di consegna fino a bordo cantiere
Carico o scarico su idonei mezzi di trasporto dei materiali di risulta o di prodotti impiegati per le operazioni forestali, eseguito all'interno dell'azienda. - distribuzione dei materiali per l'impianto già forniti su rimorchio agricolo a bordo campo (complessivo per ogni impianto), di materiali per la realizzazione delle strutture di sostegno.
Prezzo a ettaro € 619,01510
Codice analisi | Codice dettaglio | Voce/Articolo | Unita' di misura | Quantita' | Prezzo unitario | Importo
TOS21_22.L06.001.005 | TOS21_AT.N02.014.028 | Autocarri, motocarri e trattori (MTT=Massa totale a terra, Pu Portata utile) - Trattore gommato con potenza fino a 60 HP completo di presa di potenza, impianto distribuzione idraulica e sollevatore ed attacchi per attrezzature (nolo a freddo) - 1 mese | ora | 8 | 9.1075 | 72.86
TOS21_22.L06.001.005 | TOS21_AT.N02.022.121 | Accessori portati o trainati da trattori per l'esecuzione di opere agricole - Rimorchio agricolo ad un asse, con cassone ribaltabile, portata fino a 15 q.li | ora | 8 | 1.35 | 10.8
TOS21_22.L06.001.005 | TOS21_AT.N02.101.001 | Consumo carburante agevolato, oli e altri materiali per mezzi di trasporto ecc. per l'esecuzione di opere agricole - oneri carburante per nolo a freddo mezzi trasporto, con motrice fino a 60 HP | ora | 8 | 4.55 | 36.4
|  | Totale TOS21_AT |  |  |  | 120.06
TOS21_22.L06.001.005 | TOS21_RU.M05.001.001 | Operaio forestale, sopra i mille metri - 5° livello - specializzato super | ora | 8 | 16.58 | 132.64
TOS21_22.L06.001.005 | TOS21_RU.M05.001.004 | Operaio forestale, sopra i mille metri - 2° livello - qualificato | ora | 16 | 14.79 | 236.64
|  | Totale TOS21_RU |  |  |  | 369.28
|  | Totale Parziale (A) |  |  |  | 489.34
|  | Spese generali (B) |  | 15% di (A) |  | 73.401
|  | di cui per oneri sicurezza |  | 2% di (B) |  | 1.468
|  | utile di impresa (C) |  | 10% di (A + B) |  | 56.2741
|  | Totale (A + B + C) |  |  |  | 619.0151
|  | Incidenza manodopera |  |  |  | 59,66%
TOS21_22.L06.001.006 | OPERE FORESTALI: I prezzi sono relativi alla realizzazione di interventi selvicolturali e/o di miglioramento e realizzazione di infrastrutture in ambito forestale. - TRASPORTI E MOVIMENTAZIONI DEI MATERIALI FORESTALI: carico e scarico materiali per operazioni forestali e trasporti interni all'azienda dal punto di consegna fino a bordo cantiere
Carico o scarico su idonei mezzi di trasporto dei materiali di risulta o di prodotti impiegati per le operazioni forestali, eseguito all'interno dell'azienda. - distribuzione dei materiali per l'impianto già forniti su rimorchio agricolo a bordo campo (complessivo per ogni impianto), di piante e piantine.
Prezzo a ettaro € 309,50755
Codice analisi | Codice dettaglio | Voce/Articolo | Unita' di misura | Quantita' | Prezzo unitario | Importo
TOS21_22.L06.001.006 | TOS21_AT.N02.014.028 | Autocarri, motocarri e trattori (MTT=Massa totale a terra, Pu Portata utile) - Trattore gommato con potenza fino a 60 HP completo di presa di potenza, impianto distribuzione idraulica e sollevatore ed attacchi per attrezzature (nolo a freddo) - 1 mese | ora | 4 | 9.1075 | 36.43
TOS21_22.L06.001.006 | TOS21_AT.N02.022.121 | Accessori portati o trainati da trattori per l'esecuzione di opere agricole - Rimorchio agricolo ad un asse, con cassone ribaltabile, portata fino a 15 q.li | ora | 4 | 1.35 | 5.4
TOS21_22.L06.001.006 | TOS21_AT.N02.101.001 | Consumo carburante agevolato, oli e altri materiali per mezzi di trasporto ecc. per l'esecuzione di opere agricole - oneri carburante per nolo a freddo mezzi trasporto, con motrice fino a 60 HP | ora | 4 | 4.55 | 18.2
|  | Totale TOS21_AT |  |  |  | 60.03
TOS21_22.L06.001.006 | TOS21_RU.M05.001.001 | Operaio forestale, sopra i mille metri - 5° livello - specializzato super | ora | 4 | 16.58 | 66.32
TOS21_22.L06.001.006 | TOS21_RU.M05.001.004 | Operaio forestale, sopra i mille metri - 2° livello - qualificato | ora | 8 | 14.79 | 118.32
|  | Totale TOS21_RU |  |  |  | 184.64
|  | Totale Parziale (A) |  |  |  | 244.67
|  | Spese generali (B) |  | 15% di (A) |  | 36.7005
|  | di cui per oneri sicurezza |  | 2% di (B) |  | 0.73401
|  | utile di impresa (C) |  | 10% di (A + B) |  | 28.137
|  | Totale (A + B + C) |  |  |  | 309.5075
|  | Incidenza manodopera |  |  |  | 59,66%
TOS21_22.L06.002.001 | OPERE FORESTALI: I prezzi sono relativi alla realizzazione di interventi selvicolturali e/o di miglioramento e realizzazione di infrastrutture in ambito forestale. - TRASPORTI E MOVIMENTAZIONI DEI MATERIALI FORESTALI: carico e scarico materiali per operazioni forestali e trasporti interni all'azienda dal punto di consegna fino a bordo cantiere
Trasporti interni all'azienda dei materiali impiegati per le operazioni forestali, eseguiti con mezzi agricoli, dal punto di consegna fino a bordo campo. - eseguiti con rimorchio agricolo trainato da trattrice gommata, ogni 1,5 ton.
Prezzo a chilometri € 3,99582
Codice analisi | Codice dettaglio | Voce/Articolo | Unita' di misura | Quantita' | Prezzo unitario | Importo
TOS21_22.L06.002.001 | TOS21_AT.N02.014.028 | Autocarri, motocarri e trattori (MTT=Massa totale a terra, Pu Portata utile) - Trattore gommato con potenza fino a 60 HP completo di presa di potenza, impianto distribuzione idraulica e sollevatore ed attacchi per attrezzature (nolo a freddo) - 1 mese | ora | 0.1 | 9.1075 | 0.91075
TOS21_22.L06.002.001 | TOS21_AT.N02.022.121 | Accessori portati o trainati da trattori per l'esecuzione di opere agricole - Rimorchio agricolo ad un asse, con cassone ribaltabile, portata fino a 15 q.li | ora | 0.1 | 1.35 | 0.135
TOS21_22.L06.002.001 | TOS21_AT.N02.101.001 | Consumo carburante agevolato, oli e altri materiali per mezzi di trasporto ecc. per l'esecuzione di opere agricole - oneri carburante per nolo a freddo mezzi trasporto, con motrice fino a 60 HP | ora | 0.1 | 4.55 | 0.455
|  | Totale TOS21_AT |  |  |  | 1.5008
TOS21_22.L06.002.001 | TOS21_RU.M05.001.001 | Operaio forestale, sopra i mille metri - 5° livello - specializzato super | ora | 0.1 | 16.58 | 1.658
|  | Totale TOS21_RU |  |  |  | 1.658
|  | Totale Parziale (A) |  |  |  | 3.1587
|  | Spese generali (B) |  | 15% di (A) |  | 0.47381
|  | di cui per oneri sicurezza |  | 2% di (B) |  | 0.0094763
|  | utile di impresa (C) |  | 10% di (A + B) |  | 0.36326
|  | Totale (A + B + C) |  |  |  | 3.9958
|  | Incidenza manodopera |  |  |  | 41,49%
TOS21_22.L06.002.002 | OPERE FORESTALI: I prezzi sono relativi alla realizzazione di interventi selvicolturali e/o di miglioramento e realizzazione di infrastrutture in ambito forestale. - TRASPORTI E MOVIMENTAZIONI DEI MATERIALI FORESTALI: carico e scarico materiali per operazioni forestali e trasporti interni all'azienda dal punto di consegna fino a bordo cantiere
Trasporti interni all'azienda dei materiali impiegati per le operazioni forestali, eseguiti con mezzi agricoli, dal punto di consegna fino a bordo campo. - eseguiti con rimorchio agricolo trainato da trattrice cingolata, ogni 1,5 ton
Prezzo a chilometri € 9,80059
Codice analisi | Codice dettaglio | Voce/Articolo | Unita' di misura | Quantita' | Prezzo unitario | Importo
TOS21_22.L06.002.002 | TOS21_AT.N02.014.043 | Autocarri, motocarri e trattori (MTT=Massa totale a terra, Pu Portata utile) - Trattore cingolato con potenza fino a 60 HP completo di presa di potenza, impianto distribuzione idraulica e sollevatore ed attacchi per attrezzature (nolo a freddo) - 1 mese | ora | 0.25 | 8.51 | 2.1275
TOS21_22.L06.002.002 | TOS21_AT.N02.022.121 | Accessori portati o trainati da trattori per l'esecuzione di opere agricole - Rimorchio agricolo ad un asse, con cassone ribaltabile, portata fino a 15 q.li | ora | 0.25 | 1.35 | 0.3375
TOS21_22.L06.002.002 | TOS21_AT.N02.101.001 | Consumo carburante agevolato, oli e altri materiali per mezzi di trasporto ecc. per l'esecuzione di opere agricole - oneri carburante per nolo a freddo mezzi trasporto, con motrice fino a 60 HP | ora | 0.25 | 4.55 | 1.1375
|  | Totale TOS21_AT |  |  |  | 3.6025
TOS21_22.L06.002.002 | TOS21_RU.M05.001.001 | Operaio forestale, sopra i mille metri - 5° livello - specializzato super | ora | 0.25 | 16.58 | 4.145
|  | Totale TOS21_RU |  |  |  | 4.145
|  | Totale Parziale (A) |  |  |  | 7.7475
|  | Spese generali (B) |  | 15% di (A) |  | 1.1621
|  | di cui per oneri sicurezza |  | 2% di (B) |  | 0.023242
|  | utile di impresa (C) |  | 10% di (A + B) |  | 0.89096
|  | Totale (A + B + C) |  |  |  | 9.8006
|  | Incidenza manodopera |  |  |  | 42,29%
TOS21_22.L06.002.003 | OPERE FORESTALI: I prezzi sono relativi alla realizzazione di interventi selvicolturali e/o di miglioramento e realizzazione di infrastrutture in ambito forestale. - TRASPORTI E MOVIMENTAZIONI DEI MATERIALI FORESTALI: carico e scarico materiali per operazioni forestali e trasporti interni all'azienda dal punto di consegna fino a bordo cantiere
Trasporti interni all'azienda dei materiali impiegati per le operazioni forestali, eseguiti con mezzi agricoli, dal punto di consegna fino a bordo campo. - dell'acqua per irrigazione all'impianto eseguito dal punto di prelievo fino a bordo campo, ogni 10 hl.
Prezzo a chilometri € 4,11852
Codice analisi | Codice dettaglio | Voce/Articolo | Unita' di misura | Quantita' | Prezzo unitario | Importo
TOS21_22.L06.002.003 | TOS21_AT.N02.014.028 | Autocarri, motocarri e trattori (MTT=Massa totale a terra, Pu Portata utile) - Trattore gommato con potenza fino a 60 HP completo di presa di potenza, impianto distribuzione idraulica e sollevatore ed attacchi per attrezzature (nolo a freddo) - 1 mese | ora | 0.1 | 9.1075 | 0.91075
TOS21_22.L06.002.003 | TOS21_AT.N02.022.125 | Accessori portati o trainati da trattori per l'esecuzione di opere agricole - Botte trainata da 5-10 hl | ora | 0.1 | 2.32 | 0.232
TOS21_22.L06.002.003 | TOS21_AT.N02.101.001 | Consumo carburante agevolato, oli e altri materiali per mezzi di trasporto ecc. per l'esecuzione di opere agricole - oneri carburante per nolo a freddo mezzi trasporto, con motrice fino a 60 HP | ora | 0.1 | 4.55 | 0.455
|  | Totale TOS21_AT |  |  |  | 1.5978
TOS21_22.L06.002.003 | TOS21_RU.M05.001.001 | Operaio forestale, sopra i mille metri - 5° livello - specializzato super | ora | 0.1 | 16.58 | 1.658
|  | Totale TOS21_RU |  |  |  | 1.658
|  | Totale Parziale (A) |  |  |  | 3.2557
|  | Spese generali (B) |  | 15% di (A) |  | 0.48836
|  | di cui per oneri sicurezza |  | 2% di (B) |  | 0.0097672
|  | utile di impresa (C) |  | 10% di (A + B) |  | 0.37441
|  | Totale (A + B + C) |  |  |  | 4.1185
|  | Incidenza manodopera |  |  |  | 40,26%
TOS21_24.T01.001.001 | OPERE AGRICOLE: i prezzi sono relativi ad un cantiere di nuovo impianto e di miglioramento per la realizzazione di opere agricole quali la sistemazione, il miglioramento e la gestione dei terreni; la realizzazione, il miglioramento e la gestione di impianti e di strutture finalizzate allo svolgimento delle attività di coltivazione, di allevamento e di quelle a esse connesse, con finalità sia produttive che ambientali. - SISTEMAZIONI DEI TERRENI: interventi finalizzati a creare le condizioni per la successiva messa a coltura dei terreni saldi, a realizzare e mantenere le sistemazioni superficiali dei terreni agricoli e le sistemazioni idrauliche.
Eliminazione della vegetazione arbustiva (decespugliamento) eseguita con decespugliatore a spalla. - copertura vegetazione arbustiva fino al 30%.
Prezzo a ettaro € 562,70849
Codice analisi | Codice dettaglio | Voce/Articolo | Unita' di misura | Quantita' | Prezzo unitario | Importo
TOS21_24.T01.001.001 | TOS21_AT.N01.015.028 | Attrezzature per la realizzazione e manutenzione del verde - Decespugliatore con motore a scoppio a spalla con disco rotante o filo nylon - 1 mese | ora | 23.1 | 1.4167 | 32.7248
TOS21_24.T01.001.001 | TOS21_AT.N01.101.911 | Consumo carburante agevolato, oli e altri materiali per macchine operatrici (escluso macchine movimento terra) per l'esecuzione di opere agricole - per macchine operatrici - fino a 15 CV - con alimentazione a benzina (decespugliatori, tosaerba, ecc.) | ora | 23.1 | 0.82 | 18.942
|  | Totale TOS21_AT |  |  |  | 51.6668
TOS21_24.T01.001.001 | TOS21_RU.M04.002.004 | Operaio agricolo - Qualificato | ora | 23.1 | 17.02 | 393.162
|  | Totale TOS21_RU |  |  |  | 393.162
|  | Totale Parziale (A) |  |  |  | 444.8288
|  | Spese generali (B) |  | 15% di (A) |  | 66.7243
|  | di cui per oneri sicurezza |  | 2% di (B) |  | 1.3345
|  | utile di impresa (C) |  | 10% di (A + B) |  | 51.1553
|  | Totale (A + B + C) |  |  |  | 562.7085
|  | Incidenza manodopera |  |  |  | 69,87%
TOS21_24.T01.002.001 | OPERE AGRICOLE: i prezzi sono relativi ad un cantiere di nuovo impianto e di miglioramento per la realizzazione di opere agricole quali la sistemazione, il miglioramento e la gestione dei terreni; la realizzazione, il miglioramento e la gestione di impianti e di strutture finalizzate allo svolgimento delle attività di coltivazione, di allevamento e di quelle a esse connesse, con finalità sia produttive che ambientali. - SISTEMAZIONI DEI TERRENI: interventi finalizzati a creare le condizioni per la successiva messa a coltura dei terreni saldi, a realizzare e mantenere le sistemazioni superficiali dei terreni agricoli e le sistemazioni idrauliche.
Eliminazione della vegetazione arbustiva (decespugliamento) per la preparazione del terreno eseguita con trattore e trinciatutto portato. - copertura vegetazione arbustiva fino al 30%.
Prezzo a ettaro € 84,63040
Codice analisi | Codice dettaglio | Voce/Articolo | Unita' di misura | Quantita' | Prezzo unitario | Importo
TOS21_24.T01.002.001 | TOS21_AT.N02.014.028 | Autocarri, motocarri e trattori (MTT=Massa totale a terra, Pu Portata utile) - Trattore gommato con potenza fino a 60 HP completo di presa di potenza, impianto distribuzione idraulica e sollevatore ed attacchi per attrezzature (nolo a freddo) - 1 mese | ora | 1.8 | 9.1075 | 16.3935
TOS21_24.T01.002.001 | TOS21_AT.N02.022.102 | Accessori portati o trainati da trattori per l'esecuzione di opere agricole - Trinciatutto portato con larghezza di lavoro 1,4-1,8 m | ora | 1.8 | 4.6 | 8.28
TOS21_24.T01.002.001 | TOS21_AT.N02.101.001 | Consumo carburante agevolato, oli e altri materiali per mezzi di trasporto ecc. per l'esecuzione di opere agricole - oneri carburante per nolo a freddo mezzi trasporto, con motrice fino a 60 HP | ora | 1.8 | 4.55 | 8.19
|  | Totale TOS21_AT |  |  |  | 32.8635
TOS21_24.T01.002.001 | TOS21_RU.M04.002.002 | Operaio agricolo - Specializzato | ora | 1.8 | 18.91 | 34.038
|  | Totale TOS21_RU |  |  |  | 34.038
|  | Totale Parziale (A) |  |  |  | 66.9015
|  | Spese generali (B) |  | 15% di (A) |  | 10.0352
|  | di cui per oneri sicurezza |  | 2% di (B) |  | 0.2007
|  | utile di impresa (C) |  | 10% di (A + B) |  | 7.6937
|  | Totale (A + B + C) |  |  |  | 84.6304
|  | Incidenza manodopera |  |  |  | 40,22%
TOS21_24.T01.002.002 | OPERE AGRICOLE: i prezzi sono relativi ad un cantiere di nuovo impianto e di miglioramento per la realizzazione di opere agricole quali la sistemazione, il miglioramento e la gestione dei terreni; la realizzazione, il miglioramento e la gestione di impianti e di strutture finalizzate allo svolgimento delle attività di coltivazione, di allevamento e di quelle a esse connesse, con finalità sia produttive che ambientali. - SISTEMAZIONI DEI TERRENI: interventi finalizzati a creare le condizioni per la successiva messa a coltura dei terreni saldi, a realizzare e mantenere le sistemazioni superficiali dei terreni agricoli e le sistemazioni idrauliche.
Eliminazione della vegetazione arbustiva (decespugliamento) per la preparazione del terreno eseguita con trattore e trinciatutto portato. - copertura vegetale oltre il 30% e fino al 60%.
Prezzo a ettaro € 117,54222
Codice analisi | Codice dettaglio | Voce/Articolo | Unita' di misura | Quantita' | Prezzo unitario | Importo
TOS21_24.T01.002.002 | TOS21_AT.N02.014.028 | Autocarri, motocarri e trattori (MTT=Massa totale a terra, Pu Portata utile) - Trattore gommato con potenza fino a 60 HP completo di presa di potenza, impianto distribuzione idraulica e sollevatore ed attacchi per attrezzature (nolo a freddo) - 1 mese | ora | 2.5 | 9.1075 | 22.7688
TOS21_24.T01.002.002 | TOS21_AT.N02.022.102 | Accessori portati o trainati da trattori per l'esecuzione di opere agricole - Trinciatutto portato con larghezza di lavoro 1,4-1,8 m | ora | 2.5 | 4.6 | 11.5
TOS21_24.T01.002.002 | TOS21_AT.N02.101.001 | Consumo carburante agevolato, oli e altri materiali per mezzi di trasporto ecc. per l'esecuzione di opere agricole - oneri carburante per nolo a freddo mezzi trasporto, con motrice fino a 60 HP | ora | 2.5 | 4.55 | 11.375
|  | Totale TOS21_AT |  |  |  | 45.6437
TOS21_24.T01.002.002 | TOS21_RU.M04.002.002 | Operaio agricolo - Specializzato | ora | 2.5 | 18.91 | 47.275
|  | Totale TOS21_RU |  |  |  | 47.275
|  | Totale Parziale (A) |  |  |  | 92.9188
|  | Spese generali (B) |  | 15% di (A) |  | 13.9378
|  | di cui per oneri sicurezza |  | 2% di (B) |  | 0.27876
|  | utile di impresa (C) |  | 10% di (A + B) |  | 10.6857
|  | Totale (A + B + C) |  |  |  | 117.5422
|  | Incidenza manodopera |  |  |  | 40,22%
TOS21_24.T01.002.003 | OPERE AGRICOLE: i prezzi sono relativi ad un cantiere di nuovo impianto e di miglioramento per la realizzazione di opere agricole quali la sistemazione, il miglioramento e la gestione dei terreni; la realizzazione, il miglioramento e la gestione di impianti e di strutture finalizzate allo svolgimento delle attività di coltivazione, di allevamento e di quelle a esse connesse, con finalità sia produttive che ambientali. - SISTEMAZIONI DEI TERRENI: interventi finalizzati a creare le condizioni per la successiva messa a coltura dei terreni saldi, a realizzare e mantenere le sistemazioni superficiali dei terreni agricoli e le sistemazioni idrauliche.
Eliminazione della vegetazione arbustiva (decespugliamento) per la preparazione del terreno eseguita con trattore e trinciatutto portato. - copertura vegetale superiore al 60%.
Prezzo a ettaro € 214,02535
Codice analisi | Codice dettaglio | Voce/Articolo | Unita' di misura | Quantita' | Prezzo unitario | Importo
TOS21_24.T01.002.003 | TOS21_AT.N02.014.031 | Autocarri, motocarri e trattori (MTT=Massa totale a terra, Pu Portata utile) - Trattore gommato con potenza da 75 a 150 HP completo di presa di potenza, impianto distribuzione idraulica e sollevatore ed attacchi per attrezzature (nolo a freddo), nolo mensile. | ora | 3.5 | 10.79 | 37.765
TOS21_24.T01.002.003 | TOS21_AT.N02.022.101 | Accessori portati o trainati da trattori per l'esecuzione di opere agricole - Trinciatutto forestale portato con larghezza di lavoro 1,4-1,8 m | ora | 3.5 | 7.72 | 27.02
TOS21_24.T01.002.003 | TOS21_AT.N02.101.002 | Consumo carburante agevolato, oli e altri materiali per mezzi di trasporto ecc. per l'esecuzione di opere agricole - oneri carburante per nolo a freddo mezzi trasporto, con motrice da 75 a 150 HP | ora | 3.5 | 10.92 | 38.22
|  | Totale TOS21_AT |  |  |  | 103.005
TOS21_24.T01.002.003 | TOS21_RU.M04.002.002 | Operaio agricolo - Specializzato | ora | 3.5 | 18.91 | 66.185
|  | Totale TOS21_RU |  |  |  | 66.185
|  | Totale Parziale (A) |  |  |  | 169.19
|  | Spese generali (B) |  | 15% di (A) |  | 25.3785
|  | di cui per oneri sicurezza |  | 2% di (B) |  | 0.50757
|  | utile di impresa (C) |  | 10% di (A + B) |  | 19.4568
|  | Totale (A + B + C) |  |  |  | 214.0254
|  | Incidenza manodopera |  |  |  | 30,92%
TOS21_24.T01.003.001 | OPERE AGRICOLE: i prezzi sono relativi ad un cantiere di nuovo impianto e di miglioramento per la realizzazione di opere agricole quali la sistemazione, il miglioramento e la gestione dei terreni; la realizzazione, il miglioramento e la gestione di impianti e di strutture finalizzate allo svolgimento delle attività di coltivazione, di allevamento e di quelle a esse connesse, con finalità sia produttive che ambientali. - SISTEMAZIONI DEI TERRENI: interventi finalizzati a creare le condizioni per la successiva messa a coltura dei terreni saldi, a realizzare e mantenere le sistemazioni superficiali dei terreni agricoli e le sistemazioni idrauliche.
Eliminazione della vegetazione infestante arborea per la preparazione del terreno, con abbattimento e spezzatura eseguiti con motosega, compresa disposizione a bordo campo della legna grossa ed eliminazione delle ceppaia, per alberi con diametro a 130 cm da terra oltre 14 cm. - con eliminazione della ceppaia eseguita con tritaceppe.
Prezzo a cad € 16,03365
Codice analisi | Codice dettaglio | Voce/Articolo | Unita' di misura | Quantita' | Prezzo unitario | Importo
TOS21_24.T01.003.001 | TOS21_AT.N01.015.070 | Attrezzature per la realizzazione e manutenzione del verde - Motosega completa di catena dentata, con motore a scoppio, con barra da 45 cm - 1 mese | ora | 0.25 | 1.1687 | 0.29219
TOS21_24.T01.003.001 | TOS21_AT.N01.101.914 | Consumo carburante agevolato, oli e altri materiali per macchine operatrici (escluso macchine movimento terra) per l'esecuzione di opere agricole - per motoseghe | ora | 0.25 | 2.24 | 0.56
TOS21_24.T01.003.001 | TOS21_AT.N02.014.028 | Autocarri, motocarri e trattori (MTT=Massa totale a terra, Pu Portata utile) - Trattore gommato con potenza fino a 60 HP completo di presa di potenza, impianto distribuzione idraulica e sollevatore ed attacchi per attrezzature (nolo a freddo) - 1 mese | ora | 0.12 | 9.1075 | 1.0929
TOS21_24.T01.003.001 | TOS21_AT.N02.014.028 | Autocarri, motocarri e trattori (MTT=Massa totale a terra, Pu Portata utile) - Trattore gommato con potenza fino a 60 HP completo di presa di potenza, impianto distribuzione idraulica e sollevatore ed attacchi per attrezzature (nolo a freddo) - 1 mese | ora | 0.025 | 9.1075 | 0.22769
TOS21_24.T01.003.001 | TOS21_AT.N02.020.025 | Accessori per trattori o escavatori per la realizzazione e manutenzione del verde - Tritaceppe per estrazione ceppaie - 1 mese | ora | 0.025 | 15.33 | 0.38325
TOS21_24.T01.003.001 | TOS21_AT.N02.022.121 | Accessori portati o trainati da trattori per l'esecuzione di opere agricole - Rimorchio agricolo ad un asse, con cassone ribaltabile, portata fino a 15 q.li | ora | 0.12 | 1.35 | 0.162
TOS21_24.T01.003.001 | TOS21_AT.N02.101.001 | Consumo carburante agevolato, oli e altri materiali per mezzi di trasporto ecc. per l'esecuzione di opere agricole - oneri carburante per nolo a freddo mezzi trasporto, con motrice fino a 60 HP | ora | 0.12 | 4.55 | 0.546
TOS21_24.T01.003.001 | TOS21_AT.N02.101.001 | Consumo carburante agevolato, oli e altri materiali per mezzi di trasporto ecc. per l'esecuzione di opere agricole - oneri carburante per nolo a freddo mezzi trasporto, con motrice fino a 60 HP | ora | 0.025 | 4.55 | 0.11375
|  | Totale TOS21_AT |  |  |  | 3.3778
TOS21_24.T01.003.001 | TOS21_RU.M04.002.002 | Operaio agricolo - Specializzato | ora | 0.12 | 18.91 | 2.2692
TOS21_24.T01.003.001 | TOS21_RU.M04.002.002 | Operaio agricolo - Specializzato | ora | 0.025 | 18.91 | 0.47275
TOS21_24.T01.003.001 | TOS21_RU.M04.002.002 | Operaio agricolo - Specializzato | ora | 0.25 | 18.91 | 4.7275
TOS21_24.T01.003.001 | TOS21_RU.M04.002.005 | Operaio agricolo - Comune | ora | 0.12 | 15.23 | 1.8276
|  | Totale TOS21_RU |  |  |  | 9.2971
|  | Totale Parziale (A) |  |  |  | 12.6748
|  | Spese generali (B) |  | 15% di (A) |  | 1.9012
|  | di cui per oneri sicurezza |  | 2,5% di (B) |  | 0.047531
|  | utile di impresa (C) |  | 10% di (A + B) |  | 1.4576
|  | Totale (A + B + C) |  |  |  | 16.0337
|  | Incidenza manodopera |  |  |  | 57,98%
TOS21_24.T01.003.002 | OPERE AGRICOLE: i prezzi sono relativi ad un cantiere di nuovo impianto e di miglioramento per la realizzazione di opere agricole quali la sistemazione, il miglioramento e la gestione dei terreni; la realizzazione, il miglioramento e la gestione di impianti e di strutture finalizzate allo svolgimento delle attività di coltivazione, di allevamento e di quelle a esse connesse, con finalità sia produttive che ambientali. - SISTEMAZIONI DEI TERRENI: interventi finalizzati a creare le condizioni per la successiva messa a coltura dei terreni saldi, a realizzare e mantenere le sistemazioni superficiali dei terreni agricoli e le sistemazioni idrauliche.
Eliminazione della vegetazione infestante arborea per la preparazione del terreno, con abbattimento e spezzatura eseguiti con motosega, compresa disposizione a bordo campo della legna grossa ed eliminazione delle ceppaia, per alberi con diametro a 130 cm da terra oltre 14 cm. - con eliminazione della ceppaia eseguita con escavatore, compresa disposizione a bordo campo della ceppaia.
Prezzo a cad € 20,53306
Codice analisi | Codice dettaglio | Voce/Articolo | Unita' di misura | Quantita' | Prezzo unitario | Importo
TOS21_24.T01.003.002 | TOS21_AT.N01.001.016 | Macchine per movimento terra e accessori - Miniescavatore a cingoli con massa in assetto operativo fino a 5000 kg - 1 mese | ora | 0.117 | 13.1083 | 1.5337
TOS21_24.T01.003.002 | TOS21_AT.N01.001.911 | Macchine per movimento terra e accessori - oneri consumo carburante agevolato, oli e altri materiali - macchine movimento terra fino a 10.000 kg - fino 126 CV | ora | 0.117 | 5.341 | 0.6249
TOS21_24.T01.003.002 | TOS21_AT.N01.015.070 | Attrezzature per la realizzazione e manutenzione del verde - Motosega completa di catena dentata, con motore a scoppio, con barra da 45 cm - 1 mese | ora | 0.25 | 1.1687 | 0.29219
TOS21_24.T01.003.002 | TOS21_AT.N01.101.914 | Consumo carburante agevolato, oli e altri materiali per macchine operatrici (escluso macchine movimento terra) per l'esecuzione di opere agricole - per motoseghe | ora | 0.25 | 2.24 | 0.56
TOS21_24.T01.003.002 | TOS21_AT.N02.014.028 | Autocarri, motocarri e trattori (MTT=Massa totale a terra, Pu Portata utile) - Trattore gommato con potenza fino a 60 HP completo di presa di potenza, impianto distribuzione idraulica e sollevatore ed attacchi per attrezzature (nolo a freddo) - 1 mese | ora | 0.12 | 9.1075 | 1.0929
TOS21_24.T01.003.002 | TOS21_AT.N02.020.025 | Accessori per trattori o escavatori per la realizzazione e manutenzione del verde - Tritaceppe per estrazione ceppaie - 1 mese | ora | 0.025 | 15.33 | 0.38325
TOS21_24.T01.003.002 | TOS21_AT.N02.022.121 | Accessori portati o trainati da trattori per l'esecuzione di opere agricole - Rimorchio agricolo ad un asse, con cassone ribaltabile, portata fino a 15 q.li | ora | 0.12 | 1.35 | 0.162
TOS21_24.T01.003.002 | TOS21_AT.N02.101.001 | Consumo carburante agevolato, oli e altri materiali per mezzi di trasporto ecc. per l'esecuzione di opere agricole - oneri carburante per nolo a freddo mezzi trasporto, con motrice fino a 60 HP | ora | 0.12 | 4.55 | 0.546
|  | Totale TOS21_AT |  |  |  | 5.1949
TOS21_24.T01.003.002 | TOS21_RU.M04.002.002 | Operaio agricolo - Specializzato | ora | 0.25 | 18.91 | 4.7275
TOS21_24.T01.003.002 | TOS21_RU.M04.002.002 | Operaio agricolo - Specializzato | ora | 0.117 | 18.91 | 2.2125
TOS21_24.T01.003.002 | TOS21_RU.M04.002.002 | Operaio agricolo - Specializzato | ora | 0.12 | 18.91 | 2.2692
TOS21_24.T01.003.002 | TOS21_RU.M04.002.005 | Operaio agricolo - Comune | ora | 0.12 | 15.23 | 1.8276
|  | Totale TOS21_RU |  |  |  | 11.0368
|  | Totale Parziale (A) |  |  |  | 16.2317
|  | Spese generali (B) |  | 15% di (A) |  | 2.4348
|  | di cui per oneri sicurezza |  | 2,5% di (B) |  | 0.060869
|  | utile di impresa (C) |  | 10% di (A + B) |  | 1.8666
|  | Totale (A + B + C) |  |  |  | 20.5331
|  | Incidenza manodopera |  |  |  | 53,75%
TOS21_24.T01.004.001 | OPERE AGRICOLE: i prezzi sono relativi ad un cantiere di nuovo impianto e di miglioramento per la realizzazione di opere agricole quali la sistemazione, il miglioramento e la gestione dei terreni; la realizzazione, il miglioramento e la gestione di impianti e di strutture finalizzate allo svolgimento delle attività di coltivazione, di allevamento e di quelle a esse connesse, con finalità sia produttive che ambientali. - SISTEMAZIONI DEI TERRENI: interventi finalizzati a creare le condizioni per la successiva messa a coltura dei terreni saldi, a realizzare e mantenere le sistemazioni superficiali dei terreni agricoli e le sistemazioni idrauliche.
Espianto arboreti senza strutture di sostegno, compreso estirpazione delle piante, trinciatura in sito del frascame e sistemazione a bordo campo della legna grossa. - oliveti o frutteti in appezzamenti con densità reale fino a 150 p/ha.
Prezzo a cad € 16,08530
Codice analisi | Codice dettaglio | Voce/Articolo | Unita' di misura | Quantita' | Prezzo unitario | Importo
TOS21_24.T01.004.001 | TOS21_AT.N01.015.070 | Attrezzature per la realizzazione e manutenzione del verde - Motosega completa di catena dentata, con motore a scoppio, con barra da 45 cm - 1 mese | ora | 0.3 | 1.1687 | 0.35063
TOS21_24.T01.004.001 | TOS21_AT.N01.101.914 | Consumo carburante agevolato, oli e altri materiali per macchine operatrici (escluso macchine movimento terra) per l'esecuzione di opere agricole - per motoseghe | ora | 0.3 | 2.24 | 0.672
TOS21_24.T01.004.001 | TOS21_AT.N02.014.028 | Autocarri, motocarri e trattori (MTT=Massa totale a terra, Pu Portata utile) - Trattore gommato con potenza fino a 60 HP completo di presa di potenza, impianto distribuzione idraulica e sollevatore ed attacchi per attrezzature (nolo a freddo) - 1 mese | ora | 0.025 | 9.1075 | 0.22769
TOS21_24.T01.004.001 | TOS21_AT.N02.014.028 | Autocarri, motocarri e trattori (MTT=Massa totale a terra, Pu Portata utile) - Trattore gommato con potenza fino a 60 HP completo di presa di potenza, impianto distribuzione idraulica e sollevatore ed attacchi per attrezzature (nolo a freddo) - 1 mese | ora | 0.02 | 9.1075 | 0.18215
TOS21_24.T01.004.001 | TOS21_AT.N02.014.028 | Autocarri, motocarri e trattori (MTT=Massa totale a terra, Pu Portata utile) - Trattore gommato con potenza fino a 60 HP completo di presa di potenza, impianto distribuzione idraulica e sollevatore ed attacchi per attrezzature (nolo a freddo) - 1 mese | ora | 0.083 | 9.1075 | 0.75592
TOS21_24.T01.004.001 | TOS21_AT.N02.020.025 | Accessori per trattori o escavatori per la realizzazione e manutenzione del verde - Tritaceppe per estrazione ceppaie - 1 mese | ora | 0.025 | 15.33 | 0.38325
TOS21_24.T01.004.001 | TOS21_AT.N02.022.102 | Accessori portati o trainati da trattori per l'esecuzione di opere agricole - Trinciatutto portato con larghezza di lavoro 1,4-1,8 m | ora | 0.02 | 4.6 | 0.092
TOS21_24.T01.004.001 | TOS21_AT.N02.022.121 | Accessori portati o trainati da trattori per l'esecuzione di opere agricole - Rimorchio agricolo ad un asse, con cassone ribaltabile, portata fino a 15 q.li | ora | 0.083 | 1.35 | 0.11205
TOS21_24.T01.004.001 | TOS21_AT.N02.101.001 | Consumo carburante agevolato, oli e altri materiali per mezzi di trasporto ecc. per l'esecuzione di opere agricole - oneri carburante per nolo a freddo mezzi trasporto, con motrice fino a 60 HP | ora | 0.02 | 4.55 | 0.091
TOS21_24.T01.004.001 | TOS21_AT.N02.101.001 | Consumo carburante agevolato, oli e altri materiali per mezzi di trasporto ecc. per l'esecuzione di opere agricole - oneri carburante per nolo a freddo mezzi trasporto, con motrice fino a 60 HP | ora | 0.083 | 4.55 | 0.37765
TOS21_24.T01.004.001 | TOS21_AT.N02.101.001 | Consumo carburante agevolato, oli e altri materiali per mezzi di trasporto ecc. per l'esecuzione di opere agricole - oneri carburante per nolo a freddo mezzi trasporto, con motrice fino a 60 HP | ora | 0.025 | 4.55 | 0.11375
|  | Totale TOS21_AT |  |  |  | 3.3581
TOS21_24.T01.004.001 | TOS21_RU.M04.002.002 | Operaio agricolo - Specializzato | ora | 0.3 | 18.91 | 5.673
TOS21_24.T01.004.001 | TOS21_RU.M04.002.002 | Operaio agricolo - Specializzato | ora | 0.083 | 18.91 | 1.5695
TOS21_24.T01.004.001 | TOS21_RU.M04.002.002 | Operaio agricolo - Specializzato | ora | 0.025 | 18.91 | 0.47275
TOS21_24.T01.004.001 | TOS21_RU.M04.002.002 | Operaio agricolo - Specializzato | ora | 0.02 | 18.91 | 0.3782
TOS21_24.T01.004.001 | TOS21_RU.M04.002.005 | Operaio agricolo - Comune | ora | 0.083 | 15.23 | 1.2641
|  | Totale TOS21_RU |  |  |  | 9.3576
|  | Totale Parziale (A) |  |  |  | 12.7157
|  | Spese generali (B) |  | 15% di (A) |  | 1.9073
|  | di cui per oneri sicurezza |  | 2,5% di (B) |  | 0.047684
|  | utile di impresa (C) |  | 10% di (A + B) |  | 1.4623
|  | Totale (A + B + C) |  |  |  | 16.0853
|  | Incidenza manodopera |  |  |  | 58,17%
TOS21_24.T01.004.002 | OPERE AGRICOLE: i prezzi sono relativi ad un cantiere di nuovo impianto e di miglioramento per la realizzazione di opere agricole quali la sistemazione, il miglioramento e la gestione dei terreni; la realizzazione, il miglioramento e la gestione di impianti e di strutture finalizzate allo svolgimento delle attività di coltivazione, di allevamento e di quelle a esse connesse, con finalità sia produttive che ambientali. - SISTEMAZIONI DEI TERRENI: interventi finalizzati a creare le condizioni per la successiva messa a coltura dei terreni saldi, a realizzare e mantenere le sistemazioni superficiali dei terreni agricoli e le sistemazioni idrauliche.
Espianto arboreti senza strutture di sostegno, compreso estirpazione delle piante, trinciatura in sito del frascame e sistemazione a bordo campo della legna grossa. - oliveti o frutteti in appezzamenti con densità reale oltre 150 p/ha.
Prezzo a cad € 12,62198
Codice analisi | Codice dettaglio | Voce/Articolo | Unita' di misura | Quantita' | Prezzo unitario | Importo
TOS21_24.T01.004.002 | TOS21_AT.N01.015.070 | Attrezzature per la realizzazione e manutenzione del verde - Motosega completa di catena dentata, con motore a scoppio, con barra da 45 cm - 1 mese | ora | 0.25 | 1.1687 | 0.29219
TOS21_24.T01.004.002 | TOS21_AT.N01.101.914 | Consumo carburante agevolato, oli e altri materiali per macchine operatrici (escluso macchine movimento terra) per l'esecuzione di opere agricole - per motoseghe | ora | 0.25 | 2.24 | 0.56
TOS21_24.T01.004.002 | TOS21_AT.N02.014.028 | Autocarri, motocarri e trattori (MTT=Massa totale a terra, Pu Portata utile) - Trattore gommato con potenza fino a 60 HP completo di presa di potenza, impianto distribuzione idraulica e sollevatore ed attacchi per attrezzature (nolo a freddo) - 1 mese | ora | 0.05 | 9.1075 | 0.45537
TOS21_24.T01.004.002 | TOS21_AT.N02.014.028 | Autocarri, motocarri e trattori (MTT=Massa totale a terra, Pu Portata utile) - Trattore gommato con potenza fino a 60 HP completo di presa di potenza, impianto distribuzione idraulica e sollevatore ed attacchi per attrezzature (nolo a freddo) - 1 mese | ora | 0.02 | 9.1075 | 0.18215
TOS21_24.T01.004.002 | TOS21_AT.N02.014.028 | Autocarri, motocarri e trattori (MTT=Massa totale a terra, Pu Portata utile) - Trattore gommato con potenza fino a 60 HP completo di presa di potenza, impianto distribuzione idraulica e sollevatore ed attacchi per attrezzature (nolo a freddo) - 1 mese | ora | 0.025 | 9.1075 | 0.22769
TOS21_24.T01.004.002 | TOS21_AT.N02.020.025 | Accessori per trattori o escavatori per la realizzazione e manutenzione del verde - Tritaceppe per estrazione ceppaie - 1 mese | ora | 0.025 | 15.33 | 0.38325
TOS21_24.T01.004.002 | TOS21_AT.N02.022.102 | Accessori portati o trainati da trattori per l'esecuzione di opere agricole - Trinciatutto portato con larghezza di lavoro 1,4-1,8 m | ora | 0.02 | 4.6 | 0.092
TOS21_24.T01.004.002 | TOS21_AT.N02.022.121 | Accessori portati o trainati da trattori per l'esecuzione di opere agricole - Rimorchio agricolo ad un asse, con cassone ribaltabile, portata fino a 15 q.li | ora | 0.05 | 1.35 | 0.0675
TOS21_24.T01.004.002 | TOS21_AT.N02.101.001 | Consumo carburante agevolato, oli e altri materiali per mezzi di trasporto ecc. per l'esecuzione di opere agricole - oneri carburante per nolo a freddo mezzi trasporto, con motrice fino a 60 HP | ora | 0.05 | 4.55 | 0.2275
TOS21_24.T01.004.002 | TOS21_AT.N02.101.001 | Consumo carburante agevolato, oli e altri materiali per mezzi di trasporto ecc. per l'esecuzione di opere agricole - oneri carburante per nolo a freddo mezzi trasporto, con motrice fino a 60 HP | ora | 0.02 | 4.55 | 0.091
TOS21_24.T01.004.002 | TOS21_AT.N02.101.001 | Consumo carburante agevolato, oli e altri materiali per mezzi di trasporto ecc. per l'esecuzione di opere agricole - oneri carburante per nolo a freddo mezzi trasporto, con motrice fino a 60 HP | ora | 0.025 | 4.55 | 0.11375
|  | Totale TOS21_AT |  |  |  | 2.6924
TOS21_24.T01.004.002 | TOS21_RU.M04.002.002 | Operaio agricolo - Specializzato | ora | 0.025 | 18.91 | 0.47275
TOS21_24.T01.004.002 | TOS21_RU.M04.002.002 | Operaio agricolo - Specializzato | ora | 0.25 | 18.91 | 4.7275
TOS21_24.T01.004.002 | TOS21_RU.M04.002.002 | Operaio agricolo - Specializzato | ora | 0.05 | 18.91 | 0.9455
TOS21_24.T01.004.002 | TOS21_RU.M04.002.002 | Operaio agricolo - Specializzato | ora | 0.02 | 18.91 | 0.3782
TOS21_24.T01.004.002 | TOS21_RU.M04.002.005 | Operaio agricolo - Comune | ora | 0.05 | 15.23 | 0.7615
|  | Totale TOS21_RU |  |  |  | 7.2854
|  | Totale Parziale (A) |  |  |  | 9.9779
|  | Spese generali (B) |  | 15% di (A) |  | 1.4967
|  | di cui per oneri sicurezza |  | 2,5% di (B) |  | 0.037417
|  | utile di impresa (C) |  | 10% di (A + B) |  | 1.1475
|  | Totale (A + B + C) |  |  |  | 12.622
|  | Incidenza manodopera |  |  |  | 57,72%
TOS21_24.T01.004.003 | OPERE AGRICOLE: i prezzi sono relativi ad un cantiere di nuovo impianto e di miglioramento per la realizzazione di opere agricole quali la sistemazione, il miglioramento e la gestione dei terreni; la realizzazione, il miglioramento e la gestione di impianti e di strutture finalizzate allo svolgimento delle attività di coltivazione, di allevamento e di quelle a esse connesse, con finalità sia produttive che ambientali. - SISTEMAZIONI DEI TERRENI: interventi finalizzati a creare le condizioni per la successiva messa a coltura dei terreni saldi, a realizzare e mantenere le sistemazioni superficiali dei terreni agricoli e le sistemazioni idrauliche.
Espianto arboreti senza strutture di sostegno, compreso estirpazione delle piante, trinciatura in sito del frascame e sistemazione a bordo campo della legna grossa. - oliveti o frutteti in terreni terrazzati.
Prezzo a cad € 14,99491
Codice analisi | Codice dettaglio | Voce/Articolo | Unita' di misura | Quantita' | Prezzo unitario | Importo
TOS21_24.T01.004.003 | TOS21_AT.N01.015.070 | Attrezzature per la realizzazione e manutenzione del verde - Motosega completa di catena dentata, con motore a scoppio, con barra da 45 cm - 1 mese | ora | 0.25 | 1.1687 | 0.29219
TOS21_24.T01.004.003 | TOS21_AT.N01.101.914 | Consumo carburante agevolato, oli e altri materiali per macchine operatrici (escluso macchine movimento terra) per l'esecuzione di opere agricole - per motoseghe | ora | 0.25 | 2.24 | 0.56
TOS21_24.T01.004.003 | TOS21_AT.N02.014.043 | Autocarri, motocarri e trattori (MTT=Massa totale a terra, Pu Portata utile) - Trattore cingolato con potenza fino a 60 HP completo di presa di potenza, impianto distribuzione idraulica e sollevatore ed attacchi per attrezzature (nolo a freddo) - 1 mese | ora | 0.02 | 8.51 | 0.1702
TOS21_24.T01.004.003 | TOS21_AT.N02.014.043 | Autocarri, motocarri e trattori (MTT=Massa totale a terra, Pu Portata utile) - Trattore cingolato con potenza fino a 60 HP completo di presa di potenza, impianto distribuzione idraulica e sollevatore ed attacchi per attrezzature (nolo a freddo) - 1 mese | ora | 0.041 | 8.51 | 0.34891
TOS21_24.T01.004.003 | TOS21_AT.N02.014.051 | Autocarri, motocarri e trattori (MTT=Massa totale a terra, Pu Portata utile) - Motoagricola 4RM con portata utile 8 q.li (nolo a freddo)- 1 mese | ora | 0.083 | 3.91 | 0.32453
TOS21_24.T01.004.003 | TOS21_AT.N02.020.025 | Accessori per trattori o escavatori per la realizzazione e manutenzione del verde - Tritaceppe per estrazione ceppaie - 1 mese | ora | 0.041 | 15.33 | 0.62853
TOS21_24.T01.004.003 | TOS21_AT.N02.022.102 | Accessori portati o trainati da trattori per l'esecuzione di opere agricole - Trinciatutto portato con larghezza di lavoro 1,4-1,8 m | ora | 0.02 | 4.6 | 0.092
TOS21_24.T01.004.003 | TOS21_AT.N02.022.121 | Accessori portati o trainati da trattori per l'esecuzione di opere agricole - Rimorchio agricolo ad un asse, con cassone ribaltabile, portata fino a 15 q.li | ora | 0.05 | 1.35 | 0.0675
TOS21_24.T01.004.003 | TOS21_AT.N02.101.001 | Consumo carburante agevolato, oli e altri materiali per mezzi di trasporto ecc. per l'esecuzione di opere agricole - oneri carburante per nolo a freddo mezzi trasporto, con motrice fino a 60 HP | ora | 0.083 | 4.55 | 0.37765
TOS21_24.T01.004.003 | TOS21_AT.N02.101.001 | Consumo carburante agevolato, oli e altri materiali per mezzi di trasporto ecc. per l'esecuzione di opere agricole - oneri carburante per nolo a freddo mezzi trasporto, con motrice fino a 60 HP | ora | 0.041 | 4.55 | 0.18655
TOS21_24.T01.004.003 | TOS21_AT.N02.101.001 | Consumo carburante agevolato, oli e altri materiali per mezzi di trasporto ecc. per l'esecuzione di opere agricole - oneri carburante per nolo a freddo mezzi trasporto, con motrice fino a 60 HP | ora | 0.02 | 4.55 | 0.091
|  | Totale TOS21_AT |  |  |  | 3.1391
TOS21_24.T01.004.003 | TOS21_RU.M04.002.002 | Operaio agricolo - Specializzato | ora | 0.083 | 18.91 | 1.5695
TOS21_24.T01.004.003 | TOS21_RU.M04.002.002 | Operaio agricolo - Specializzato | ora | 0.02 | 18.91 | 0.3782
TOS21_24.T01.004.003 | TOS21_RU.M04.002.002 | Operaio agricolo - Specializzato | ora | 0.25 | 18.91 | 4.7275
TOS21_24.T01.004.003 | TOS21_RU.M04.002.002 | Operaio agricolo - Specializzato | ora | 0.041 | 18.91 | 0.77531
TOS21_24.T01.004.003 | TOS21_RU.M04.002.005 | Operaio agricolo - Comune | ora | 0.083 | 15.23 | 1.2641
|  | Totale TOS21_RU |  |  |  | 8.7146
|  | Totale Parziale (A) |  |  |  | 11.8537
|  | Spese generali (B) |  | 15% di (A) |  | 1.7781
|  | di cui per oneri sicurezza |  | 2,5% di (B) |  | 0.044451
|  | utile di impresa (C) |  | 10% di (A + B) |  | 1.3632
|  | Totale (A + B + C) |  |  |  | 14.9949
|  | Incidenza manodopera |  |  |  | 58,12%
TOS21_24.T01.005.001 | OPERE AGRICOLE: i prezzi sono relativi ad un cantiere di nuovo impianto e di miglioramento per la realizzazione di opere agricole quali la sistemazione, il miglioramento e la gestione dei terreni; la realizzazione, il miglioramento e la gestione di impianti e di strutture finalizzate allo svolgimento delle attività di coltivazione, di allevamento e di quelle a esse connesse, con finalità sia produttive che ambientali. - SISTEMAZIONI DEI TERRENI: interventi finalizzati a creare le condizioni per la successiva messa a coltura dei terreni saldi, a realizzare e mantenere le sistemazioni superficiali dei terreni agricoli e le sistemazioni idrauliche.
Espianto arboreti con strutture di sostegno, compreso estirpazione delle piante, smontaggio delle strutture (palificazione e fili), trinciatura in sito del frascame e sistemazione in campo in cumuli del materiale di risulta. - vigneti con interfila media fino a 2,8 m.
Prezzo a ettaro € 2.497,71941
Codice analisi | Codice dettaglio | Voce/Articolo | Unita' di misura | Quantita' | Prezzo unitario | Importo
TOS21_24.T01.005.001 | TOS21_AT.N01.001.004 | Macchine per movimento terra e accessori - Miniescavatore a cingoli con massa in assetto operativo fino a 1500 kg - 1 mese | ora | 9 | 6.76 | 60.8397
TOS21_24.T01.005.001 | TOS21_AT.N01.001.004 | Macchine per movimento terra e accessori - Miniescavatore a cingoli con massa in assetto operativo fino a 1500 kg - 1 mese | ora | 16 | 6.76 | 108.1595
TOS21_24.T01.005.001 | TOS21_AT.N01.001.911 | Macchine per movimento terra e accessori - oneri consumo carburante agevolato, oli e altri materiali - macchine movimento terra fino a 10.000 kg - fino 126 CV | ora | 16 | 5.341 | 85.456
TOS21_24.T01.005.001 | TOS21_AT.N01.001.911 | Macchine per movimento terra e accessori - oneri consumo carburante agevolato, oli e altri materiali - macchine movimento terra fino a 10.000 kg - fino 126 CV | ora | 9 | 5.341 | 48.069
TOS21_24.T01.005.001 | TOS21_AT.N01.015.073 | Attrezzature per la realizzazione e manutenzione del verde - Motosega completa di catena dentata, con motore a scoppio, con barra da 25-30 cm - 1 mese | ora | 14 | 1.0625 | 14.875
TOS21_24.T01.005.001 | TOS21_AT.N01.101.914 | Consumo carburante agevolato, oli e altri materiali per macchine operatrici (escluso macchine movimento terra) per l'esecuzione di opere agricole - per motoseghe | ora | 14 | 2.24 | 31.36
TOS21_24.T01.005.001 | TOS21_AT.N02.014.028 | Autocarri, motocarri e trattori (MTT=Massa totale a terra, Pu Portata utile) - Trattore gommato con potenza fino a 60 HP completo di presa di potenza, impianto distribuzione idraulica e sollevatore ed attacchi per attrezzature (nolo a freddo) - 1 mese | ora | 3 | 9.1075 | 27.3225
TOS21_24.T01.005.001 | TOS21_AT.N02.022.102 | Accessori portati o trainati da trattori per l'esecuzione di opere agricole - Trinciatutto portato con larghezza di lavoro 1,4-1,8 m | ora | 3 | 4.6 | 13.8
TOS21_24.T01.005.001 | TOS21_AT.N02.101.001 | Consumo carburante agevolato, oli e altri materiali per mezzi di trasporto ecc. per l'esecuzione di opere agricole - oneri carburante per nolo a freddo mezzi trasporto, con motrice fino a 60 HP | ora | 3 | 4.55 | 13.65
|  | Totale TOS21_AT |  |  |  | 403.5317
TOS21_24.T01.005.001 | TOS21_RU.M04.002.002 | Operaio agricolo - Specializzato | ora | 14 | 18.91 | 264.74
TOS21_24.T01.005.001 | TOS21_RU.M04.002.002 | Operaio agricolo - Specializzato | ora | 3 | 18.91 | 56.73
TOS21_24.T01.005.001 | TOS21_RU.M04.002.002 | Operaio agricolo - Specializzato | ora | 16 | 18.91 | 302.56
TOS21_24.T01.005.001 | TOS21_RU.M04.002.002 | Operaio agricolo - Specializzato | ora | 9 | 18.91 | 170.19
TOS21_24.T01.005.001 | TOS21_RU.M04.002.005 | Operaio agricolo - Comune | ora | 17.5 | 15.23 | 266.525
TOS21_24.T01.005.001 | TOS21_RU.M04.002.005 | Operaio agricolo - Comune | ora | 16 | 15.23 | 243.68
TOS21_24.T01.005.001 | TOS21_RU.M04.002.005 | Operaio agricolo - Comune | ora | 17.5 | 15.23 | 266.525
|  | Totale TOS21_RU |  |  |  | 1570.95
|  | Totale Parziale (A) |  |  |  | 1974.4817
|  | Spese generali (B) |  | 15% di (A) |  | 296.1723
|  | di cui per oneri sicurezza |  | 2,5% di (B) |  | 7.4043
|  | utile di impresa (C) |  | 10% di (A + B) |  | 227.0654
|  | Totale (A + B + C) |  |  |  | 2497.7194
|  | Incidenza manodopera |  |  |  | 62,9%
TOS21_24.T01.005.002 | OPERE AGRICOLE: i prezzi sono relativi ad un cantiere di nuovo impianto e di miglioramento per la realizzazione di opere agricole quali la sistemazione, il miglioramento e la gestione dei terreni; la realizzazione, il miglioramento e la gestione di impianti e di strutture finalizzate allo svolgimento delle attività di coltivazione, di allevamento e di quelle a esse connesse, con finalità sia produttive che ambientali. - SISTEMAZIONI DEI TERRENI: interventi finalizzati a creare le condizioni per la successiva messa a coltura dei terreni saldi, a realizzare e mantenere le sistemazioni superficiali dei terreni agricoli e le sistemazioni idrauliche.
Espianto arboreti con strutture di sostegno, compreso estirpazione delle piante, smontaggio delle strutture (palificazione e fili), trinciatura in sito del frascame e sistemazione in campo in cumuli del materiale di risulta. - vigneti con interfila media oltre 2,8 m.
Prezzo a ettaro € 2.088,60411
Codice analisi | Codice dettaglio | Voce/Articolo | Unita' di misura | Quantita' | Prezzo unitario | Importo
TOS21_24.T01.005.002 | TOS21_AT.N01.001.004 | Macchine per movimento terra e accessori - Miniescavatore a cingoli con massa in assetto operativo fino a 1500 kg - 1 mese | ora | 6.5 | 6.76 | 43.9398
TOS21_24.T01.005.002 | TOS21_AT.N01.001.004 | Macchine per movimento terra e accessori - Miniescavatore a cingoli con massa in assetto operativo fino a 1500 kg - 1 mese | ora | 12 | 6.76 | 81.1196
TOS21_24.T01.005.002 | TOS21_AT.N01.001.911 | Macchine per movimento terra e accessori - oneri consumo carburante agevolato, oli e altri materiali - macchine movimento terra fino a 10.000 kg - fino 126 CV | ora | 12 | 5.341 | 64.092
TOS21_24.T01.005.002 | TOS21_AT.N01.001.911 | Macchine per movimento terra e accessori - oneri consumo carburante agevolato, oli e altri materiali - macchine movimento terra fino a 10.000 kg - fino 126 CV | ora | 6.5 | 5.341 | 34.7165
TOS21_24.T01.005.002 | TOS21_AT.N01.015.073 | Attrezzature per la realizzazione e manutenzione del verde - Motosega completa di catena dentata, con motore a scoppio, con barra da 25-30 cm - 1 mese | ora | 14 | 1.0625 | 14.875
TOS21_24.T01.005.002 | TOS21_AT.N01.101.914 | Consumo carburante agevolato, oli e altri materiali per macchine operatrici (escluso macchine movimento terra) per l'esecuzione di opere agricole - per motoseghe | ora | 14 | 2.24 | 31.36
TOS21_24.T01.005.002 | TOS21_AT.N02.014.028 | Autocarri, motocarri e trattori (MTT=Massa totale a terra, Pu Portata utile) - Trattore gommato con potenza fino a 60 HP completo di presa di potenza, impianto distribuzione idraulica e sollevatore ed attacchi per attrezzature (nolo a freddo) - 1 mese | ora | 3 | 9.1075 | 27.3225
TOS21_24.T01.005.002 | TOS21_AT.N02.022.102 | Accessori portati o trainati da trattori per l'esecuzione di opere agricole - Trinciatutto portato con larghezza di lavoro 1,4-1,8 m | ora | 3 | 4.6 | 13.8
TOS21_24.T01.005.002 | TOS21_AT.N02.101.001 | Consumo carburante agevolato, oli e altri materiali per mezzi di trasporto ecc. per l'esecuzione di opere agricole - oneri carburante per nolo a freddo mezzi trasporto, con motrice fino a 60 HP | ora | 3 | 4.55 | 13.65
|  | Totale TOS21_AT |  |  |  | 324.8754
TOS21_24.T01.005.002 | TOS21_RU.M04.002.002 | Operaio agricolo - Specializzato | ora | 6.5 | 18.91 | 122.915
TOS21_24.T01.005.002 | TOS21_RU.M04.002.002 | Operaio agricolo - Specializzato | ora | 14 | 18.91 | 264.74
TOS21_24.T01.005.002 | TOS21_RU.M04.002.002 | Operaio agricolo - Specializzato | ora | 3 | 18.91 | 56.73
TOS21_24.T01.005.002 | TOS21_RU.M04.002.002 | Operaio agricolo - Specializzato | ora | 12 | 18.91 | 226.92
TOS21_24.T01.005.002 | TOS21_RU.M04.002.005 | Operaio agricolo - Comune | ora | 15.5 | 15.23 | 236.065
TOS21_24.T01.005.002 | TOS21_RU.M04.002.005 | Operaio agricolo - Comune | ora | 12 | 15.23 | 182.76
TOS21_24.T01.005.002 | TOS21_RU.M04.002.005 | Operaio agricolo - Comune | ora | 15.5 | 15.23 | 236.065
|  | Totale TOS21_RU |  |  |  | 1326.195
|  | Totale Parziale (A) |  |  |  | 1651.0704
|  | Spese generali (B) |  | 15% di (A) |  | 247.6606
|  | di cui per oneri sicurezza |  | 2,5% di (B) |  | 6.1915
|  | utile di impresa (C) |  | 10% di (A + B) |  | 189.8731
|  | Totale (A + B + C) |  |  |  | 2088.6041
|  | Incidenza manodopera |  |  |  | 63,5%
TOS21_24.T01.005.003 | OPERE AGRICOLE: i prezzi sono relativi ad un cantiere di nuovo impianto e di miglioramento per la realizzazione di opere agricole quali la sistemazione, il miglioramento e la gestione dei terreni; la realizzazione, il miglioramento e la gestione di impianti e di strutture finalizzate allo svolgimento delle attività di coltivazione, di allevamento e di quelle a esse connesse, con finalità sia produttive che ambientali. - SISTEMAZIONI DEI TERRENI: interventi finalizzati a creare le condizioni per la successiva messa a coltura dei terreni saldi, a realizzare e mantenere le sistemazioni superficiali dei terreni agricoli e le sistemazioni idrauliche.
Espianto arboreti con strutture di sostegno, compreso estirpazione delle piante, smontaggio delle strutture (palificazione e fili), trinciatura in sito del frascame e sistemazione in campo in cumuli del materiale di risulta. - vigneti in terreni terrazzati.
Prezzo a ettaro € 2.265,68566
Codice analisi | Codice dettaglio | Voce/Articolo | Unita' di misura | Quantita' | Prezzo unitario | Importo
TOS21_24.T01.005.003 | TOS21_AT.N01.001.004 | Macchine per movimento terra e accessori - Miniescavatore a cingoli con massa in assetto operativo fino a 1500 kg - 1 mese | ora | 14 | 6.76 | 94.6396
TOS21_24.T01.005.003 | TOS21_AT.N01.001.004 | Macchine per movimento terra e accessori - Miniescavatore a cingoli con massa in assetto operativo fino a 1500 kg - 1 mese | ora | 7.5 | 6.76 | 50.6998
TOS21_24.T01.005.003 | TOS21_AT.N01.001.911 | Macchine per movimento terra e accessori - oneri consumo carburante agevolato, oli e altri materiali - macchine movimento terra fino a 10.000 kg - fino 126 CV | ora | 14 | 5.341 | 74.774
TOS21_24.T01.005.003 | TOS21_AT.N01.001.911 | Macchine per movimento terra e accessori - oneri consumo carburante agevolato, oli e altri materiali - macchine movimento terra fino a 10.000 kg - fino 126 CV | ora | 7.5 | 5.341 | 40.0575
TOS21_24.T01.005.003 | TOS21_AT.N01.015.073 | Attrezzature per la realizzazione e manutenzione del verde - Motosega completa di catena dentata, con motore a scoppio, con barra da 25-30 cm - 1 mese | ora | 14 | 1.0625 | 14.875
TOS21_24.T01.005.003 | TOS21_AT.N01.101.914 | Consumo carburante agevolato, oli e altri materiali per macchine operatrici (escluso macchine movimento terra) per l'esecuzione di opere agricole - per motoseghe | ora | 14 | 2.24 | 31.36
TOS21_24.T01.005.003 | TOS21_AT.N02.014.043 | Autocarri, motocarri e trattori (MTT=Massa totale a terra, Pu Portata utile) - Trattore cingolato con potenza fino a 60 HP completo di presa di potenza, impianto distribuzione idraulica e sollevatore ed attacchi per attrezzature (nolo a freddo) - 1 mese | ora | 3.5 | 8.51 | 29.785
TOS21_24.T01.005.003 | TOS21_AT.N02.022.102 | Accessori portati o trainati da trattori per l'esecuzione di opere agricole - Trinciatutto portato con larghezza di lavoro 1,4-1,8 m | ora | 3.5 | 4.6 | 16.1
TOS21_24.T01.005.003 | TOS21_AT.N02.101.001 | Consumo carburante agevolato, oli e altri materiali per mezzi di trasporto ecc. per l'esecuzione di opere agricole - oneri carburante per nolo a freddo mezzi trasporto, con motrice fino a 60 HP | ora | 3.5 | 4.55 | 15.925
|  | Totale TOS21_AT |  |  |  | 368.2159
TOS21_24.T01.005.003 | TOS21_RU.M04.002.002 | Operaio agricolo - Specializzato | ora | 14 | 18.91 | 264.74
TOS21_24.T01.005.003 | TOS21_RU.M04.002.002 | Operaio agricolo - Specializzato | ora | 14 | 18.91 | 264.74
TOS21_24.T01.005.003 | TOS21_RU.M04.002.002 | Operaio agricolo - Specializzato | ora | 3.5 | 18.91 | 66.185
TOS21_24.T01.005.003 | TOS21_RU.M04.002.002 | Operaio agricolo - Specializzato | ora | 7.5 | 18.91 | 141.825
TOS21_24.T01.005.003 | TOS21_RU.M04.002.005 | Operaio agricolo - Comune | ora | 15.5 | 15.23 | 236.065
TOS21_24.T01.005.003 | TOS21_RU.M04.002.005 | Operaio agricolo - Comune | ora | 15.5 | 15.23 | 236.065
TOS21_24.T01.005.003 | TOS21_RU.M04.002.005 | Operaio agricolo - Comune | ora | 14 | 15.23 | 213.22
|  | Totale TOS21_RU |  |  |  | 1422.84
|  | Totale Parziale (A) |  |  |  | 1791.0559
|  | Spese generali (B) |  | 15% di (A) |  | 268.6584
|  | di cui per oneri sicurezza |  | 2,5% di (B) |  | 6.7165
|  | utile di impresa (C) |  | 10% di (A + B) |  | 205.9714
|  | Totale (A + B + C) |  |  |  | 2265.6857
|  | Incidenza manodopera |  |  |  | 62,8%
TOS21_24.T01.005.004 | OPERE AGRICOLE: i prezzi sono relativi ad un cantiere di nuovo impianto e di miglioramento per la realizzazione di opere agricole quali la sistemazione, il miglioramento e la gestione dei terreni; la realizzazione, il miglioramento e la gestione di impianti e di strutture finalizzate allo svolgimento delle attività di coltivazione, di allevamento e di quelle a esse connesse, con finalità sia produttive che ambientali. - SISTEMAZIONI DEI TERRENI: interventi finalizzati a creare le condizioni per la successiva messa a coltura dei terreni saldi, a realizzare e mantenere le sistemazioni superficiali dei terreni agricoli e le sistemazioni idrauliche.
Espianto arboreti con strutture di sostegno, compreso estirpazione delle piante, smontaggio delle strutture (palificazione e fili), trinciatura in sito del frascame e sistemazione in campo in cumuli del materiale di risulta. - frutteti con densità fino a 1000 p./ha.
Prezzo a ettaro € 3.260,06338
Codice analisi | Codice dettaglio | Voce/Articolo | Unita' di misura | Quantita' | Prezzo unitario | Importo
TOS21_24.T01.005.004 | TOS21_AT.N01.001.016 | Macchine per movimento terra e accessori - Miniescavatore a cingoli con massa in assetto operativo fino a 5000 kg - 1 mese | ora | 20 | 13.1083 | 262.1652
TOS21_24.T01.005.004 | TOS21_AT.N01.001.911 | Macchine per movimento terra e accessori - oneri consumo carburante agevolato, oli e altri materiali - macchine movimento terra fino a 10.000 kg - fino 126 CV | ora | 20 | 5.341 | 106.82
TOS21_24.T01.005.004 | TOS21_AT.N01.015.073 | Attrezzature per la realizzazione e manutenzione del verde - Motosega completa di catena dentata, con motore a scoppio, con barra da 25-30 cm - 1 mese | ora | 8 | 1.0625 | 8.5
TOS21_24.T01.005.004 | TOS21_AT.N01.101.914 | Consumo carburante agevolato, oli e altri materiali per macchine operatrici (escluso macchine movimento terra) per l'esecuzione di opere agricole - per motoseghe | ora | 8 | 2.24 | 17.92
TOS21_24.T01.005.004 | TOS21_AT.N02.014.028 | Autocarri, motocarri e trattori (MTT=Massa totale a terra, Pu Portata utile) - Trattore gommato con potenza fino a 60 HP completo di presa di potenza, impianto distribuzione idraulica e sollevatore ed attacchi per attrezzature (nolo a freddo) - 1 mese | ora | 4 | 9.1075 | 36.43
TOS21_24.T01.005.004 | TOS21_AT.N02.014.028 | Autocarri, motocarri e trattori (MTT=Massa totale a terra, Pu Portata utile) - Trattore gommato con potenza fino a 60 HP completo di presa di potenza, impianto distribuzione idraulica e sollevatore ed attacchi per attrezzature (nolo a freddo) - 1 mese | ora | 12 | 9.1075 | 109.29
TOS21_24.T01.005.004 | TOS21_AT.N02.022.102 | Accessori portati o trainati da trattori per l'esecuzione di opere agricole - Trinciatutto portato con larghezza di lavoro 1,4-1,8 m | ora | 4 | 4.6 | 18.4
TOS21_24.T01.005.004 | TOS21_AT.N02.022.121 | Accessori portati o trainati da trattori per l'esecuzione di opere agricole - Rimorchio agricolo ad un asse, con cassone ribaltabile, portata fino a 15 q.li | ora | 12 | 1.35 | 16.2
TOS21_24.T01.005.004 | TOS21_AT.N02.101.001 | Consumo carburante agevolato, oli e altri materiali per mezzi di trasporto ecc. per l'esecuzione di opere agricole - oneri carburante per nolo a freddo mezzi trasporto, con motrice fino a 60 HP | ora | 12 | 4.55 | 54.6
TOS21_24.T01.005.004 | TOS21_AT.N02.101.001 | Consumo carburante agevolato, oli e altri materiali per mezzi di trasporto ecc. per l'esecuzione di opere agricole - oneri carburante per nolo a freddo mezzi trasporto, con motrice fino a 60 HP | ora | 4 | 4.55 | 18.2
|  | Totale TOS21_AT |  |  |  | 648.5252
TOS21_24.T01.005.004 | TOS21_RU.M04.002.002 | Operaio agricolo - Specializzato | ora | 12 | 18.91 | 226.92
TOS21_24.T01.005.004 | TOS21_RU.M04.002.002 | Operaio agricolo - Specializzato | ora | 20 | 18.91 | 378.2
TOS21_24.T01.005.004 | TOS21_RU.M04.002.002 | Operaio agricolo - Specializzato | ora | 8 | 18.91 | 151.28
TOS21_24.T01.005.004 | TOS21_RU.M04.002.002 | Operaio agricolo - Specializzato | ora | 4 | 18.91 | 75.64
TOS21_24.T01.005.004 | TOS21_RU.M04.002.005 | Operaio agricolo - Comune | ora | 12 | 15.23 | 182.76
TOS21_24.T01.005.004 | TOS21_RU.M04.002.005 | Operaio agricolo - Comune | ora | 24 | 15.23 | 365.52
TOS21_24.T01.005.004 | TOS21_RU.M04.002.005 | Operaio agricolo - Comune | ora | 24 | 15.23 | 365.52
TOS21_24.T01.005.004 | TOS21_RU.M04.002.005 | Operaio agricolo - Comune | ora | 12 | 15.23 | 182.76
|  | Totale TOS21_RU |  |  |  | 1928.6
|  | Totale Parziale (A) |  |  |  | 2577.1252
|  | Spese generali (B) |  | 15% di (A) |  | 386.5688
|  | di cui per oneri sicurezza |  | 2,5% di (B) |  | 9.6642
|  | utile di impresa (C) |  | 10% di (A + B) |  | 296.3694
|  | Totale (A + B + C) |  |  |  | 3260.0634
|  | Incidenza manodopera |  |  |  | 59,16%
TOS21_24.T01.005.005 | OPERE AGRICOLE: i prezzi sono relativi ad un cantiere di nuovo impianto e di miglioramento per la realizzazione di opere agricole quali la sistemazione, il miglioramento e la gestione dei terreni; la realizzazione, il miglioramento e la gestione di impianti e di strutture finalizzate allo svolgimento delle attività di coltivazione, di allevamento e di quelle a esse connesse, con finalità sia produttive che ambientali. - SISTEMAZIONI DEI TERRENI: interventi finalizzati a creare le condizioni per la successiva messa a coltura dei terreni saldi, a realizzare e mantenere le sistemazioni superficiali dei terreni agricoli e le sistemazioni idrauliche.
Espianto arboreti con strutture di sostegno, compreso estirpazione delle piante, smontaggio delle strutture (palificazione e fili), trinciatura in sito del frascame e sistemazione in campo in cumuli del materiale di risulta. - frutteti con densità oltre 1000 p./ha.
Prezzo a ettaro € 3.643,04225
Codice analisi | Codice dettaglio | Voce/Articolo | Unita' di misura | Quantita' | Prezzo unitario | Importo
TOS21_24.T01.005.005 | TOS21_AT.N01.001.016 | Macchine per movimento terra e accessori - Miniescavatore a cingoli con massa in assetto operativo fino a 5000 kg - 1 mese | ora | 30 | 13.1083 | 393.2478
TOS21_24.T01.005.005 | TOS21_AT.N01.001.911 | Macchine per movimento terra e accessori - oneri consumo carburante agevolato, oli e altri materiali - macchine movimento terra fino a 10.000 kg - fino 126 CV | ora | 30 | 5.341 | 160.23
TOS21_24.T01.005.005 | TOS21_AT.N01.015.073 | Attrezzature per la realizzazione e manutenzione del verde - Motosega completa di catena dentata, con motore a scoppio, con barra da 25-30 cm - 1 mese | ora | 8 | 1.0625 | 8.5
TOS21_24.T01.005.005 | TOS21_AT.N01.101.914 | Consumo carburante agevolato, oli e altri materiali per macchine operatrici (escluso macchine movimento terra) per l'esecuzione di opere agricole - per motoseghe | ora | 8 | 2.24 | 17.92
TOS21_24.T01.005.005 | TOS21_AT.N02.014.028 | Autocarri, motocarri e trattori (MTT=Massa totale a terra, Pu Portata utile) - Trattore gommato con potenza fino a 60 HP completo di presa di potenza, impianto distribuzione idraulica e sollevatore ed attacchi per attrezzature (nolo a freddo) - 1 mese | ora | 16 | 9.1075 | 145.72
TOS21_24.T01.005.005 | TOS21_AT.N02.014.028 | Autocarri, motocarri e trattori (MTT=Massa totale a terra, Pu Portata utile) - Trattore gommato con potenza fino a 60 HP completo di presa di potenza, impianto distribuzione idraulica e sollevatore ed attacchi per attrezzature (nolo a freddo) - 1 mese | ora | 5 | 9.1075 | 45.5375
TOS21_24.T01.005.005 | TOS21_AT.N02.022.102 | Accessori portati o trainati da trattori per l'esecuzione di opere agricole - Trinciatutto portato con larghezza di lavoro 1,4-1,8 m | ora | 5 | 4.6 | 23
TOS21_24.T01.005.005 | TOS21_AT.N02.022.121 | Accessori portati o trainati da trattori per l'esecuzione di opere agricole - Rimorchio agricolo ad un asse, con cassone ribaltabile, portata fino a 15 q.li | ora | 16 | 1.35 | 21.6
TOS21_24.T01.005.005 | TOS21_AT.N02.101.001 | Consumo carburante agevolato, oli e altri materiali per mezzi di trasporto ecc. per l'esecuzione di opere agricole - oneri carburante per nolo a freddo mezzi trasporto, con motrice fino a 60 HP | ora | 16 | 4.55 | 72.8
TOS21_24.T01.005.005 | TOS21_AT.N02.101.001 | Consumo carburante agevolato, oli e altri materiali per mezzi di trasporto ecc. per l'esecuzione di opere agricole - oneri carburante per nolo a freddo mezzi trasporto, con motrice fino a 60 HP | ora | 5 | 4.55 | 22.75
|  | Totale TOS21_AT |  |  |  | 911.3053
TOS21_24.T01.005.005 | TOS21_RU.M04.002.002 | Operaio agricolo - Specializzato | ora | 30 | 18.91 | 567.3
TOS21_24.T01.005.005 | TOS21_RU.M04.002.002 | Operaio agricolo - Specializzato | ora | 5 | 18.91 | 94.55
TOS21_24.T01.005.005 | TOS21_RU.M04.002.002 | Operaio agricolo - Specializzato | ora | 8 | 18.91 | 151.28
TOS21_24.T01.005.005 | TOS21_RU.M04.002.002 | Operaio agricolo - Specializzato | ora | 16 | 18.91 | 302.56
TOS21_24.T01.005.005 | TOS21_RU.M04.002.005 | Operaio agricolo - Comune | ora | 24 | 15.23 | 365.52
TOS21_24.T01.005.005 | TOS21_RU.M04.002.005 | Operaio agricolo - Comune | ora | 24 | 15.23 | 365.52
TOS21_24.T01.005.005 | TOS21_RU.M04.002.005 | Operaio agricolo - Comune | ora | 8 | 15.23 | 121.84
|  | Totale TOS21_RU |  |  |  | 1968.57
|  | Totale Parziale (A) |  |  |  | 2879.8753
|  | Spese generali (B) |  | 15% di (A) |  | 431.9813
|  | di cui per oneri sicurezza |  | 2,5% di (B) |  | 10.7995
|  | utile di impresa (C) |  | 10% di (A + B) |  | 331.1857
|  | Totale (A + B + C) |  |  |  | 3643.0423
|  | Incidenza manodopera |  |  |  | 54,04%
TOS21_24.T01.005.006 | OPERE AGRICOLE: i prezzi sono relativi ad un cantiere di nuovo impianto e di miglioramento per la realizzazione di opere agricole quali la sistemazione, il miglioramento e la gestione dei terreni; la realizzazione, il miglioramento e la gestione di impianti e di strutture finalizzate allo svolgimento delle attività di coltivazione, di allevamento e di quelle a esse connesse, con finalità sia produttive che ambientali. - SISTEMAZIONI DEI TERRENI: interventi finalizzati a creare le condizioni per la successiva messa a coltura dei terreni saldi, a realizzare e mantenere le sistemazioni superficiali dei terreni agricoli e le sistemazioni idrauliche.
Espianto arboreti con strutture di sostegno, compreso estirpazione delle piante, smontaggio delle strutture (palificazione e fili), trinciatura in sito del frascame e sistemazione in campo in cumuli del materiale di risulta. - frutteti con impianto a tendone.
Prezzo a ettaro € 3.500,04208
Codice analisi | Codice dettaglio | Voce/Articolo | Unita' di misura | Quantita' | Prezzo unitario | Importo
TOS21_24.T01.005.006 | TOS21_AT.N01.001.016 | Macchine per movimento terra e accessori - Miniescavatore a cingoli con massa in assetto operativo fino a 5000 kg - 1 mese | ora | 18 | 13.1083 | 235.9487
TOS21_24.T01.005.006 | TOS21_AT.N01.001.911 | Macchine per movimento terra e accessori - oneri consumo carburante agevolato, oli e altri materiali - macchine movimento terra fino a 10.000 kg - fino 126 CV | ora | 18 | 5.341 | 96.138
TOS21_24.T01.005.006 | TOS21_AT.N01.015.073 | Attrezzature per la realizzazione e manutenzione del verde - Motosega completa di catena dentata, con motore a scoppio, con barra da 25-30 cm - 1 mese | ora | 8 | 1.0625 | 8.5
TOS21_24.T01.005.006 | TOS21_AT.N01.101.914 | Consumo carburante agevolato, oli e altri materiali per macchine operatrici (escluso macchine movimento terra) per l'esecuzione di opere agricole - per motoseghe | ora | 8 | 2.24 | 17.92
TOS21_24.T01.005.006 | TOS21_AT.N02.014.028 | Autocarri, motocarri e trattori (MTT=Massa totale a terra, Pu Portata utile) - Trattore gommato con potenza fino a 60 HP completo di presa di potenza, impianto distribuzione idraulica e sollevatore ed attacchi per attrezzature (nolo a freddo) - 1 mese | ora | 4 | 9.1075 | 36.43
TOS21_24.T01.005.006 | TOS21_AT.N02.014.028 | Autocarri, motocarri e trattori (MTT=Massa totale a terra, Pu Portata utile) - Trattore gommato con potenza fino a 60 HP completo di presa di potenza, impianto distribuzione idraulica e sollevatore ed attacchi per attrezzature (nolo a freddo) - 1 mese | ora | 18 | 9.1075 | 163.935
TOS21_24.T01.005.006 | TOS21_AT.N02.022.102 | Accessori portati o trainati da trattori per l'esecuzione di opere agricole - Trinciatutto portato con larghezza di lavoro 1,4-1,8 m | ora | 4 | 4.6 | 18.4
TOS21_24.T01.005.006 | TOS21_AT.N02.022.121 | Accessori portati o trainati da trattori per l'esecuzione di opere agricole - Rimorchio agricolo ad un asse, con cassone ribaltabile, portata fino a 15 q.li | ora | 18 | 1.35 | 24.3
TOS21_24.T01.005.006 | TOS21_AT.N02.101.001 | Consumo carburante agevolato, oli e altri materiali per mezzi di trasporto ecc. per l'esecuzione di opere agricole - oneri carburante per nolo a freddo mezzi trasporto, con motrice fino a 60 HP | ora | 18 | 4.55 | 81.9
TOS21_24.T01.005.006 | TOS21_AT.N02.101.001 | Consumo carburante agevolato, oli e altri materiali per mezzi di trasporto ecc. per l'esecuzione di opere agricole - oneri carburante per nolo a freddo mezzi trasporto, con motrice fino a 60 HP | ora | 4 | 4.55 | 18.2
|  | Totale TOS21_AT |  |  |  | 701.6717
TOS21_24.T01.005.006 | TOS21_RU.M04.002.002 | Operaio agricolo - Specializzato | ora | 4 | 18.91 | 75.64
TOS21_24.T01.005.006 | TOS21_RU.M04.002.002 | Operaio agricolo - Specializzato | ora | 18 | 18.91 | 340.38
TOS21_24.T01.005.006 | TOS21_RU.M04.002.002 | Operaio agricolo - Specializzato | ora | 18 | 18.91 | 340.38
TOS21_24.T01.005.006 | TOS21_RU.M04.002.002 | Operaio agricolo - Specializzato | ora | 8 | 18.91 | 151.28
TOS21_24.T01.005.006 | TOS21_RU.M04.002.005 | Operaio agricolo - Comune | ora | 20 | 15.23 | 304.6
TOS21_24.T01.005.006 | TOS21_RU.M04.002.005 | Operaio agricolo - Comune | ora | 18 | 15.23 | 274.14
TOS21_24.T01.005.006 | TOS21_RU.M04.002.005 | Operaio agricolo - Comune | ora | 20 | 15.23 | 304.6
TOS21_24.T01.005.006 | TOS21_RU.M04.002.005 | Operaio agricolo - Comune | ora | 18 | 15.23 | 274.14
|  | Totale TOS21_RU |  |  |  | 2065.16
|  | Totale Parziale (A) |  |  |  | 2766.8317
|  | Spese generali (B) |  | 15% di (A) |  | 415.0248
|  | di cui per oneri sicurezza |  | 2,5% di (B) |  | 10.3756
|  | utile di impresa (C) |  | 10% di (A + B) |  | 318.1856
|  | Totale (A + B + C) |  |  |  | 3500.0421
|  | Incidenza manodopera |  |  |  | 59%
TOS21_24.T01.006.001 | OPERE AGRICOLE: i prezzi sono relativi ad un cantiere di nuovo impianto e di miglioramento per la realizzazione di opere agricole quali la sistemazione, il miglioramento e la gestione dei terreni; la realizzazione, il miglioramento e la gestione di impianti e di strutture finalizzate allo svolgimento delle attività di coltivazione, di allevamento e di quelle a esse connesse, con finalità sia produttive che ambientali. - SISTEMAZIONI DEI TERRENI: interventi finalizzati a creare le condizioni per la successiva messa a coltura dei terreni saldi, a realizzare e mantenere le sistemazioni superficiali dei terreni agricoli e le sistemazioni idrauliche.
Spianamento ed eliminazione dossi, compresa sistemazione a bordo campo di eventuale pietrame di risulta. - in terreni non a elevata pietrosità.
Prezzo a ettaro € 228,10164
Codice analisi | Codice dettaglio | Voce/Articolo | Unita' di misura | Quantita' | Prezzo unitario | Importo
TOS21_24.T01.006.001 | TOS21_AT.N01.001.041 | Macchine per movimento terra e accessori - Pala cingolata caricatrice potenza motore da 50 a 126 CV - 1 mese | ora | 5 | 11.8125 | 59.0625
TOS21_24.T01.006.001 | TOS21_AT.N01.001.911 | Macchine per movimento terra e accessori - oneri consumo carburante agevolato, oli e altri materiali - macchine movimento terra fino a 10.000 kg - fino 126 CV | ora | 5 | 5.341 | 26.705
|  | Totale TOS21_AT |  |  |  | 85.7675
TOS21_24.T01.006.001 | TOS21_RU.M04.002.002 | Operaio agricolo - Specializzato | ora | 5 | 18.91 | 94.55
|  | Totale TOS21_RU |  |  |  | 94.55
|  | Totale Parziale (A) |  |  |  | 180.3175
|  | Spese generali (B) |  | 15% di (A) |  | 27.0476
|  | di cui per oneri sicurezza |  | 2% di (B) |  | 0.54095
|  | utile di impresa (C) |  | 10% di (A + B) |  | 20.7365
|  | Totale (A + B + C) |  |  |  | 228.1016
|  | Incidenza manodopera |  |  |  | 41,45%
TOS21_24.T01.006.002 | OPERE AGRICOLE: i prezzi sono relativi ad un cantiere di nuovo impianto e di miglioramento per la realizzazione di opere agricole quali la sistemazione, il miglioramento e la gestione dei terreni; la realizzazione, il miglioramento e la gestione di impianti e di strutture finalizzate allo svolgimento delle attività di coltivazione, di allevamento e di quelle a esse connesse, con finalità sia produttive che ambientali. - SISTEMAZIONI DEI TERRENI: interventi finalizzati a creare le condizioni per la successiva messa a coltura dei terreni saldi, a realizzare e mantenere le sistemazioni superficiali dei terreni agricoli e le sistemazioni idrauliche.
Spianamento ed eliminazione dossi, compresa sistemazione a bordo campo di eventuale pietrame di risulta. - in terreni con pietrosità elevata.
Prezzo a ettaro € 588,13379
Codice analisi | Codice dettaglio | Voce/Articolo | Unita' di misura | Quantita' | Prezzo unitario | Importo
TOS21_24.T01.006.002 | TOS21_AT.N01.001.041 | Macchine per movimento terra e accessori - Pala cingolata caricatrice potenza motore da 50 a 126 CV - 1 mese | ora | 7 | 11.8125 | 82.6875
TOS21_24.T01.006.002 | TOS21_AT.N01.001.202 | Macchine per movimento terra e accessori - Escavatore cingolato con attrezzatura frontale o rovescia con massa in assetto operativo di 15000 KG - 1 mese | ora | 4 | 18.5008 | 74.0034
TOS21_24.T01.006.002 | TOS21_AT.N01.001.911 | Macchine per movimento terra e accessori - oneri consumo carburante agevolato, oli e altri materiali - macchine movimento terra fino a 10.000 kg - fino 126 CV | ora | 7 | 5.341 | 37.387
TOS21_24.T01.006.002 | TOS21_AT.N01.001.912 | Macchine per movimento terra e accessori - oneri consumo carburante agevolato, oli e altri materiali - macchine movimento terra da 10.000 kg a 25.000 kg - oltre 126 CV | ora | 4 | 15.71 | 62.84
|  | Totale TOS21_AT |  |  |  | 256.9179
TOS21_24.T01.006.002 | TOS21_RU.M04.002.002 | Operaio agricolo - Specializzato | ora | 7 | 18.91 | 132.37
TOS21_24.T01.006.002 | TOS21_RU.M04.002.002 | Operaio agricolo - Specializzato | ora | 4 | 18.91 | 75.64
|  | Totale TOS21_RU |  |  |  | 208.01
|  | Totale Parziale (A) |  |  |  | 464.9279
|  | Spese generali (B) |  | 15% di (A) |  | 69.7392
|  | di cui per oneri sicurezza |  | 2% di (B) |  | 1.3948
|  | utile di impresa (C) |  | 10% di (A + B) |  | 53.4667
|  | Totale (A + B + C) |  |  |  | 588.1338
|  | Incidenza manodopera |  |  |  | 35,37%
TOS21_24.T01.007.001 | OPERE AGRICOLE: i prezzi sono relativi ad un cantiere di nuovo impianto e di miglioramento per la realizzazione di opere agricole quali la sistemazione, il miglioramento e la gestione dei terreni; la realizzazione, il miglioramento e la gestione di impianti e di strutture finalizzate allo svolgimento delle attività di coltivazione, di allevamento e di quelle a esse connesse, con finalità sia produttive che ambientali. - SISTEMAZIONI DEI TERRENI: interventi finalizzati a creare le condizioni per la successiva messa a coltura dei terreni saldi, a realizzare e mantenere le sistemazioni superficiali dei terreni agricoli e le sistemazioni idrauliche.
Sistemazione a ciglioni di terreni a elevata pendenza, compresa profilatura del piano e delle scarpate, realizzazione di fossetta al piede e disposizione a bordo campo del pietrame di risulta (per m di lunghezza del ciglione). - in terreni con pendenza media fino al 25%, con altezza media del ciglione fino a 1 m.
Prezzo a m € 2,71474
Codice analisi | Codice dettaglio | Voce/Articolo | Unita' di misura | Quantita' | Prezzo unitario | Importo
TOS21_24.T01.007.001 | TOS21_AT.N01.001.016 | Macchine per movimento terra e accessori - Miniescavatore a cingoli con massa in assetto operativo fino a 5000 kg - 1 mese | ora | 0.03 | 13.1083 | 0.39325
TOS21_24.T01.007.001 | TOS21_AT.N01.001.202 | Macchine per movimento terra e accessori - Escavatore cingolato con attrezzatura frontale o rovescia con massa in assetto operativo di 15000 KG - 1 mese | ora | 0.015 | 18.5008 | 0.27751
TOS21_24.T01.007.001 | TOS21_AT.N01.001.911 | Macchine per movimento terra e accessori - oneri consumo carburante agevolato, oli e altri materiali - macchine movimento terra fino a 10.000 kg - fino 126 CV | ora | 0.03 | 5.341 | 0.16023
TOS21_24.T01.007.001 | TOS21_AT.N01.001.912 | Macchine per movimento terra e accessori - oneri consumo carburante agevolato, oli e altri materiali - macchine movimento terra da 10.000 kg a 25.000 kg - oltre 126 CV | ora | 0.015 | 15.71 | 0.23565
|  | Totale TOS21_AT |  |  |  | 1.0666
TOS21_24.T01.007.001 | TOS21_RU.M04.002.002 | Operaio agricolo - Specializzato | ora | 0.03 | 18.91 | 0.5673
TOS21_24.T01.007.001 | TOS21_RU.M04.002.002 | Operaio agricolo - Specializzato | ora | 0.015 | 18.91 | 0.28365
TOS21_24.T01.007.001 | TOS21_RU.M04.002.005 | Operaio agricolo - Comune | ora | 0.015 | 15.23 | 0.22845
|  | Totale TOS21_RU |  |  |  | 1.0794
|  | Totale Parziale (A) |  |  |  | 2.146
|  | Spese generali (B) |  | 15% di (A) |  | 0.32191
|  | di cui per oneri sicurezza |  | 2% di (B) |  | 0.0064381
|  | utile di impresa (C) |  | 10% di (A + B) |  | 0.24679
|  | Totale (A + B + C) |  |  |  | 2.7147
|  | Incidenza manodopera |  |  |  | 39,76%
TOS21_24.T01.007.002 | OPERE AGRICOLE: i prezzi sono relativi ad un cantiere di nuovo impianto e di miglioramento per la realizzazione di opere agricole quali la sistemazione, il miglioramento e la gestione dei terreni; la realizzazione, il miglioramento e la gestione di impianti e di strutture finalizzate allo svolgimento delle attività di coltivazione, di allevamento e di quelle a esse connesse, con finalità sia produttive che ambientali. - SISTEMAZIONI DEI TERRENI: interventi finalizzati a creare le condizioni per la successiva messa a coltura dei terreni saldi, a realizzare e mantenere le sistemazioni superficiali dei terreni agricoli e le sistemazioni idrauliche.
Sistemazione a ciglioni di terreni a elevata pendenza, compresa profilatura del piano e delle scarpate, realizzazione di fossetta al piede e disposizione a bordo campo del pietrame di risulta (per m di lunghezza del ciglione). - in terreni con pendenza media fino al 25%, con altezza media del ciglione oltre 1 m e fino a 2 m.
Prezzo a m € 3,69478
Codice analisi | Codice dettaglio | Voce/Articolo | Unita' di misura | Quantita' | Prezzo unitario | Importo
TOS21_24.T01.007.002 | TOS21_AT.N01.001.016 | Macchine per movimento terra e accessori - Miniescavatore a cingoli con massa in assetto operativo fino a 5000 kg - 1 mese | ora | 0.03 | 13.1083 | 0.39325
TOS21_24.T01.007.002 | TOS21_AT.N01.001.041 | Macchine per movimento terra e accessori - Pala cingolata caricatrice potenza motore da 50 a 126 CV - 1 mese | ora | 0.01 | 11.8125 | 0.11812
TOS21_24.T01.007.002 | TOS21_AT.N01.001.205 | Macchine per movimento terra e accessori - Escavatore cingolato con attrezzatura frontale o rovescia con massa in assetto operativo di 20000 KG - 1 mese | ora | 0.02 | 22.118 | 0.44236
TOS21_24.T01.007.002 | TOS21_AT.N01.001.911 | Macchine per movimento terra e accessori - oneri consumo carburante agevolato, oli e altri materiali - macchine movimento terra fino a 10.000 kg - fino 126 CV | ora | 0.03 | 5.341 | 0.16023
TOS21_24.T01.007.002 | TOS21_AT.N01.001.911 | Macchine per movimento terra e accessori - oneri consumo carburante agevolato, oli e altri materiali - macchine movimento terra fino a 10.000 kg - fino 126 CV | ora | 0.01 | 5.341 | 0.05341
TOS21_24.T01.007.002 | TOS21_AT.N01.001.912 | Macchine per movimento terra e accessori - oneri consumo carburante agevolato, oli e altri materiali - macchine movimento terra da 10.000 kg a 25.000 kg - oltre 126 CV | ora | 0.02 | 15.71 | 0.3142
|  | Totale TOS21_AT |  |  |  | 1.4816
TOS21_24.T01.007.002 | TOS21_RU.M04.002.002 | Operaio agricolo - Specializzato | ora | 0.01 | 18.91 | 0.1891
TOS21_24.T01.007.002 | TOS21_RU.M04.002.002 | Operaio agricolo - Specializzato | ora | 0.02 | 18.91 | 0.3782
TOS21_24.T01.007.002 | TOS21_RU.M04.002.002 | Operaio agricolo - Specializzato | ora | 0.03 | 18.91 | 0.5673
TOS21_24.T01.007.002 | TOS21_RU.M04.002.005 | Operaio agricolo - Comune | ora | 0.02 | 15.23 | 0.3046
|  | Totale TOS21_RU |  |  |  | 1.4392
|  | Totale Parziale (A) |  |  |  | 2.9208
|  | Spese generali (B) |  | 15% di (A) |  | 0.43812
|  | di cui per oneri sicurezza |  | 2% di (B) |  | 0.0087623
|  | utile di impresa (C) |  | 10% di (A + B) |  | 0.33589
|  | Totale (A + B + C) |  |  |  | 3.6948
|  | Incidenza manodopera |  |  |  | 38,95%
TOS21_24.T01.007.003 | OPERE AGRICOLE: i prezzi sono relativi ad un cantiere di nuovo impianto e di miglioramento per la realizzazione di opere agricole quali la sistemazione, il miglioramento e la gestione dei terreni; la realizzazione, il miglioramento e la gestione di impianti e di strutture finalizzate allo svolgimento delle attività di coltivazione, di allevamento e di quelle a esse connesse, con finalità sia produttive che ambientali. - SISTEMAZIONI DEI TERRENI: interventi finalizzati a creare le condizioni per la successiva messa a coltura dei terreni saldi, a realizzare e mantenere le sistemazioni superficiali dei terreni agricoli e le sistemazioni idrauliche.
Sistemazione a ciglioni di terreni a elevata pendenza, compresa profilatura del piano e delle scarpate, realizzazione di fossetta al piede e disposizione a bordo campo del pietrame di risulta (per m di lunghezza del ciglione). - in terreni con pendenza media fino al 25%, con altezza media del ciglione oltre 2 m.
Prezzo a m € 7,65671
Codice analisi | Codice dettaglio | Voce/Articolo | Unita' di misura | Quantita' | Prezzo unitario | Importo
TOS21_24.T01.007.003 | TOS21_AT.N01.001.016 | Macchine per movimento terra e accessori - Miniescavatore a cingoli con massa in assetto operativo fino a 5000 kg - 1 mese | ora | 0.03 | 13.1083 | 0.39325
TOS21_24.T01.007.003 | TOS21_AT.N01.001.041 | Macchine per movimento terra e accessori - Pala cingolata caricatrice potenza motore da 50 a 126 CV - 1 mese | ora | 0.027 | 11.8125 | 0.31894
TOS21_24.T01.007.003 | TOS21_AT.N01.001.205 | Macchine per movimento terra e accessori - Escavatore cingolato con attrezzatura frontale o rovescia con massa in assetto operativo di 20000 KG - 1 mese | ora | 0.055 | 22.118 | 1.2165
TOS21_24.T01.007.003 | TOS21_AT.N01.001.911 | Macchine per movimento terra e accessori - oneri consumo carburante agevolato, oli e altri materiali - macchine movimento terra fino a 10.000 kg - fino 126 CV | ora | 0.03 | 5.341 | 0.16023
TOS21_24.T01.007.003 | TOS21_AT.N01.001.911 | Macchine per movimento terra e accessori - oneri consumo carburante agevolato, oli e altri materiali - macchine movimento terra fino a 10.000 kg - fino 126 CV | ora | 0.027 | 5.341 | 0.14421
TOS21_24.T01.007.003 | TOS21_AT.N01.001.912 | Macchine per movimento terra e accessori - oneri consumo carburante agevolato, oli e altri materiali - macchine movimento terra da 10.000 kg a 25.000 kg - oltre 126 CV | ora | 0.055 | 15.71 | 0.86405
|  | Totale TOS21_AT |  |  |  | 3.0972
TOS21_24.T01.007.003 | TOS21_RU.M04.002.002 | Operaio agricolo - Specializzato | ora | 0.055 | 18.91 | 1.04
TOS21_24.T01.007.003 | TOS21_RU.M04.002.002 | Operaio agricolo - Specializzato | ora | 0.03 | 18.91 | 0.5673
TOS21_24.T01.007.003 | TOS21_RU.M04.002.002 | Operaio agricolo - Specializzato | ora | 0.027 | 18.91 | 0.51057
TOS21_24.T01.007.003 | TOS21_RU.M04.002.005 | Operaio agricolo - Comune | ora | 0.055 | 15.23 | 0.83765
|  | Totale TOS21_RU |  |  |  | 2.9556
|  | Totale Parziale (A) |  |  |  | 6.0527
|  | Spese generali (B) |  | 15% di (A) |  | 0.90791
|  | di cui per oneri sicurezza |  | 2% di (B) |  | 0.018158
|  | utile di impresa (C) |  | 10% di (A + B) |  | 0.69606
|  | Totale (A + B + C) |  |  |  | 7.6567
|  | Incidenza manodopera |  |  |  | 38,6%
TOS21_24.T01.007.004 | OPERE AGRICOLE: i prezzi sono relativi ad un cantiere di nuovo impianto e di miglioramento per la realizzazione di opere agricole quali la sistemazione, il miglioramento e la gestione dei terreni; la realizzazione, il miglioramento e la gestione di impianti e di strutture finalizzate allo svolgimento delle attività di coltivazione, di allevamento e di quelle a esse connesse, con finalità sia produttive che ambientali. - SISTEMAZIONI DEI TERRENI: interventi finalizzati a creare le condizioni per la successiva messa a coltura dei terreni saldi, a realizzare e mantenere le sistemazioni superficiali dei terreni agricoli e le sistemazioni idrauliche.
Sistemazione a ciglioni di terreni a elevata pendenza, compresa profilatura del piano e delle scarpate, realizzazione di fossetta al piede e disposizione a bordo campo del pietrame di risulta (per m di lunghezza del ciglione). - in terreni con pendenza media oltre il 25% e fino al 35%, con altezza media del ciglione oltre 1 m e fino a 2 m.
Prezzo a m € 4,27109
Codice analisi | Codice dettaglio | Voce/Articolo | Unita' di misura | Quantita' | Prezzo unitario | Importo
TOS21_24.T01.007.004 | TOS21_AT.N01.001.016 | Macchine per movimento terra e accessori - Miniescavatore a cingoli con massa in assetto operativo fino a 5000 kg - 1 mese | ora | 0.03 | 13.1083 | 0.39325
TOS21_24.T01.007.004 | TOS21_AT.N01.001.202 | Macchine per movimento terra e accessori - Escavatore cingolato con attrezzatura frontale o rovescia con massa in assetto operativo di 15000 KG - 1 mese | ora | 0.033 | 18.5008 | 0.61053
TOS21_24.T01.007.004 | TOS21_AT.N01.001.911 | Macchine per movimento terra e accessori - oneri consumo carburante agevolato, oli e altri materiali - macchine movimento terra fino a 10.000 kg - fino 126 CV | ora | 0.03 | 5.341 | 0.16023
TOS21_24.T01.007.004 | TOS21_AT.N01.001.912 | Macchine per movimento terra e accessori - oneri consumo carburante agevolato, oli e altri materiali - macchine movimento terra da 10.000 kg a 25.000 kg - oltre 126 CV | ora | 0.033 | 15.71 | 0.51843
|  | Totale TOS21_AT |  |  |  | 1.6824
TOS21_24.T01.007.004 | TOS21_RU.M04.002.002 | Operaio agricolo - Specializzato | ora | 0.03 | 18.91 | 0.5673
TOS21_24.T01.007.004 | TOS21_RU.M04.002.002 | Operaio agricolo - Specializzato | ora | 0.033 | 18.91 | 0.62403
TOS21_24.T01.007.004 | TOS21_RU.M04.002.005 | Operaio agricolo - Comune | ora | 0.033 | 15.23 | 0.50259
|  | Totale TOS21_RU |  |  |  | 1.6939
|  | Totale Parziale (A) |  |  |  | 3.3764
|  | Spese generali (B) |  | 15% di (A) |  | 0.50645
|  | di cui per oneri sicurezza |  | 2% di (B) |  | 0.010129
|  | utile di impresa (C) |  | 10% di (A + B) |  | 0.38828
|  | Totale (A + B + C) |  |  |  | 4.2711
|  | Incidenza manodopera |  |  |  | 39,66%
TOS21_24.T01.007.005 | OPERE AGRICOLE: i prezzi sono relativi ad un cantiere di nuovo impianto e di miglioramento per la realizzazione di opere agricole quali la sistemazione, il miglioramento e la gestione dei terreni; la realizzazione, il miglioramento e la gestione di impianti e di strutture finalizzate allo svolgimento delle attività di coltivazione, di allevamento e di quelle a esse connesse, con finalità sia produttive che ambientali. - SISTEMAZIONI DEI TERRENI: interventi finalizzati a creare le condizioni per la successiva messa a coltura dei terreni saldi, a realizzare e mantenere le sistemazioni superficiali dei terreni agricoli e le sistemazioni idrauliche.
Sistemazione a ciglioni di terreni a elevata pendenza, compresa profilatura del piano e delle scarpate, realizzazione di fossetta al piede e disposizione a bordo campo del pietrame di risulta (per m di lunghezza del ciglione). - in terreni con pendenza media oltre il 25% e fino al 35%, con altezza media del ciglione oltre 2 m.
Prezzo a m € 5,42533
Codice analisi | Codice dettaglio | Voce/Articolo | Unita' di misura | Quantita' | Prezzo unitario | Importo
TOS21_24.T01.007.005 | TOS21_AT.N01.001.016 | Macchine per movimento terra e accessori - Miniescavatore a cingoli con massa in assetto operativo fino a 5000 kg - 1 mese | ora | 0.03 | 13.1083 | 0.39325
TOS21_24.T01.007.005 | TOS21_AT.N01.001.041 | Macchine per movimento terra e accessori - Pala cingolata caricatrice potenza motore da 50 a 126 CV - 1 mese | ora | 0.018 | 11.8125 | 0.21263
TOS21_24.T01.007.005 | TOS21_AT.N01.001.205 | Macchine per movimento terra e accessori - Escavatore cingolato con attrezzatura frontale o rovescia con massa in assetto operativo di 20000 KG - 1 mese | ora | 0.035 | 22.118 | 0.77413
TOS21_24.T01.007.005 | TOS21_AT.N01.001.911 | Macchine per movimento terra e accessori - oneri consumo carburante agevolato, oli e altri materiali - macchine movimento terra fino a 10.000 kg - fino 126 CV | ora | 0.03 | 5.341 | 0.16023
TOS21_24.T01.007.005 | TOS21_AT.N01.001.911 | Macchine per movimento terra e accessori - oneri consumo carburante agevolato, oli e altri materiali - macchine movimento terra fino a 10.000 kg - fino 126 CV | ora | 0.018 | 5.341 | 0.096138
TOS21_24.T01.007.005 | TOS21_AT.N01.001.912 | Macchine per movimento terra e accessori - oneri consumo carburante agevolato, oli e altri materiali - macchine movimento terra da 10.000 kg a 25.000 kg - oltre 126 CV | ora | 0.035 | 15.71 | 0.54985
|  | Totale TOS21_AT |  |  |  | 2.1862
TOS21_24.T01.007.005 | TOS21_RU.M04.002.002 | Operaio agricolo - Specializzato | ora | 0.03 | 18.91 | 0.5673
TOS21_24.T01.007.005 | TOS21_RU.M04.002.002 | Operaio agricolo - Specializzato | ora | 0.035 | 18.91 | 0.66185
TOS21_24.T01.007.005 | TOS21_RU.M04.002.002 | Operaio agricolo - Specializzato | ora | 0.018 | 18.91 | 0.34038
TOS21_24.T01.007.005 | TOS21_RU.M04.002.005 | Operaio agricolo - Comune | ora | 0.035 | 15.23 | 0.53305
|  | Totale TOS21_RU |  |  |  | 2.1026
|  | Totale Parziale (A) |  |  |  | 4.2888
|  | Spese generali (B) |  | 15% di (A) |  | 0.64332
|  | di cui per oneri sicurezza |  | 2% di (B) |  | 0.012866
|  | utile di impresa (C) |  | 10% di (A + B) |  | 0.49321
|  | Totale (A + B + C) |  |  |  | 5.4253
|  | Incidenza manodopera |  |  |  | 38,75%
TOS21_24.T01.007.006 | OPERE AGRICOLE: i prezzi sono relativi ad un cantiere di nuovo impianto e di miglioramento per la realizzazione di opere agricole quali la sistemazione, il miglioramento e la gestione dei terreni; la realizzazione, il miglioramento e la gestione di impianti e di strutture finalizzate allo svolgimento delle attività di coltivazione, di allevamento e di quelle a esse connesse, con finalità sia produttive che ambientali. - SISTEMAZIONI DEI TERRENI: interventi finalizzati a creare le condizioni per la successiva messa a coltura dei terreni saldi, a realizzare e mantenere le sistemazioni superficiali dei terreni agricoli e le sistemazioni idrauliche.
Sistemazione a ciglioni di terreni a elevata pendenza, compresa profilatura del piano e delle scarpate, realizzazione di fossetta al piede e disposizione a bordo campo del pietrame di risulta (per m di lunghezza del ciglione). - in terreni con pendenza media oltre il 35%, con altezza media del ciglione oltre 1 m e fino a 2 m.
Prezzo a m € 3,40645
Codice analisi | Codice dettaglio | Voce/Articolo | Unita' di misura | Quantita' | Prezzo unitario | Importo
TOS21_24.T01.007.006 | TOS21_AT.N01.001.016 | Macchine per movimento terra e accessori - Miniescavatore a cingoli con massa in assetto operativo fino a 5000 kg - 1 mese | ora | 0.03 | 13.1083 | 0.39325
TOS21_24.T01.007.006 | TOS21_AT.N01.001.202 | Macchine per movimento terra e accessori - Escavatore cingolato con attrezzatura frontale o rovescia con massa in assetto operativo di 15000 KG - 1 mese | ora | 0.023 | 18.5008 | 0.42552
TOS21_24.T01.007.006 | TOS21_AT.N01.001.911 | Macchine per movimento terra e accessori - oneri consumo carburante agevolato, oli e altri materiali - macchine movimento terra fino a 10.000 kg - fino 126 CV | ora | 0.03 | 5.341 | 0.16023
TOS21_24.T01.007.006 | TOS21_AT.N01.001.912 | Macchine per movimento terra e accessori - oneri consumo carburante agevolato, oli e altri materiali - macchine movimento terra da 10.000 kg a 25.000 kg - oltre 126 CV | ora | 0.023 | 15.71 | 0.36133
|  | Totale TOS21_AT |  |  |  | 1.3403
TOS21_24.T01.007.006 | TOS21_RU.M04.002.002 | Operaio agricolo - Specializzato | ora | 0.03 | 18.91 | 0.5673
TOS21_24.T01.007.006 | TOS21_RU.M04.002.002 | Operaio agricolo - Specializzato | ora | 0.023 | 18.91 | 0.43493
TOS21_24.T01.007.006 | TOS21_RU.M04.002.005 | Operaio agricolo - Comune | ora | 0.023 | 15.23 | 0.35029
|  | Totale TOS21_RU |  |  |  | 1.3525
|  | Totale Parziale (A) |  |  |  | 2.6928
|  | Spese generali (B) |  | 15% di (A) |  | 0.40393
|  | di cui per oneri sicurezza |  | 2% di (B) |  | 0.0080785
|  | utile di impresa (C) |  | 10% di (A + B) |  | 0.30968
|  | Totale (A + B + C) |  |  |  | 3.4065
|  | Incidenza manodopera |  |  |  | 39,7%
TOS21_24.T01.007.007 | OPERE AGRICOLE: i prezzi sono relativi ad un cantiere di nuovo impianto e di miglioramento per la realizzazione di opere agricole quali la sistemazione, il miglioramento e la gestione dei terreni; la realizzazione, il miglioramento e la gestione di impianti e di strutture finalizzate allo svolgimento delle attività di coltivazione, di allevamento e di quelle a esse connesse, con finalità sia produttive che ambientali. - SISTEMAZIONI DEI TERRENI: interventi finalizzati a creare le condizioni per la successiva messa a coltura dei terreni saldi, a realizzare e mantenere le sistemazioni superficiali dei terreni agricoli e le sistemazioni idrauliche.
Sistemazione a ciglioni di terreni a elevata pendenza, compresa profilatura del piano e delle scarpate, realizzazione di fossetta al piede e disposizione a bordo campo del pietrame di risulta (per m di lunghezza del ciglione). - in terreni con pendenza media oltre il 35%, con altezza media del ciglione oltre 2 m.
Prezzo a m € 4,28684
Codice analisi | Codice dettaglio | Voce/Articolo | Unita' di misura | Quantita' | Prezzo unitario | Importo
TOS21_24.T01.007.007 | TOS21_AT.N01.001.016 | Macchine per movimento terra e accessori - Miniescavatore a cingoli con massa in assetto operativo fino a 5000 kg - 1 mese | ora | 0.03 | 13.1083 | 0.39325
TOS21_24.T01.007.007 | TOS21_AT.N01.001.041 | Macchine per movimento terra e accessori - Pala cingolata caricatrice potenza motore da 50 a 126 CV - 1 mese | ora | 0.013 | 11.8125 | 0.15356
TOS21_24.T01.007.007 | TOS21_AT.N01.001.205 | Macchine per movimento terra e accessori - Escavatore cingolato con attrezzatura frontale o rovescia con massa in assetto operativo di 20000 KG - 1 mese | ora | 0.025 | 22.118 | 0.55295
TOS21_24.T01.007.007 | TOS21_AT.N01.001.911 | Macchine per movimento terra e accessori - oneri consumo carburante agevolato, oli e altri materiali - macchine movimento terra fino a 10.000 kg - fino 126 CV | ora | 0.03 | 5.341 | 0.16023
TOS21_24.T01.007.007 | TOS21_AT.N01.001.911 | Macchine per movimento terra e accessori - oneri consumo carburante agevolato, oli e altri materiali - macchine movimento terra fino a 10.000 kg - fino 126 CV | ora | 0.013 | 5.341 | 0.069433
TOS21_24.T01.007.007 | TOS21_AT.N01.001.912 | Macchine per movimento terra e accessori - oneri consumo carburante agevolato, oli e altri materiali - macchine movimento terra da 10.000 kg a 25.000 kg - oltre 126 CV | ora | 0.025 | 15.71 | 0.39275
|  | Totale TOS21_AT |  |  |  | 1.7222
TOS21_24.T01.007.007 | TOS21_RU.M04.002.002 | Operaio agricolo - Specializzato | ora | 0.03 | 18.91 | 0.5673
TOS21_24.T01.007.007 | TOS21_RU.M04.002.002 | Operaio agricolo - Specializzato | ora | 0.013 | 18.91 | 0.24583
TOS21_24.T01.007.007 | TOS21_RU.M04.002.002 | Operaio agricolo - Specializzato | ora | 0.025 | 18.91 | 0.47275
TOS21_24.T01.007.007 | TOS21_RU.M04.002.005 | Operaio agricolo - Comune | ora | 0.025 | 15.23 | 0.38075
|  | Totale TOS21_RU |  |  |  | 1.6666
|  | Totale Parziale (A) |  |  |  | 3.3888
|  | Spese generali (B) |  | 15% di (A) |  | 0.50832
|  | di cui per oneri sicurezza |  | 2% di (B) |  | 0.010166
|  | utile di impresa (C) |  | 10% di (A + B) |  | 0.38971
|  | Totale (A + B + C) |  |  |  | 4.2868
|  | Incidenza manodopera |  |  |  | 38,88%
TOS21_24.T01.008.001 | OPERE AGRICOLE: i prezzi sono relativi ad un cantiere di nuovo impianto e di miglioramento per la realizzazione di opere agricole quali la sistemazione, il miglioramento e la gestione dei terreni; la realizzazione, il miglioramento e la gestione di impianti e di strutture finalizzate allo svolgimento delle attività di coltivazione, di allevamento e di quelle a esse connesse, con finalità sia produttive che ambientali. - SISTEMAZIONI DEI TERRENI: interventi finalizzati a creare le condizioni per la successiva messa a coltura dei terreni saldi, a realizzare e mantenere le sistemazioni superficiali dei terreni agricoli e le sistemazioni idrauliche.
Sistemazione a terrazzi di terreni a elevata pendenza, compresa realizzazione di muretto a secco con materiale recuperato in loco, escluso trasporto del pietrame a piè d'opera (per m di lunghezza del terrazzo). - in terreni con pendenza media fino al 30%, con altezza media del muretto fino a 1 m.
Prezzo a m € 68,56052
Codice analisi | Codice dettaglio | Voce/Articolo | Unita' di misura | Quantita' | Prezzo unitario | Importo
TOS21_24.T01.008.001 | TOS21_AT.N01.001.004 | Macchine per movimento terra e accessori - Miniescavatore a cingoli con massa in assetto operativo fino a 1500 kg - 1 mese | ora | 0.167 | 6.76 | 1.1289
TOS21_24.T01.008.001 | TOS21_AT.N01.001.016 | Macchine per movimento terra e accessori - Miniescavatore a cingoli con massa in assetto operativo fino a 5000 kg - 1 mese | ora | 0.018 | 13.1083 | 0.23595
TOS21_24.T01.008.001 | TOS21_AT.N01.001.035 | Macchine per movimento terra e accessori - Pala cingolata caricatrice potenza motore fino a 50 CV - 1 mese | ora | 0.009 | 13.8156 | 0.12434
TOS21_24.T01.008.001 | TOS21_AT.N01.001.911 | Macchine per movimento terra e accessori - oneri consumo carburante agevolato, oli e altri materiali - macchine movimento terra fino a 10.000 kg - fino 126 CV | ora | 0.018 | 5.341 | 0.096138
TOS21_24.T01.008.001 | TOS21_AT.N01.001.911 | Macchine per movimento terra e accessori - oneri consumo carburante agevolato, oli e altri materiali - macchine movimento terra fino a 10.000 kg - fino 126 CV | ora | 0.009 | 5.341 | 0.048069
TOS21_24.T01.008.001 | TOS21_AT.N01.001.911 | Macchine per movimento terra e accessori - oneri consumo carburante agevolato, oli e altri materiali - macchine movimento terra fino a 10.000 kg - fino 126 CV | ora | 0.167 | 5.341 | 0.89195
|  | Totale TOS21_AT |  |  |  | 2.5254
TOS21_24.T01.008.001 | TOS21_RU.M04.002.002 | Operaio agricolo - Specializzato | ora | 0.018 | 18.91 | 0.34038
TOS21_24.T01.008.001 | TOS21_RU.M04.002.002 | Operaio agricolo - Specializzato | ora | 0.009 | 18.91 | 0.17019
TOS21_24.T01.008.001 | TOS21_RU.M04.002.002 | Operaio agricolo - Specializzato | ora | 0.167 | 18.91 | 3.158
TOS21_24.T01.008.001 | TOS21_RU.M04.002.004 | Operaio agricolo - Qualificato | ora | 1.48 | 17.02 | 25.1896
TOS21_24.T01.008.001 | TOS21_RU.M04.002.005 | Operaio agricolo - Comune | ora | 0.018 | 15.23 | 0.27414
TOS21_24.T01.008.001 | TOS21_RU.M04.002.005 | Operaio agricolo - Comune | ora | 1.48 | 15.23 | 22.5404
|  | Totale TOS21_RU |  |  |  | 51.6727
|  | Totale Parziale (A) |  |  |  | 54.198
|  | Spese generali (B) |  | 15% di (A) |  | 8.1297
|  | di cui per oneri sicurezza |  | 2% di (B) |  | 0.16259
|  | utile di impresa (C) |  | 10% di (A + B) |  | 6.2328
|  | Totale (A + B + C) |  |  |  | 68.5605
|  | Incidenza manodopera |  |  |  | 75,37%
TOS21_24.T01.008.002 | OPERE AGRICOLE: i prezzi sono relativi ad un cantiere di nuovo impianto e di miglioramento per la realizzazione di opere agricole quali la sistemazione, il miglioramento e la gestione dei terreni; la realizzazione, il miglioramento e la gestione di impianti e di strutture finalizzate allo svolgimento delle attività di coltivazione, di allevamento e di quelle a esse connesse, con finalità sia produttive che ambientali. - SISTEMAZIONI DEI TERRENI: interventi finalizzati a creare le condizioni per la successiva messa a coltura dei terreni saldi, a realizzare e mantenere le sistemazioni superficiali dei terreni agricoli e le sistemazioni idrauliche.
Sistemazione a terrazzi di terreni a elevata pendenza, compresa realizzazione di muretto a secco con materiale recuperato in loco, escluso trasporto del pietrame a piè d'opera (per m di lunghezza del terrazzo). - in terreni con pendenza media fino al 30%, con altezza media del muretto oltre 1 m e fino a 1,5 m.
Prezzo a m € 167,64112
Codice analisi | Codice dettaglio | Voce/Articolo | Unita' di misura | Quantita' | Prezzo unitario | Importo
TOS21_24.T01.008.002 | TOS21_AT.N01.001.016 | Macchine per movimento terra e accessori - Miniescavatore a cingoli con massa in assetto operativo fino a 5000 kg - 1 mese | ora | 0.09 | 13.1083 | 1.1797
TOS21_24.T01.008.002 | TOS21_AT.N01.001.016 | Macchine per movimento terra e accessori - Miniescavatore a cingoli con massa in assetto operativo fino a 5000 kg - 1 mese | ora | 0.047 | 13.1083 | 0.61609
TOS21_24.T01.008.002 | TOS21_AT.N01.001.035 | Macchine per movimento terra e accessori - Pala cingolata caricatrice potenza motore fino a 50 CV - 1 mese | ora | 0.024 | 13.8156 | 0.33158
TOS21_24.T01.008.002 | TOS21_AT.N01.001.911 | Macchine per movimento terra e accessori - oneri consumo carburante agevolato, oli e altri materiali - macchine movimento terra fino a 10.000 kg - fino 126 CV | ora | 0.024 | 5.341 | 0.12818
TOS21_24.T01.008.002 | TOS21_AT.N01.001.911 | Macchine per movimento terra e accessori - oneri consumo carburante agevolato, oli e altri materiali - macchine movimento terra fino a 10.000 kg - fino 126 CV | ora | 0.047 | 5.341 | 0.25103
TOS21_24.T01.008.002 | TOS21_AT.N01.001.911 | Macchine per movimento terra e accessori - oneri consumo carburante agevolato, oli e altri materiali - macchine movimento terra fino a 10.000 kg - fino 126 CV | ora | 0.09 | 5.341 | 0.48069
|  | Totale TOS21_AT |  |  |  | 2.9873
TOS21_24.T01.008.002 | TOS21_RU.M04.002.002 | Operaio agricolo - Specializzato | ora | 0.09 | 18.91 | 1.7019
TOS21_24.T01.008.002 | TOS21_RU.M04.002.002 | Operaio agricolo - Specializzato | ora | 0.047 | 18.91 | 0.88877
TOS21_24.T01.008.002 | TOS21_RU.M04.002.002 | Operaio agricolo - Specializzato | ora | 0.024 | 18.91 | 0.45384
TOS21_24.T01.008.002 | TOS21_RU.M04.002.004 | Operaio agricolo - Qualificato | ora | 3.9 | 17.02 | 66.378
TOS21_24.T01.008.002 | TOS21_RU.M04.002.005 | Operaio agricolo - Comune | ora | 3.9 | 15.23 | 59.397
TOS21_24.T01.008.002 | TOS21_RU.M04.002.005 | Operaio agricolo - Comune | ora | 0.047 | 15.23 | 0.71581
|  | Totale TOS21_RU |  |  |  | 129.5353
|  | Totale Parziale (A) |  |  |  | 132.5226
|  | Spese generali (B) |  | 15% di (A) |  | 19.8784
|  | di cui per oneri sicurezza |  | 2% di (B) |  | 0.39757
|  | utile di impresa (C) |  | 10% di (A + B) |  | 15.2401
|  | Totale (A + B + C) |  |  |  | 167.6411
|  | Incidenza manodopera |  |  |  | 77,27%
TOS21_24.T01.008.003 | OPERE AGRICOLE: i prezzi sono relativi ad un cantiere di nuovo impianto e di miglioramento per la realizzazione di opere agricole quali la sistemazione, il miglioramento e la gestione dei terreni; la realizzazione, il miglioramento e la gestione di impianti e di strutture finalizzate allo svolgimento delle attività di coltivazione, di allevamento e di quelle a esse connesse, con finalità sia produttive che ambientali. - SISTEMAZIONI DEI TERRENI: interventi finalizzati a creare le condizioni per la successiva messa a coltura dei terreni saldi, a realizzare e mantenere le sistemazioni superficiali dei terreni agricoli e le sistemazioni idrauliche.
Sistemazione a terrazzi di terreni a elevata pendenza, compresa realizzazione di muretto a secco con materiale recuperato in loco, escluso trasporto del pietrame a piè d'opera (per m di lunghezza del terrazzo). - in terreni con pendenza media fino al 30%, con altezza media del muretto oltre 1,5 m.
Prezzo a m € 641,81676
Codice analisi | Codice dettaglio | Voce/Articolo | Unita' di misura | Quantita' | Prezzo unitario | Importo
TOS21_24.T01.008.003 | TOS21_AT.N01.001.016 | Macchine per movimento terra e accessori - Miniescavatore a cingoli con massa in assetto operativo fino a 5000 kg - 1 mese | ora | 0.15 | 13.1083 | 1.9662
TOS21_24.T01.008.003 | TOS21_AT.N01.001.016 | Macchine per movimento terra e accessori - Miniescavatore a cingoli con massa in assetto operativo fino a 5000 kg - 1 mese | ora | 0.111 | 13.1083 | 1.455
TOS21_24.T01.008.003 | TOS21_AT.N01.001.035 | Macchine per movimento terra e accessori - Pala cingolata caricatrice potenza motore fino a 50 CV - 1 mese | ora | 0.056 | 13.8156 | 0.77368
TOS21_24.T01.008.003 | TOS21_AT.N01.001.911 | Macchine per movimento terra e accessori - oneri consumo carburante agevolato, oli e altri materiali - macchine movimento terra fino a 10.000 kg - fino 126 CV | ora | 0.111 | 5.341 | 0.59285
TOS21_24.T01.008.003 | TOS21_AT.N01.001.911 | Macchine per movimento terra e accessori - oneri consumo carburante agevolato, oli e altri materiali - macchine movimento terra fino a 10.000 kg - fino 126 CV | ora | 0.15 | 5.341 | 0.80115
TOS21_24.T01.008.003 | TOS21_AT.N01.001.911 | Macchine per movimento terra e accessori - oneri consumo carburante agevolato, oli e altri materiali - macchine movimento terra fino a 10.000 kg - fino 126 CV | ora | 0.056 | 5.341 | 0.2991
|  | Totale TOS21_AT |  |  |  | 5.888
TOS21_24.T01.008.003 | TOS21_RU.M04.002.002 | Operaio agricolo - Specializzato | ora | 0.15 | 18.91 | 2.8365
TOS21_24.T01.008.003 | TOS21_RU.M04.002.002 | Operaio agricolo - Specializzato | ora | 0.056 | 18.91 | 1.059
TOS21_24.T01.008.003 | TOS21_RU.M04.002.002 | Operaio agricolo - Specializzato | ora | 0.111 | 18.91 | 2.099
TOS21_24.T01.008.003 | TOS21_RU.M04.002.004 | Operaio agricolo - Qualificato | ora | 10.4 | 17.02 | 177.008
TOS21_24.T01.008.003 | TOS21_RU.M04.002.005 | Operaio agricolo - Comune | ora | 0.111 | 15.23 | 1.6905
TOS21_24.T01.008.003 | TOS21_RU.M04.002.005 | Operaio agricolo - Comune | ora | 10.4 | 15.23 | 158.392
TOS21_24.T01.008.003 | TOS21_RU.M04.002.005 | Operaio agricolo - Comune | ora | 10.4 | 15.23 | 158.392
|  | Totale TOS21_RU |  |  |  | 501.477
|  | Totale Parziale (A) |  |  |  | 507.365
|  | Spese generali (B) |  | 15% di (A) |  | 76.1048
|  | di cui per oneri sicurezza |  | 3% di (B) |  | 2.2831
|  | utile di impresa (C) |  | 10% di (A + B) |  | 58.347
|  | Totale (A + B + C) |  |  |  | 641.8168
|  | Incidenza manodopera |  |  |  | 78,13%
TOS21_24.T01.008.004 | OPERE AGRICOLE: i prezzi sono relativi ad un cantiere di nuovo impianto e di miglioramento per la realizzazione di opere agricole quali la sistemazione, il miglioramento e la gestione dei terreni; la realizzazione, il miglioramento e la gestione di impianti e di strutture finalizzate allo svolgimento delle attività di coltivazione, di allevamento e di quelle a esse connesse, con finalità sia produttive che ambientali. - SISTEMAZIONI DEI TERRENI: interventi finalizzati a creare le condizioni per la successiva messa a coltura dei terreni saldi, a realizzare e mantenere le sistemazioni superficiali dei terreni agricoli e le sistemazioni idrauliche.
Sistemazione a terrazzi di terreni a elevata pendenza, compresa realizzazione di muretto a secco con materiale recuperato in loco, escluso trasporto del pietrame a piè d'opera (per m di lunghezza del terrazzo). - in terreni con pendenza media oltre il 30% e fino al 40%, con altezza media del muretto fino a 1 m.
Prezzo a m € 70,32237
Codice analisi | Codice dettaglio | Voce/Articolo | Unita' di misura | Quantita' | Prezzo unitario | Importo
TOS21_24.T01.008.004 | TOS21_AT.N01.001.004 | Macchine per movimento terra e accessori - Miniescavatore a cingoli con massa in assetto operativo fino a 1500 kg - 1 mese | ora | 0.058 | 6.76 | 0.39208
TOS21_24.T01.008.004 | TOS21_AT.N01.001.004 | Macchine per movimento terra e accessori - Miniescavatore a cingoli con massa in assetto operativo fino a 1500 kg - 1 mese | ora | 0.167 | 6.76 | 1.1289
TOS21_24.T01.008.004 | TOS21_AT.N01.001.911 | Macchine per movimento terra e accessori - oneri consumo carburante agevolato, oli e altri materiali - macchine movimento terra fino a 10.000 kg - fino 126 CV | ora | 0.167 | 5.341 | 0.89195
TOS21_24.T01.008.004 | TOS21_AT.N01.001.911 | Macchine per movimento terra e accessori - oneri consumo carburante agevolato, oli e altri materiali - macchine movimento terra fino a 10.000 kg - fino 126 CV | ora | 0.058 | 5.341 | 0.30978
|  | Totale TOS21_AT |  |  |  | 2.7227
TOS21_24.T01.008.004 | TOS21_RU.M04.002.002 | Operaio agricolo - Specializzato | ora | 0.167 | 18.91 | 3.158
TOS21_24.T01.008.004 | TOS21_RU.M04.002.002 | Operaio agricolo - Specializzato | ora | 0.058 | 18.91 | 1.0968
TOS21_24.T01.008.004 | TOS21_RU.M04.002.004 | Operaio agricolo - Qualificato | ora | 1.48 | 17.02 | 25.1896
TOS21_24.T01.008.004 | TOS21_RU.M04.002.005 | Operaio agricolo - Comune | ora | 0.058 | 15.23 | 0.88334
TOS21_24.T01.008.004 | TOS21_RU.M04.002.005 | Operaio agricolo - Comune | ora | 1.48 | 15.23 | 22.5404
|  | Totale TOS21_RU |  |  |  | 52.8681
|  | Totale Parziale (A) |  |  |  | 55.5908
|  | Spese generali (B) |  | 15% di (A) |  | 8.3386
|  | di cui per oneri sicurezza |  | 2% di (B) |  | 0.16677
|  | utile di impresa (C) |  | 10% di (A + B) |  | 6.3929
|  | Totale (A + B + C) |  |  |  | 70.3224
|  | Incidenza manodopera |  |  |  | 75,18%
TOS21_24.T01.008.005 | OPERE AGRICOLE: i prezzi sono relativi ad un cantiere di nuovo impianto e di miglioramento per la realizzazione di opere agricole quali la sistemazione, il miglioramento e la gestione dei terreni; la realizzazione, il miglioramento e la gestione di impianti e di strutture finalizzate allo svolgimento delle attività di coltivazione, di allevamento e di quelle a esse connesse, con finalità sia produttive che ambientali. - SISTEMAZIONI DEI TERRENI: interventi finalizzati a creare le condizioni per la successiva messa a coltura dei terreni saldi, a realizzare e mantenere le sistemazioni superficiali dei terreni agricoli e le sistemazioni idrauliche.
Sistemazione a terrazzi di terreni a elevata pendenza, compresa realizzazione di muretto a secco con materiale recuperato in loco, escluso trasporto del pietrame a piè d'opera (per m di lunghezza del terrazzo). - in terreni con pendenza media oltre il 30% e fino al 40%, con altezza media del muretto oltre 1 m e fino a 1,5 m.
Prezzo a m € 174,71181
Codice analisi | Codice dettaglio | Voce/Articolo | Unita' di misura | Quantita' | Prezzo unitario | Importo
TOS21_24.T01.008.005 | TOS21_AT.N01.001.004 | Macchine per movimento terra e accessori - Miniescavatore a cingoli con massa in assetto operativo fino a 1500 kg - 1 mese | ora | 0.321 | 6.76 | 2.17
TOS21_24.T01.008.005 | TOS21_AT.N01.001.016 | Macchine per movimento terra e accessori - Miniescavatore a cingoli con massa in assetto operativo fino a 5000 kg - 1 mese | ora | 0.033 | 13.1083 | 0.43257
TOS21_24.T01.008.005 | TOS21_AT.N01.001.035 | Macchine per movimento terra e accessori - Pala cingolata caricatrice potenza motore fino a 50 CV - 1 mese | ora | 0.017 | 13.8156 | 0.23487
TOS21_24.T01.008.005 | TOS21_AT.N01.001.911 | Macchine per movimento terra e accessori - oneri consumo carburante agevolato, oli e altri materiali - macchine movimento terra fino a 10.000 kg - fino 126 CV | ora | 0.017 | 5.341 | 0.090797
TOS21_24.T01.008.005 | TOS21_AT.N01.001.911 | Macchine per movimento terra e accessori - oneri consumo carburante agevolato, oli e altri materiali - macchine movimento terra fino a 10.000 kg - fino 126 CV | ora | 0.321 | 5.341 | 1.7145
TOS21_24.T01.008.005 | TOS21_AT.N01.001.911 | Macchine per movimento terra e accessori - oneri consumo carburante agevolato, oli e altri materiali - macchine movimento terra fino a 10.000 kg - fino 126 CV | ora | 0.033 | 5.341 | 0.17625
|  | Totale TOS21_AT |  |  |  | 4.8189
TOS21_24.T01.008.005 | TOS21_RU.M04.002.002 | Operaio agricolo - Specializzato | ora | 0.321 | 18.91 | 6.0701
TOS21_24.T01.008.005 | TOS21_RU.M04.002.002 | Operaio agricolo - Specializzato | ora | 0.017 | 18.91 | 0.32147
TOS21_24.T01.008.005 | TOS21_RU.M04.002.002 | Operaio agricolo - Specializzato | ora | 0.033 | 18.91 | 0.62403
TOS21_24.T01.008.005 | TOS21_RU.M04.002.004 | Operaio agricolo - Qualificato | ora | 3.9 | 17.02 | 66.378
TOS21_24.T01.008.005 | TOS21_RU.M04.002.005 | Operaio agricolo - Comune | ora | 3.9 | 15.23 | 59.397
TOS21_24.T01.008.005 | TOS21_RU.M04.002.005 | Operaio agricolo - Comune | ora | 0.033 | 15.23 | 0.50259
|  | Totale TOS21_RU |  |  |  | 133.2932
|  | Totale Parziale (A) |  |  |  | 138.1121
|  | Spese generali (B) |  | 15% di (A) |  | 20.7168
|  | di cui per oneri sicurezza |  | 2% di (B) |  | 0.41434
|  | utile di impresa (C) |  | 10% di (A + B) |  | 15.8829
|  | Totale (A + B + C) |  |  |  | 174.7118
|  | Incidenza manodopera |  |  |  | 76,29%
TOS21_24.T01.008.006 | OPERE AGRICOLE: i prezzi sono relativi ad un cantiere di nuovo impianto e di miglioramento per la realizzazione di opere agricole quali la sistemazione, il miglioramento e la gestione dei terreni; la realizzazione, il miglioramento e la gestione di impianti e di strutture finalizzate allo svolgimento delle attività di coltivazione, di allevamento e di quelle a esse connesse, con finalità sia produttive che ambientali. - SISTEMAZIONI DEI TERRENI: interventi finalizzati a creare le condizioni per la successiva messa a coltura dei terreni saldi, a realizzare e mantenere le sistemazioni superficiali dei terreni agricoli e le sistemazioni idrauliche.
Sistemazione a terrazzi di terreni a elevata pendenza, compresa realizzazione di muretto a secco con materiale recuperato in loco, escluso trasporto del pietrame a piè d'opera (per m di lunghezza del terrazzo). - in terreni con pendenza media oltre il 30% e fino al 40%, con altezza media del muretto oltre 1,5 m, escluso opere provvisionali da valutarsi a parte.
Prezzo a m € 638,98400
Codice analisi | Codice dettaglio | Voce/Articolo | Unita' di misura | Quantita' | Prezzo unitario | Importo
TOS21_24.T01.008.006 | TOS21_AT.N01.001.016 | Macchine per movimento terra e accessori - Miniescavatore a cingoli con massa in assetto operativo fino a 5000 kg - 1 mese | ora | 0.15 | 13.1083 | 1.9662
TOS21_24.T01.008.006 | TOS21_AT.N01.001.016 | Macchine per movimento terra e accessori - Miniescavatore a cingoli con massa in assetto operativo fino a 5000 kg - 1 mese | ora | 0.08 | 13.1083 | 1.0487
TOS21_24.T01.008.006 | TOS21_AT.N01.001.035 | Macchine per movimento terra e accessori - Pala cingolata caricatrice potenza motore fino a 50 CV - 1 mese | ora | 0.04 | 13.8156 | 0.55263
TOS21_24.T01.008.006 | TOS21_AT.N01.001.911 | Macchine per movimento terra e accessori - oneri consumo carburante agevolato, oli e altri materiali - macchine movimento terra fino a 10.000 kg - fino 126 CV | ora | 0.08 | 5.341 | 0.42728
TOS21_24.T01.008.006 | TOS21_AT.N01.001.911 | Macchine per movimento terra e accessori - oneri consumo carburante agevolato, oli e altri materiali - macchine movimento terra fino a 10.000 kg - fino 126 CV | ora | 0.04 | 5.341 | 0.21364
TOS21_24.T01.008.006 | TOS21_AT.N01.001.911 | Macchine per movimento terra e accessori - oneri consumo carburante agevolato, oli e altri materiali - macchine movimento terra fino a 10.000 kg - fino 126 CV | ora | 0.15 | 5.341 | 0.80115
|  | Totale TOS21_AT |  |  |  | 5.0096
TOS21_24.T01.008.006 | TOS21_RU.M04.002.002 | Operaio agricolo - Specializzato | ora | 0.08 | 18.91 | 1.5128
TOS21_24.T01.008.006 | TOS21_RU.M04.002.002 | Operaio agricolo - Specializzato | ora | 0.15 | 18.91 | 2.8365
TOS21_24.T01.008.006 | TOS21_RU.M04.002.002 | Operaio agricolo - Specializzato | ora | 0.04 | 18.91 | 0.7564
TOS21_24.T01.008.006 | TOS21_RU.M04.002.004 | Operaio agricolo - Qualificato | ora | 10.4 | 17.02 | 177.008
TOS21_24.T01.008.006 | TOS21_RU.M04.002.005 | Operaio agricolo - Comune | ora | 0.08 | 15.23 | 1.2184
TOS21_24.T01.008.006 | TOS21_RU.M04.002.005 | Operaio agricolo - Comune | ora | 10.4 | 15.23 | 158.392
TOS21_24.T01.008.006 | TOS21_RU.M04.002.005 | Operaio agricolo - Comune | ora | 10.4 | 15.23 | 158.392
|  | Totale TOS21_RU |  |  |  | 500.1161
|  | Totale Parziale (A) |  |  |  | 505.1257
|  | Spese generali (B) |  | 15% di (A) |  | 75.7689
|  | di cui per oneri sicurezza |  | 3% di (B) |  | 2.2731
|  | utile di impresa (C) |  | 10% di (A + B) |  | 58.0895
|  | Totale (A + B + C) |  |  |  | 638.984
|  | Incidenza manodopera |  |  |  | 78,27%
TOS21_24.T01.008.007 | OPERE AGRICOLE: i prezzi sono relativi ad un cantiere di nuovo impianto e di miglioramento per la realizzazione di opere agricole quali la sistemazione, il miglioramento e la gestione dei terreni; la realizzazione, il miglioramento e la gestione di impianti e di strutture finalizzate allo svolgimento delle attività di coltivazione, di allevamento e di quelle a esse connesse, con finalità sia produttive che ambientali. - SISTEMAZIONI DEI TERRENI: interventi finalizzati a creare le condizioni per la successiva messa a coltura dei terreni saldi, a realizzare e mantenere le sistemazioni superficiali dei terreni agricoli e le sistemazioni idrauliche.
Sistemazione a terrazzi di terreni a elevata pendenza, compresa realizzazione di muretto a secco con materiale recuperato in loco, escluso trasporto del pietrame a piè d'opera (per m di lunghezza del terrazzo). - in terreni con pendenza media oltre il 40%, con altezza media del muretto fino a 1 m.
Prezzo a m € 69,56194
Codice analisi | Codice dettaglio | Voce/Articolo | Unita' di misura | Quantita' | Prezzo unitario | Importo
TOS21_24.T01.008.007 | TOS21_AT.N01.001.004 | Macchine per movimento terra e accessori - Miniescavatore a cingoli con massa in assetto operativo fino a 1500 kg - 1 mese | ora | 0.045 | 6.76 | 0.3042
TOS21_24.T01.008.007 | TOS21_AT.N01.001.004 | Macchine per movimento terra e accessori - Miniescavatore a cingoli con massa in assetto operativo fino a 1500 kg - 1 mese | ora | 0.167 | 6.76 | 1.1289
TOS21_24.T01.008.007 | TOS21_AT.N01.001.911 | Macchine per movimento terra e accessori - oneri consumo carburante agevolato, oli e altri materiali - macchine movimento terra fino a 10.000 kg - fino 126 CV | ora | 0.167 | 5.341 | 0.89195
TOS21_24.T01.008.007 | TOS21_AT.N01.001.911 | Macchine per movimento terra e accessori - oneri consumo carburante agevolato, oli e altri materiali - macchine movimento terra fino a 10.000 kg - fino 126 CV | ora | 0.045 | 5.341 | 0.24035
|  | Totale TOS21_AT |  |  |  | 2.5654
TOS21_24.T01.008.007 | TOS21_RU.M04.002.002 | Operaio agricolo - Specializzato | ora | 0.167 | 18.91 | 3.158
TOS21_24.T01.008.007 | TOS21_RU.M04.002.002 | Operaio agricolo - Specializzato | ora | 0.045 | 18.91 | 0.85095
TOS21_24.T01.008.007 | TOS21_RU.M04.002.004 | Operaio agricolo - Qualificato | ora | 1.48 | 17.02 | 25.1896
TOS21_24.T01.008.007 | TOS21_RU.M04.002.005 | Operaio agricolo - Comune | ora | 0.045 | 15.23 | 0.68535
TOS21_24.T01.008.007 | TOS21_RU.M04.002.005 | Operaio agricolo - Comune | ora | 1.48 | 15.23 | 22.5404
|  | Totale TOS21_RU |  |  |  | 52.4243
|  | Totale Parziale (A) |  |  |  | 54.9897
|  | Spese generali (B) |  | 15% di (A) |  | 8.2485
|  | di cui per oneri sicurezza |  | 2% di (B) |  | 0.16497
|  | utile di impresa (C) |  | 10% di (A + B) |  | 6.3238
|  | Totale (A + B + C) |  |  |  | 69.5619
|  | Incidenza manodopera |  |  |  | 75,36%
TOS21_24.T01.008.008 | OPERE AGRICOLE: i prezzi sono relativi ad un cantiere di nuovo impianto e di miglioramento per la realizzazione di opere agricole quali la sistemazione, il miglioramento e la gestione dei terreni; la realizzazione, il miglioramento e la gestione di impianti e di strutture finalizzate allo svolgimento delle attività di coltivazione, di allevamento e di quelle a esse connesse, con finalità sia produttive che ambientali. - SISTEMAZIONI DEI TERRENI: interventi finalizzati a creare le condizioni per la successiva messa a coltura dei terreni saldi, a realizzare e mantenere le sistemazioni superficiali dei terreni agricoli e le sistemazioni idrauliche.
Sistemazione a terrazzi di terreni a elevata pendenza, compresa realizzazione di muretto a secco con materiale recuperato in loco, escluso trasporto del pietrame a piè d'opera (per m di lunghezza del terrazzo). - in terreni con pendenza media oltre il 40%, con altezza media del muretto oltre 1 m e fino a 1,5 m.
Prezzo a m € 181,44134
Codice analisi | Codice dettaglio | Voce/Articolo | Unita' di misura | Quantita' | Prezzo unitario | Importo
TOS21_24.T01.008.008 | TOS21_AT.N01.001.004 | Macchine per movimento terra e accessori - Miniescavatore a cingoli con massa in assetto operativo fino a 1500 kg - 1 mese | ora | 0.321 | 6.76 | 2.17
TOS21_24.T01.008.008 | TOS21_AT.N01.001.004 | Macchine per movimento terra e accessori - Miniescavatore a cingoli con massa in assetto operativo fino a 1500 kg - 1 mese | ora | 0.118 | 6.76 | 0.79768
TOS21_24.T01.008.008 | TOS21_AT.N01.001.035 | Macchine per movimento terra e accessori - Pala cingolata caricatrice potenza motore fino a 50 CV - 1 mese | ora | 0.059 | 13.8156 | 0.81512
TOS21_24.T01.008.008 | TOS21_AT.N01.001.911 | Macchine per movimento terra e accessori - oneri consumo carburante agevolato, oli e altri materiali - macchine movimento terra fino a 10.000 kg - fino 126 CV | ora | 0.118 | 5.341 | 0.63024
TOS21_24.T01.008.008 | TOS21_AT.N01.001.911 | Macchine per movimento terra e accessori - oneri consumo carburante agevolato, oli e altri materiali - macchine movimento terra fino a 10.000 kg - fino 126 CV | ora | 0.321 | 5.341 | 1.7145
TOS21_24.T01.008.008 | TOS21_AT.N01.001.911 | Macchine per movimento terra e accessori - oneri consumo carburante agevolato, oli e altri materiali - macchine movimento terra fino a 10.000 kg - fino 126 CV | ora | 0.059 | 5.341 | 0.31512
|  | Totale TOS21_AT |  |  |  | 6.4426
TOS21_24.T01.008.008 | TOS21_RU.M04.002.002 | Operaio agricolo - Specializzato | ora | 0.118 | 18.91 | 2.2314
TOS21_24.T01.008.008 | TOS21_RU.M04.002.002 | Operaio agricolo - Specializzato | ora | 0.321 | 18.91 | 6.0701
TOS21_24.T01.008.008 | TOS21_RU.M04.002.002 | Operaio agricolo - Specializzato | ora | 0.059 | 18.91 | 1.1157
TOS21_24.T01.008.008 | TOS21_RU.M04.002.004 | Operaio agricolo - Qualificato | ora | 3.9 | 17.02 | 66.378
TOS21_24.T01.008.008 | TOS21_RU.M04.002.005 | Operaio agricolo - Comune | ora | 0.118 | 15.23 | 1.7971
TOS21_24.T01.008.008 | TOS21_RU.M04.002.005 | Operaio agricolo - Comune | ora | 3.9 | 15.23 | 59.397
|  | Totale TOS21_RU |  |  |  | 136.9893
|  | Totale Parziale (A) |  |  |  | 143.4319
|  | Spese generali (B) |  | 15% di (A) |  | 21.5148
|  | di cui per oneri sicurezza |  | 2% di (B) |  | 0.4303
|  | utile di impresa (C) |  | 10% di (A + B) |  | 16.4947
|  | Totale (A + B + C) |  |  |  | 181.4413
|  | Incidenza manodopera |  |  |  | 75,5%
TOS21_24.T01.008.009 | OPERE AGRICOLE: i prezzi sono relativi ad un cantiere di nuovo impianto e di miglioramento per la realizzazione di opere agricole quali la sistemazione, il miglioramento e la gestione dei terreni; la realizzazione, il miglioramento e la gestione di impianti e di strutture finalizzate allo svolgimento delle attività di coltivazione, di allevamento e di quelle a esse connesse, con finalità sia produttive che ambientali. - SISTEMAZIONI DEI TERRENI: interventi finalizzati a creare le condizioni per la successiva messa a coltura dei terreni saldi, a realizzare e mantenere le sistemazioni superficiali dei terreni agricoli e le sistemazioni idrauliche.
Sistemazione a terrazzi di terreni a elevata pendenza, compresa realizzazione di muretto a secco con materiale recuperato in loco, escluso trasporto del pietrame a piè d'opera (per m di lunghezza del terrazzo). - in terreni con pendenza media oltre il 40%, con altezza media del muretto oltre 1,5 m, escluso opere provvisionali da valutarsi a parte.
Prezzo a m € 653,48773
Codice analisi | Codice dettaglio | Voce/Articolo | Unita' di misura | Quantita' | Prezzo unitario | Importo
TOS21_24.T01.008.009 | TOS21_AT.N01.001.004 | Macchine per movimento terra e accessori - Miniescavatore a cingoli con massa in assetto operativo fino a 1500 kg - 1 mese | ora | 0.592 | 6.76 | 4.0019
TOS21_24.T01.008.009 | TOS21_AT.N01.001.016 | Macchine per movimento terra e accessori - Miniescavatore a cingoli con massa in assetto operativo fino a 5000 kg - 1 mese | ora | 0.062 | 13.1083 | 0.81271
TOS21_24.T01.008.009 | TOS21_AT.N01.001.035 | Macchine per movimento terra e accessori - Pala cingolata caricatrice potenza motore fino a 50 CV - 1 mese | ora | 0.031 | 13.8156 | 0.42828
TOS21_24.T01.008.009 | TOS21_AT.N01.001.911 | Macchine per movimento terra e accessori - oneri consumo carburante agevolato, oli e altri materiali - macchine movimento terra fino a 10.000 kg - fino 126 CV | ora | 0.031 | 5.341 | 0.16557
TOS21_24.T01.008.009 | TOS21_AT.N01.001.911 | Macchine per movimento terra e accessori - oneri consumo carburante agevolato, oli e altri materiali - macchine movimento terra fino a 10.000 kg - fino 126 CV | ora | 0.062 | 5.341 | 0.33114
TOS21_24.T01.008.009 | TOS21_AT.N01.001.911 | Macchine per movimento terra e accessori - oneri consumo carburante agevolato, oli e altri materiali - macchine movimento terra fino a 10.000 kg - fino 126 CV | ora | 0.592 | 5.341 | 3.1619
|  | Totale TOS21_AT |  |  |  | 8.9015
TOS21_24.T01.008.009 | TOS21_RU.M04.002.002 | Operaio agricolo - Specializzato | ora | 0.062 | 18.91 | 1.1724
TOS21_24.T01.008.009 | TOS21_RU.M04.002.002 | Operaio agricolo - Specializzato | ora | 0.592 | 18.91 | 11.1947
TOS21_24.T01.008.009 | TOS21_RU.M04.002.002 | Operaio agricolo - Specializzato | ora | 0.031 | 18.91 | 0.58621
TOS21_24.T01.008.009 | TOS21_RU.M04.002.004 | Operaio agricolo - Qualificato | ora | 10.4 | 17.02 | 177.008
TOS21_24.T01.008.009 | TOS21_RU.M04.002.005 | Operaio agricolo - Comune | ora | 10.4 | 15.23 | 158.392
TOS21_24.T01.008.009 | TOS21_RU.M04.002.005 | Operaio agricolo - Comune | ora | 0.062 | 15.23 | 0.94426
TOS21_24.T01.008.009 | TOS21_RU.M04.002.005 | Operaio agricolo - Comune | ora | 10.4 | 15.23 | 158.392
|  | Totale TOS21_RU |  |  |  | 507.6896
|  | Totale Parziale (A) |  |  |  | 516.5911
|  | Spese generali (B) |  | 15% di (A) |  | 77.4887
|  | di cui per oneri sicurezza |  | 3% di (B) |  | 2.3247
|  | utile di impresa (C) |  | 10% di (A + B) |  | 59.408
|  | Totale (A + B + C) |  |  |  | 653.4877
|  | Incidenza manodopera |  |  |  | 77,69%
TOS21_24.T01.009.001 | OPERE AGRICOLE: i prezzi sono relativi ad un cantiere di nuovo impianto e di miglioramento per la realizzazione di opere agricole quali la sistemazione, il miglioramento e la gestione dei terreni; la realizzazione, il miglioramento e la gestione di impianti e di strutture finalizzate allo svolgimento delle attività di coltivazione, di allevamento e di quelle a esse connesse, con finalità sia produttive che ambientali. - SISTEMAZIONI DEI TERRENI: interventi finalizzati a creare le condizioni per la successiva messa a coltura dei terreni saldi, a realizzare e mantenere le sistemazioni superficiali dei terreni agricoli e le sistemazioni idrauliche.
Costruzione ex novo di muretti a secco, realizzati con materiale recuperato in loco e fornito a piè d'opera, compresi scavo di impostazione, riempimento con scaglie e terra a monte del manufatto, compreso ogni onere ed accessorio per eseguire il lavoro a regola d'arte. - muretto di altezza media fino a 1 m.
Prezzo a m² € 63,21402
Codice analisi | Codice dettaglio | Voce/Articolo | Unita' di misura | Quantita' | Prezzo unitario | Importo
TOS21_24.T01.009.001 | TOS21_AT.N01.001.016 | Macchine per movimento terra e accessori - Miniescavatore a cingoli con massa in assetto operativo fino a 5000 kg - 1 mese | ora | 0.06 | 13.1083 | 0.7865
TOS21_24.T01.009.001 | TOS21_AT.N01.001.911 | Macchine per movimento terra e accessori - oneri consumo carburante agevolato, oli e altri materiali - macchine movimento terra fino a 10.000 kg - fino 126 CV | ora | 0.06 | 5.341 | 0.32046
|  | Totale TOS21_AT |  |  |  | 1.107
TOS21_24.T01.009.001 | TOS21_RU.M04.002.002 | Operaio agricolo - Specializzato | ora | 0.06 | 18.91 | 1.1346
TOS21_24.T01.009.001 | TOS21_RU.M04.002.004 | Operaio agricolo - Qualificato | ora | 1.48 | 17.02 | 25.1896
TOS21_24.T01.009.001 | TOS21_RU.M04.002.005 | Operaio agricolo - Comune | ora | 1.48 | 15.23 | 22.5404
|  | Totale TOS21_RU |  |  |  | 48.8646
|  | Totale Parziale (A) |  |  |  | 49.9716
|  | Spese generali (B) |  | 15% di (A) |  | 7.4957
|  | di cui per oneri sicurezza |  | 2% di (B) |  | 0.14991
|  | utile di impresa (C) |  | 10% di (A + B) |  | 5.7467
|  | Totale (A + B + C) |  |  |  | 63.214
|  | Incidenza manodopera |  |  |  | 77,3%
TOS21_24.T01.009.002 | OPERE AGRICOLE: i prezzi sono relativi ad un cantiere di nuovo impianto e di miglioramento per la realizzazione di opere agricole quali la sistemazione, il miglioramento e la gestione dei terreni; la realizzazione, il miglioramento e la gestione di impianti e di strutture finalizzate allo svolgimento delle attività di coltivazione, di allevamento e di quelle a esse connesse, con finalità sia produttive che ambientali. - SISTEMAZIONI DEI TERRENI: interventi finalizzati a creare le condizioni per la successiva messa a coltura dei terreni saldi, a realizzare e mantenere le sistemazioni superficiali dei terreni agricoli e le sistemazioni idrauliche.
Costruzione ex novo di muretti a secco, realizzati con materiale recuperato in loco e fornito a piè d'opera, compresi scavo di impostazione, riempimento con scaglie e terra a monte del manufatto, compreso ogni onere ed accessorio per eseguire il lavoro a regola d'arte. - muretto di altezza media oltre 1 m e fino a 1,5 m.
Prezzo a m² € 163,35873
Codice analisi | Codice dettaglio | Voce/Articolo | Unita' di misura | Quantita' | Prezzo unitario | Importo
TOS21_24.T01.009.002 | TOS21_AT.N01.001.016 | Macchine per movimento terra e accessori - Miniescavatore a cingoli con massa in assetto operativo fino a 5000 kg - 1 mese | ora | 0.09 | 13.1083 | 1.1797
TOS21_24.T01.009.002 | TOS21_AT.N01.001.911 | Macchine per movimento terra e accessori - oneri consumo carburante agevolato, oli e altri materiali - macchine movimento terra fino a 10.000 kg - fino 126 CV | ora | 0.09 | 5.341 | 0.48069
|  | Totale TOS21_AT |  |  |  | 1.6604
TOS21_24.T01.009.002 | TOS21_RU.M04.002.002 | Operaio agricolo - Specializzato | ora | 0.09 | 18.91 | 1.7019
TOS21_24.T01.009.002 | TOS21_RU.M04.002.004 | Operaio agricolo - Qualificato | ora | 3.9 | 17.02 | 66.378
TOS21_24.T01.009.002 | TOS21_RU.M04.002.005 | Operaio agricolo - Comune | ora | 3.9 | 15.23 | 59.397
|  | Totale TOS21_RU |  |  |  | 127.4769
|  | Totale Parziale (A) |  |  |  | 129.1373
|  | Spese generali (B) |  | 15% di (A) |  | 19.3706
|  | di cui per oneri sicurezza |  | 2% di (B) |  | 0.38741
|  | utile di impresa (C) |  | 10% di (A + B) |  | 14.8508
|  | Totale (A + B + C) |  |  |  | 163.3587
|  | Incidenza manodopera |  |  |  | 78,03%
TOS21_24.T01.009.003 | OPERE AGRICOLE: i prezzi sono relativi ad un cantiere di nuovo impianto e di miglioramento per la realizzazione di opere agricole quali la sistemazione, il miglioramento e la gestione dei terreni; la realizzazione, il miglioramento e la gestione di impianti e di strutture finalizzate allo svolgimento delle attività di coltivazione, di allevamento e di quelle a esse connesse, con finalità sia produttive che ambientali. - SISTEMAZIONI DEI TERRENI: interventi finalizzati a creare le condizioni per la successiva messa a coltura dei terreni saldi, a realizzare e mantenere le sistemazioni superficiali dei terreni agricoli e le sistemazioni idrauliche.
Costruzione ex novo di muretti a secco, realizzati con materiale recuperato in loco e fornito a piè d'opera, compresi scavo di impostazione, riempimento con scaglie e terra a monte del manufatto, compreso ogni onere ed accessorio per eseguire il lavoro a regola d'arte. - muretto di altezza media oltre 1,5 m.
Prezzo a m² € 631,73580
Codice analisi | Codice dettaglio | Voce/Articolo | Unita' di misura | Quantita' | Prezzo unitario | Importo
TOS21_24.T01.009.003 | TOS21_AT.N01.001.016 | Macchine per movimento terra e accessori - Miniescavatore a cingoli con massa in assetto operativo fino a 5000 kg - 1 mese | ora | 0.15 | 13.1083 | 1.9662
TOS21_24.T01.009.003 | TOS21_AT.N01.001.911 | Macchine per movimento terra e accessori - oneri consumo carburante agevolato, oli e altri materiali - macchine movimento terra fino a 10.000 kg - fino 126 CV | ora | 0.15 | 5.341 | 0.80115
|  | Totale TOS21_AT |  |  |  | 2.7674
TOS21_24.T01.009.003 | TOS21_RU.M04.002.002 | Operaio agricolo - Specializzato | ora | 0.15 | 18.91 | 2.8365
TOS21_24.T01.009.003 | TOS21_RU.M04.002.004 | Operaio agricolo - Qualificato | ora | 10.4 | 17.02 | 177.008
TOS21_24.T01.009.003 | TOS21_RU.M04.002.005 | Operaio agricolo - Comune | ora | 10.4 | 15.23 | 158.392
TOS21_24.T01.009.003 | TOS21_RU.M04.002.005 | Operaio agricolo - Comune | ora | 10.4 | 15.23 | 158.392
|  | Totale TOS21_RU |  |  |  | 496.6285
|  | Totale Parziale (A) |  |  |  | 499.3959
|  | Spese generali (B) |  | 15% di (A) |  | 74.9094
|  | di cui per oneri sicurezza |  | 3% di (B) |  | 2.2473
|  | utile di impresa (C) |  | 10% di (A + B) |  | 57.4305
|  | Totale (A + B + C) |  |  |  | 631.7358
|  | Incidenza manodopera |  |  |  | 78,61%
TOS21_24.T01.010.001 | OPERE AGRICOLE: i prezzi sono relativi ad un cantiere di nuovo impianto e di miglioramento per la realizzazione di opere agricole quali la sistemazione, il miglioramento e la gestione dei terreni; la realizzazione, il miglioramento e la gestione di impianti e di strutture finalizzate allo svolgimento delle attività di coltivazione, di allevamento e di quelle a esse connesse, con finalità sia produttive che ambientali. - SISTEMAZIONI DEI TERRENI: interventi finalizzati a creare le condizioni per la successiva messa a coltura dei terreni saldi, a realizzare e mantenere le sistemazioni superficiali dei terreni agricoli e le sistemazioni idrauliche.
Ripristino di vecchi ciglioni o terrazzi di qualsiasi altezza, compreso profilatura scarpata o ripristino muretto, compreso ripristino di fossetta al piede. - di ciglioni, per singoli tratti di lunghezza fino a 5 m.
Prezzo a m € 5,68924
Codice analisi | Codice dettaglio | Voce/Articolo | Unita' di misura | Quantita' | Prezzo unitario | Importo
TOS21_24.T01.010.001 | TOS21_AT.N01.001.016 | Macchine per movimento terra e accessori - Miniescavatore a cingoli con massa in assetto operativo fino a 5000 kg - 1 mese | ora | 0.1 | 13.1083 | 1.3108
TOS21_24.T01.010.001 | TOS21_AT.N01.001.911 | Macchine per movimento terra e accessori - oneri consumo carburante agevolato, oli e altri materiali - macchine movimento terra fino a 10.000 kg - fino 126 CV | ora | 0.1 | 5.341 | 0.5341
|  | Totale TOS21_AT |  |  |  | 1.8449
TOS21_24.T01.010.001 | TOS21_RU.M04.002.002 | Operaio agricolo - Specializzato | ora | 0.1 | 18.91 | 1.891
TOS21_24.T01.010.001 | TOS21_RU.M04.002.005 | Operaio agricolo - Comune | ora | 0.05 | 15.23 | 0.7615
|  | Totale TOS21_RU |  |  |  | 2.6525
|  | Totale Parziale (A) |  |  |  | 4.4974
|  | Spese generali (B) |  | 15% di (A) |  | 0.67461
|  | di cui per oneri sicurezza |  | 2% di (B) |  | 0.013492
|  | utile di impresa (C) |  | 10% di (A + B) |  | 0.5172
|  | Totale (A + B + C) |  |  |  | 5.6892
|  | Incidenza manodopera |  |  |  | 46,62%
TOS21_24.T01.010.003 | OPERE AGRICOLE: i prezzi sono relativi ad un cantiere di nuovo impianto e di miglioramento per la realizzazione di opere agricole quali la sistemazione, il miglioramento e la gestione dei terreni; la realizzazione, il miglioramento e la gestione di impianti e di strutture finalizzate allo svolgimento delle attività di coltivazione, di allevamento e di quelle a esse connesse, con finalità sia produttive che ambientali. - SISTEMAZIONI DEI TERRENI: interventi finalizzati a creare le condizioni per la successiva messa a coltura dei terreni saldi, a realizzare e mantenere le sistemazioni superficiali dei terreni agricoli e le sistemazioni idrauliche.
Ripristino di vecchi ciglioni o terrazzi di qualsiasi altezza, compreso profilatura scarpata o ripristino muretto, compreso ripristino di fossetta al piede. - di muretto a secco con materiale recuperato in sito, compreso ogni onere ed accessorio per eseguire il lavoro a regola d'arte.
Prezzo a m² € 248,36498
Codice analisi | Codice dettaglio | Voce/Articolo | Unita' di misura | Quantita' | Prezzo unitario | Importo
TOS21_24.T01.010.003 | TOS21_AT.N01.001.004 | Macchine per movimento terra e accessori - Miniescavatore a cingoli con massa in assetto operativo fino a 1500 kg - 1 mese | ora | 0.36 | 6.76 | 2.4336
TOS21_24.T01.010.003 | TOS21_AT.N01.001.911 | Macchine per movimento terra e accessori - oneri consumo carburante agevolato, oli e altri materiali - macchine movimento terra fino a 10.000 kg - fino 126 CV | ora | 0.36 | 5.341 | 1.9228
|  | Totale TOS21_AT |  |  |  | 4.3563
TOS21_24.T01.010.003 | TOS21_RU.M04.002.002 | Operaio agricolo - Specializzato | ora | 0.36 | 18.91 | 6.8076
TOS21_24.T01.010.003 | TOS21_RU.M04.002.004 | Operaio agricolo - Qualificato | ora | 3.9 | 17.02 | 66.378
TOS21_24.T01.010.003 | TOS21_RU.M04.002.005 | Operaio agricolo - Comune | ora | 3.9 | 15.23 | 59.397
TOS21_24.T01.010.003 | TOS21_RU.M04.002.005 | Operaio agricolo - Comune | ora | 3.9 | 15.23 | 59.397
|  | Totale TOS21_RU |  |  |  | 191.9796
|  | Totale Parziale (A) |  |  |  | 196.3359
|  | Spese generali (B) |  | 15% di (A) |  | 29.4504
|  | di cui per oneri sicurezza |  | 2% di (B) |  | 0.58901
|  | utile di impresa (C) |  | 10% di (A + B) |  | 22.5786
|  | Totale (A + B + C) |  |  |  | 248.365
|  | Incidenza manodopera |  |  |  | 77,3%
TOS21_24.T01.011.001 | OPERE AGRICOLE: i prezzi sono relativi ad un cantiere di nuovo impianto e di miglioramento per la realizzazione di opere agricole quali la sistemazione, il miglioramento e la gestione dei terreni; la realizzazione, il miglioramento e la gestione di impianti e di strutture finalizzate allo svolgimento delle attività di coltivazione, di allevamento e di quelle a esse connesse, con finalità sia produttive che ambientali. - SISTEMAZIONI DEI TERRENI: interventi finalizzati a creare le condizioni per la successiva messa a coltura dei terreni saldi, a realizzare e mantenere le sistemazioni superficiali dei terreni agricoli e le sistemazioni idrauliche.
Apertura scoline per intercettazione acque superficiali. - eseguite con assolcatore, con profondità fino a 30 cm.
Prezzo a m € 0,42007
Codice analisi | Codice dettaglio | Voce/Articolo | Unita' di misura | Quantita' | Prezzo unitario | Importo
TOS21_24.T01.011.001 | TOS21_AT.N02.014.028 | Autocarri, motocarri e trattori (MTT=Massa totale a terra, Pu Portata utile) - Trattore gommato con potenza fino a 60 HP completo di presa di potenza, impianto distribuzione idraulica e sollevatore ed attacchi per attrezzature (nolo a freddo) - 1 mese | ora | 0.01 | 9.1075 | 0.091075
TOS21_24.T01.011.001 | TOS21_AT.N02.022.043 | Accessori portati o trainati da trattori per l'esecuzione di opere agricole - Corpo assolcatore, per apertura solchi fino 30 cm di profondità | ora | 0.01 | 0.64 | 0.0064
TOS21_24.T01.011.001 | TOS21_AT.N02.101.001 | Consumo carburante agevolato, oli e altri materiali per mezzi di trasporto ecc. per l'esecuzione di opere agricole - oneri carburante per nolo a freddo mezzi trasporto, con motrice fino a 60 HP | ora | 0.01 | 4.55 | 0.0455
|  | Totale TOS21_AT |  |  |  | 0.14297
TOS21_24.T01.011.001 | TOS21_RU.M04.002.002 | Operaio agricolo - Specializzato | ora | 0.01 | 18.91 | 0.1891
|  | Totale TOS21_RU |  |  |  | 0.1891
|  | Totale Parziale (A) |  |  |  | 0.33208
|  | Spese generali (B) |  | 15% di (A) |  | 0.049811
|  | di cui per oneri sicurezza |  | 2% di (B) |  | 0.00099623
|  | utile di impresa (C) |  | 10% di (A + B) |  | 0.038189
|  | Totale (A + B + C) |  |  |  | 0.42007
|  | Incidenza manodopera |  |  |  | 45,02%
TOS21_24.T01.011.002 | OPERE AGRICOLE: i prezzi sono relativi ad un cantiere di nuovo impianto e di miglioramento per la realizzazione di opere agricole quali la sistemazione, il miglioramento e la gestione dei terreni; la realizzazione, il miglioramento e la gestione di impianti e di strutture finalizzate allo svolgimento delle attività di coltivazione, di allevamento e di quelle a esse connesse, con finalità sia produttive che ambientali. - SISTEMAZIONI DEI TERRENI: interventi finalizzati a creare le condizioni per la successiva messa a coltura dei terreni saldi, a realizzare e mantenere le sistemazioni superficiali dei terreni agricoli e le sistemazioni idrauliche.
Apertura scoline per intercettazione acque superficiali. - eseguite con aratro, con profondità fino a 30 cm.
Prezzo a m € 0,63618
Codice analisi | Codice dettaglio | Voce/Articolo | Unita' di misura | Quantita' | Prezzo unitario | Importo
TOS21_24.T01.011.002 | TOS21_AT.N02.014.028 | Autocarri, motocarri e trattori (MTT=Massa totale a terra, Pu Portata utile) - Trattore gommato con potenza fino a 60 HP completo di presa di potenza, impianto distribuzione idraulica e sollevatore ed attacchi per attrezzature (nolo a freddo) - 1 mese | ora | 0.015 | 9.1075 | 0.13661
TOS21_24.T01.011.002 | TOS21_AT.N02.022.001 | Accessori portati o trainati da trattori per l'esecuzione di opere agricole - Aratro monovomere portato per lavorazioni a profondità fino a 30 cm | ora | 0.015 | 0.96 | 0.0144
TOS21_24.T01.011.002 | TOS21_AT.N02.101.001 | Consumo carburante agevolato, oli e altri materiali per mezzi di trasporto ecc. per l'esecuzione di opere agricole - oneri carburante per nolo a freddo mezzi trasporto, con motrice fino a 60 HP | ora | 0.015 | 4.55 | 0.06825
|  | Totale TOS21_AT |  |  |  | 0.21926
TOS21_24.T01.011.002 | TOS21_RU.M04.002.002 | Operaio agricolo - Specializzato | ora | 0.015 | 18.91 | 0.28365
|  | Totale TOS21_RU |  |  |  | 0.28365
|  | Totale Parziale (A) |  |  |  | 0.50291
|  | Spese generali (B) |  | 15% di (A) |  | 0.075437
|  | di cui per oneri sicurezza |  | 2% di (B) |  | 0.0015087
|  | utile di impresa (C) |  | 10% di (A + B) |  | 0.057835
|  | Totale (A + B + C) |  |  |  | 0.63618
|  | Incidenza manodopera |  |  |  | 44,59%
TOS21_24.T01.011.003 | OPERE AGRICOLE: i prezzi sono relativi ad un cantiere di nuovo impianto e di miglioramento per la realizzazione di opere agricole quali la sistemazione, il miglioramento e la gestione dei terreni; la realizzazione, il miglioramento e la gestione di impianti e di strutture finalizzate allo svolgimento delle attività di coltivazione, di allevamento e di quelle a esse connesse, con finalità sia produttive che ambientali. - SISTEMAZIONI DEI TERRENI: interventi finalizzati a creare le condizioni per la successiva messa a coltura dei terreni saldi, a realizzare e mantenere le sistemazioni superficiali dei terreni agricoli e le sistemazioni idrauliche.
Apertura scoline per intercettazione acque superficiali. - eseguite con aratro, con profondità oltre 30 cm e fino a 60 cm.
Prezzo a m € 0,80985
Codice analisi | Codice dettaglio | Voce/Articolo | Unita' di misura | Quantita' | Prezzo unitario | Importo
TOS21_24.T01.011.003 | TOS21_AT.N02.014.031 | Autocarri, motocarri e trattori (MTT=Massa totale a terra, Pu Portata utile) - Trattore gommato con potenza da 75 a 150 HP completo di presa di potenza, impianto distribuzione idraulica e sollevatore ed attacchi per attrezzature (nolo a freddo), nolo mensile. | ora | 0.015 | 10.79 | 0.16185
TOS21_24.T01.011.003 | TOS21_AT.N02.022.002 | Accessori portati o trainati da trattori per l'esecuzione di opere agricole - Aratro monovomere portato per lavorazioni a profondità da 30 a 60 cm | ora | 0.015 | 2.06 | 0.0309
TOS21_24.T01.011.003 | TOS21_AT.N02.101.002 | Consumo carburante agevolato, oli e altri materiali per mezzi di trasporto ecc. per l'esecuzione di opere agricole - oneri carburante per nolo a freddo mezzi trasporto, con motrice da 75 a 150 HP | ora | 0.015 | 10.92 | 0.1638
|  | Totale TOS21_AT |  |  |  | 0.35655
TOS21_24.T01.011.003 | TOS21_RU.M04.002.002 | Operaio agricolo - Specializzato | ora | 0.015 | 18.91 | 0.28365
|  | Totale TOS21_RU |  |  |  | 0.28365
|  | Totale Parziale (A) |  |  |  | 0.6402
|  | Spese generali (B) |  | 15% di (A) |  | 0.09603
|  | di cui per oneri sicurezza |  | 2% di (B) |  | 0.0019206
|  | utile di impresa (C) |  | 10% di (A + B) |  | 0.073623
|  | Totale (A + B + C) |  |  |  | 0.80985
|  | Incidenza manodopera |  |  |  | 35,02%
TOS21_24.T01.012.001 | OPERE AGRICOLE: i prezzi sono relativi ad un cantiere di nuovo impianto e di miglioramento per la realizzazione di opere agricole quali la sistemazione, il miglioramento e la gestione dei terreni; la realizzazione, il miglioramento e la gestione di impianti e di strutture finalizzate allo svolgimento delle attività di coltivazione, di allevamento e di quelle a esse connesse, con finalità sia produttive che ambientali. - SISTEMAZIONI DEI TERRENI: interventi finalizzati a creare le condizioni per la successiva messa a coltura dei terreni saldi, a realizzare e mantenere le sistemazioni superficiali dei terreni agricoli e le sistemazioni idrauliche.
Realizzazione di affossature di prima o seconda raccolta, compreso lo spandimento del terreno, la profilatura delle pareti. - eseguito con escavatore, fino alla profondità di m 1,50, in terreni non a elevata pietrosità.
Prezzo a m³ € 2,28473
Codice analisi | Codice dettaglio | Voce/Articolo | Unita' di misura | Quantita' | Prezzo unitario | Importo
TOS21_24.T01.012.001 | TOS21_AT.N01.001.202 | Macchine per movimento terra e accessori - Escavatore cingolato con attrezzatura frontale o rovescia con massa in assetto operativo di 15000 KG - 1 mese | ora | 0.034 | 18.5008 | 0.62903
TOS21_24.T01.012.001 | TOS21_AT.N01.001.912 | Macchine per movimento terra e accessori - oneri consumo carburante agevolato, oli e altri materiali - macchine movimento terra da 10.000 kg a 25.000 kg - oltre 126 CV | ora | 0.034 | 15.71 | 0.53414
|  | Totale TOS21_AT |  |  |  | 1.1632
TOS21_24.T01.012.001 | TOS21_RU.M04.002.002 | Operaio agricolo - Specializzato | ora | 0.034 | 18.91 | 0.64294
|  | Totale TOS21_RU |  |  |  | 0.64294
|  | Totale Parziale (A) |  |  |  | 1.8061
|  | Spese generali (B) |  | 15% di (A) |  | 0.27092
|  | di cui per oneri sicurezza |  | 2% di (B) |  | 0.0054183
|  | utile di impresa (C) |  | 10% di (A + B) |  | 0.2077
|  | Totale (A + B + C) |  |  |  | 2.2847
|  | Incidenza manodopera |  |  |  | 28,14%
TOS21_24.T01.012.002 | OPERE AGRICOLE: i prezzi sono relativi ad un cantiere di nuovo impianto e di miglioramento per la realizzazione di opere agricole quali la sistemazione, il miglioramento e la gestione dei terreni; la realizzazione, il miglioramento e la gestione di impianti e di strutture finalizzate allo svolgimento delle attività di coltivazione, di allevamento e di quelle a esse connesse, con finalità sia produttive che ambientali. - SISTEMAZIONI DEI TERRENI: interventi finalizzati a creare le condizioni per la successiva messa a coltura dei terreni saldi, a realizzare e mantenere le sistemazioni superficiali dei terreni agricoli e le sistemazioni idrauliche.
Realizzazione di affossature di prima o seconda raccolta, compreso lo spandimento del terreno, la profilatura delle pareti. - eseguito con escavatore, fino alla profondità di m 1,50, in terreni con pietrosità elevata.
Prezzo a m³ € 3,15804
Codice analisi | Codice dettaglio | Voce/Articolo | Unita' di misura | Quantita' | Prezzo unitario | Importo
TOS21_24.T01.012.002 | TOS21_AT.N01.001.205 | Macchine per movimento terra e accessori - Escavatore cingolato con attrezzatura frontale o rovescia con massa in assetto operativo di 20000 KG - 1 mese | ora | 0.044 | 22.118 | 0.97319
TOS21_24.T01.012.002 | TOS21_AT.N01.001.912 | Macchine per movimento terra e accessori - oneri consumo carburante agevolato, oli e altri materiali - macchine movimento terra da 10.000 kg a 25.000 kg - oltre 126 CV | ora | 0.044 | 15.71 | 0.69124
|  | Totale TOS21_AT |  |  |  | 1.6644
TOS21_24.T01.012.002 | TOS21_RU.M04.002.002 | Operaio agricolo - Specializzato | ora | 0.044 | 18.91 | 0.83204
|  | Totale TOS21_RU |  |  |  | 0.83204
|  | Totale Parziale (A) |  |  |  | 2.4965
|  | Spese generali (B) |  | 15% di (A) |  | 0.37447
|  | di cui per oneri sicurezza |  | 2% di (B) |  | 0.0074894
|  | utile di impresa (C) |  | 10% di (A + B) |  | 0.28709
|  | Totale (A + B + C) |  |  |  | 3.158
|  | Incidenza manodopera |  |  |  | 26,35%
TOS21_24.T01.012.003 | OPERE AGRICOLE: i prezzi sono relativi ad un cantiere di nuovo impianto e di miglioramento per la realizzazione di opere agricole quali la sistemazione, il miglioramento e la gestione dei terreni; la realizzazione, il miglioramento e la gestione di impianti e di strutture finalizzate allo svolgimento delle attività di coltivazione, di allevamento e di quelle a esse connesse, con finalità sia produttive che ambientali. - SISTEMAZIONI DEI TERRENI: interventi finalizzati a creare le condizioni per la successiva messa a coltura dei terreni saldi, a realizzare e mantenere le sistemazioni superficiali dei terreni agricoli e le sistemazioni idrauliche.
Realizzazione di affossature di prima o seconda raccolta, compreso lo spandimento del terreno, la profilatura delle pareti. - eseguito con scavafossi rotativo fino alla profondità di 1 m, a sezione trapezia.
Prezzo a m € 2,14342
Codice analisi | Codice dettaglio | Voce/Articolo | Unita' di misura | Quantita' | Prezzo unitario | Importo
TOS21_24.T01.012.003 | TOS21_AT.N02.014.031 | Autocarri, motocarri e trattori (MTT=Massa totale a terra, Pu Portata utile) - Trattore gommato con potenza da 75 a 150 HP completo di presa di potenza, impianto distribuzione idraulica e sollevatore ed attacchi per attrezzature (nolo a freddo), nolo mensile. | ora | 0.04 | 10.79 | 0.4316
TOS21_24.T01.012.003 | TOS21_AT.N02.022.073 | Accessori portati o trainati da trattori per l'esecuzione di opere agricole - Scavafossi rotativo portato, per scavo fino a 90 cm | ora | 0.04 | 1.74 | 0.0696
TOS21_24.T01.012.003 | TOS21_AT.N02.101.002 | Consumo carburante agevolato, oli e altri materiali per mezzi di trasporto ecc. per l'esecuzione di opere agricole - oneri carburante per nolo a freddo mezzi trasporto, con motrice da 75 a 150 HP | ora | 0.04 | 10.92 | 0.4368
|  | Totale TOS21_AT |  |  |  | 0.938
TOS21_24.T01.012.003 | TOS21_RU.M04.002.002 | Operaio agricolo - Specializzato | ora | 0.04 | 18.91 | 0.7564
|  | Totale TOS21_RU |  |  |  | 0.7564
|  | Totale Parziale (A) |  |  |  | 1.6944
|  | Spese generali (B) |  | 15% di (A) |  | 0.25416
|  | di cui per oneri sicurezza |  | 2% di (B) |  | 0.0050832
|  | utile di impresa (C) |  | 10% di (A + B) |  | 0.19486
|  | Totale (A + B + C) |  |  |  | 2.1434
|  | Incidenza manodopera |  |  |  | 35,29%
TOS21_24.T01.013.001 | OPERE AGRICOLE: i prezzi sono relativi ad un cantiere di nuovo impianto e di miglioramento per la realizzazione di opere agricole quali la sistemazione, il miglioramento e la gestione dei terreni; la realizzazione, il miglioramento e la gestione di impianti e di strutture finalizzate allo svolgimento delle attività di coltivazione, di allevamento e di quelle a esse connesse, con finalità sia produttive che ambientali. - SISTEMAZIONI DEI TERRENI: interventi finalizzati a creare le condizioni per la successiva messa a coltura dei terreni saldi, a realizzare e mantenere le sistemazioni superficiali dei terreni agricoli e le sistemazioni idrauliche.
Opere di completamento per la realizzazione di affossature. - Posa in opera di armatura con canaletta in calcestruzzo per acquidocci, compresa fornitura dei materiali da posare e loro distribuzione in campo.
Prezzo a m € 16,34938
Codice analisi | Codice dettaglio | Voce/Articolo | Unita' di misura | Quantita' | Prezzo unitario | Importo
TOS21_24.T01.013.001 | TOS21_AT.N02.014.028 | Autocarri, motocarri e trattori (MTT=Massa totale a terra, Pu Portata utile) - Trattore gommato con potenza fino a 60 HP completo di presa di potenza, impianto distribuzione idraulica e sollevatore ed attacchi per attrezzature (nolo a freddo) - 1 mese | ora | 0.02 | 9.1075 | 0.18215
TOS21_24.T01.013.001 | TOS21_AT.N02.022.121 | Accessori portati o trainati da trattori per l'esecuzione di opere agricole - Rimorchio agricolo ad un asse, con cassone ribaltabile, portata fino a 15 q.li | ora | 0.02 | 1.35 | 0.027
TOS21_24.T01.013.001 | TOS21_AT.N02.101.001 | Consumo carburante agevolato, oli e altri materiali per mezzi di trasporto ecc. per l'esecuzione di opere agricole - oneri carburante per nolo a freddo mezzi trasporto, con motrice fino a 60 HP | ora | 0.02 | 4.55 | 0.091
|  | Totale TOS21_AT |  |  |  | 0.30015
TOS21_24.T01.013.001 | TOS21_PR.P12.016.003 | Canala semicircolare in calcestruzzo vibrato incastro a mezzo spessore in elementi di lunghezza 100 cm - diametro interno 60 cm | m | 1 | 9.596 | 9.596
|  | Totale TOS21_PR |  |  |  | 9.596
TOS21_24.T01.013.001 | TOS21_RU.M04.002.002 | Operaio agricolo - Specializzato | ora | 0.02 | 18.91 | 0.3782
TOS21_24.T01.013.001 | TOS21_RU.M04.002.005 | Operaio agricolo - Comune | ora | 0.087 | 15.23 | 1.325
TOS21_24.T01.013.001 | TOS21_RU.M04.002.005 | Operaio agricolo - Comune | ora | 0.087 | 15.23 | 1.325
|  | Totale TOS21_RU |  |  |  | 3.0282
|  | Totale Parziale (A) |  |  |  | 12.9244
|  | Spese generali (B) |  | 15% di (A) |  | 1.9387
|  | di cui per oneri sicurezza |  | 2% di (B) |  | 0.038773
|  | utile di impresa (C) |  | 10% di (A + B) |  | 1.4863
|  | Totale (A + B + C) |  |  |  | 16.3494
|  | Incidenza manodopera |  |  |  | 18,52%
TOS21_24.T01.013.002 | OPERE AGRICOLE: i prezzi sono relativi ad un cantiere di nuovo impianto e di miglioramento per la realizzazione di opere agricole quali la sistemazione, il miglioramento e la gestione dei terreni; la realizzazione, il miglioramento e la gestione di impianti e di strutture finalizzate allo svolgimento delle attività di coltivazione, di allevamento e di quelle a esse connesse, con finalità sia produttive che ambientali. - SISTEMAZIONI DEI TERRENI: interventi finalizzati a creare le condizioni per la successiva messa a coltura dei terreni saldi, a realizzare e mantenere le sistemazioni superficiali dei terreni agricoli e le sistemazioni idrauliche.
Opere di completamento per la realizzazione di affossature. - Posa in opera di tubo in calcestruzzo per attraversamento affossature, compresi rinterro, fornitura dei materiali da posare e loro distribuzione in campo.
Prezzo a m € 41,97586
Codice analisi | Codice dettaglio | Voce/Articolo | Unita' di misura | Quantita' | Prezzo unitario | Importo
TOS21_24.T01.013.002 | TOS21_AT.N01.001.004 | Macchine per movimento terra e accessori - Miniescavatore a cingoli con massa in assetto operativo fino a 1500 kg - 1 mese | ora | 0.15 | 6.76 | 1.014
TOS21_24.T01.013.002 | TOS21_AT.N01.001.911 | Macchine per movimento terra e accessori - oneri consumo carburante agevolato, oli e altri materiali - macchine movimento terra fino a 10.000 kg - fino 126 CV | ora | 0.15 | 5.341 | 0.80115
TOS21_24.T01.013.002 | TOS21_AT.N02.014.028 | Autocarri, motocarri e trattori (MTT=Massa totale a terra, Pu Portata utile) - Trattore gommato con potenza fino a 60 HP completo di presa di potenza, impianto distribuzione idraulica e sollevatore ed attacchi per attrezzature (nolo a freddo) - 1 mese | ora | 0.02 | 9.1075 | 0.18215
TOS21_24.T01.013.002 | TOS21_AT.N02.022.121 | Accessori portati o trainati da trattori per l'esecuzione di opere agricole - Rimorchio agricolo ad un asse, con cassone ribaltabile, portata fino a 15 q.li | ora | 0.02 | 1.35 | 0.027
TOS21_24.T01.013.002 | TOS21_AT.N02.101.001 | Consumo carburante agevolato, oli e altri materiali per mezzi di trasporto ecc. per l'esecuzione di opere agricole - oneri carburante per nolo a freddo mezzi trasporto, con motrice fino a 60 HP | ora | 0.02 | 4.55 | 0.091
|  | Totale TOS21_AT |  |  |  | 2.1153
TOS21_24.T01.013.002 | TOS21_PR.P12.009.006 | Tubo in cls vibrocompresso, certificato CE secondo la UNI EN 1916:2004, lunghezza cm 100 - diametro interno cm. 80 | cad | 1 | 26.12 | 26.12
|  | Totale TOS21_PR |  |  |  | 26.12
TOS21_24.T01.013.002 | TOS21_RU.M04.002.002 | Operaio agricolo - Specializzato | ora | 0.02 | 18.91 | 0.3782
TOS21_24.T01.013.002 | TOS21_RU.M04.002.005 | Operaio agricolo - Comune | ora | 0.15 | 15.23 | 2.2845
TOS21_24.T01.013.002 | TOS21_RU.M04.002.005 | Operaio agricolo - Comune | ora | 0.15 | 15.23 | 2.2845
|  | Totale TOS21_RU |  |  |  | 4.9472
|  | Totale Parziale (A) |  |  |  | 33.1825
|  | Spese generali (B) |  | 15% di (A) |  | 4.9774
|  | di cui per oneri sicurezza |  | 2% di (B) |  | 0.099547
|  | utile di impresa (C) |  | 10% di (A + B) |  | 3.816
|  | Totale (A + B + C) |  |  |  | 41.9759
|  | Incidenza manodopera |  |  |  | 11,79%
TOS21_24.T02.001.001 | OPERE AGRICOLE: i prezzi sono relativi ad un cantiere di nuovo impianto e di miglioramento per la realizzazione di opere agricole quali la sistemazione, il miglioramento e la gestione dei terreni; la realizzazione, il miglioramento e la gestione di impianti e di strutture finalizzate allo svolgimento delle attività di coltivazione, di allevamento e di quelle a esse connesse, con finalità sia produttive che ambientali. - LAVORAZIONI DEI TERRENI: di preparazione e coltivazione dei terreni, inclusa la realizzazione di drenaggi, la fertilizzazione, il controllo delle infestanti e dei parassiti.
Dissodamenti e scassi, su terreni già ripuliti dalla vegetazione arbustiva e arborea se necessario, eseguiti a pieno campo, esclusi eventuali spietramenti e demolizione affioramenti rocciosi. - con aratro, a una profondità fino a 60 cm, senza ritorno a vuoto.
Prezzo a ettaro € 360,39218
Codice analisi | Codice dettaglio | Voce/Articolo | Unita' di misura | Quantita' | Prezzo unitario | Importo
TOS21_24.T02.001.001 | TOS21_AT.N01.004.001 | Accessori per demolizioni e movimento terra agricoli-forestali - Aratro da scasso con profondità di lavoro fino a 90 cm - 1 mese | ora | 4.5 | 22.69 | 102.105
TOS21_24.T02.001.001 | TOS21_AT.N02.014.031 | Autocarri, motocarri e trattori (MTT=Massa totale a terra, Pu Portata utile) - Trattore gommato con potenza da 75 a 150 HP completo di presa di potenza, impianto distribuzione idraulica e sollevatore ed attacchi per attrezzature (nolo a freddo), nolo mensile. | ora | 4.5 | 10.79 | 48.555
TOS21_24.T02.001.001 | TOS21_AT.N02.101.002 | Consumo carburante agevolato, oli e altri materiali per mezzi di trasporto ecc. per l'esecuzione di opere agricole - oneri carburante per nolo a freddo mezzi trasporto, con motrice da 75 a 150 HP | ora | 4.5 | 10.92 | 49.14
|  | Totale TOS21_AT |  |  |  | 199.8
TOS21_24.T02.001.001 | TOS21_RU.M04.002.002 | Operaio agricolo - Specializzato | ora | 4.5 | 18.91 | 85.095
|  | Totale TOS21_RU |  |  |  | 85.095
|  | Totale Parziale (A) |  |  |  | 284.895
|  | Spese generali (B) |  | 15% di (A) |  | 42.7343
|  | di cui per oneri sicurezza |  | 2% di (B) |  | 0.85469
|  | utile di impresa (C) |  | 10% di (A + B) |  | 32.7629
|  | Totale (A + B + C) |  |  |  | 360.3922
|  | Incidenza manodopera |  |  |  | 23,61%
TOS21_24.T02.001.002 | OPERE AGRICOLE: i prezzi sono relativi ad un cantiere di nuovo impianto e di miglioramento per la realizzazione di opere agricole quali la sistemazione, il miglioramento e la gestione dei terreni; la realizzazione, il miglioramento e la gestione di impianti e di strutture finalizzate allo svolgimento delle attività di coltivazione, di allevamento e di quelle a esse connesse, con finalità sia produttive che ambientali. - LAVORAZIONI DEI TERRENI: di preparazione e coltivazione dei terreni, inclusa la realizzazione di drenaggi, la fertilizzazione, il controllo delle infestanti e dei parassiti.
Dissodamenti e scassi, su terreni già ripuliti dalla vegetazione arbustiva e arborea se necessario, eseguiti a pieno campo, esclusi eventuali spietramenti e demolizione affioramenti rocciosi. - con aratro, a una profondità fino a 60 cm, con ritorno a vuoto.
Prezzo a ettaro € 640,69720
Codice analisi | Codice dettaglio | Voce/Articolo | Unita' di misura | Quantita' | Prezzo unitario | Importo
TOS21_24.T02.001.002 | TOS21_AT.N01.004.001 | Accessori per demolizioni e movimento terra agricoli-forestali - Aratro da scasso con profondità di lavoro fino a 90 cm - 1 mese | ora | 8 | 22.69 | 181.52
TOS21_24.T02.001.002 | TOS21_AT.N02.014.031 | Autocarri, motocarri e trattori (MTT=Massa totale a terra, Pu Portata utile) - Trattore gommato con potenza da 75 a 150 HP completo di presa di potenza, impianto distribuzione idraulica e sollevatore ed attacchi per attrezzature (nolo a freddo), nolo mensile. | ora | 8 | 10.79 | 86.32
TOS21_24.T02.001.002 | TOS21_AT.N02.101.002 | Consumo carburante agevolato, oli e altri materiali per mezzi di trasporto ecc. per l'esecuzione di opere agricole - oneri carburante per nolo a freddo mezzi trasporto, con motrice da 75 a 150 HP | ora | 8 | 10.92 | 87.36
|  | Totale TOS21_AT |  |  |  | 355.2
TOS21_24.T02.001.002 | TOS21_RU.M04.002.002 | Operaio agricolo - Specializzato | ora | 8 | 18.91 | 151.28
|  | Totale TOS21_RU |  |  |  | 151.28
|  | Totale Parziale (A) |  |  |  | 506.48
|  | Spese generali (B) |  | 15% di (A) |  | 75.972
|  | di cui per oneri sicurezza |  | 2% di (B) |  | 1.5194
|  | utile di impresa (C) |  | 10% di (A + B) |  | 58.2452
|  | Totale (A + B + C) |  |  |  | 640.6972
|  | Incidenza manodopera |  |  |  | 23,61%
TOS21_24.T02.001.003 | OPERE AGRICOLE: i prezzi sono relativi ad un cantiere di nuovo impianto e di miglioramento per la realizzazione di opere agricole quali la sistemazione, il miglioramento e la gestione dei terreni; la realizzazione, il miglioramento e la gestione di impianti e di strutture finalizzate allo svolgimento delle attività di coltivazione, di allevamento e di quelle a esse connesse, con finalità sia produttive che ambientali. - LAVORAZIONI DEI TERRENI: di preparazione e coltivazione dei terreni, inclusa la realizzazione di drenaggi, la fertilizzazione, il controllo delle infestanti e dei parassiti.
Dissodamenti e scassi, su terreni già ripuliti dalla vegetazione arbustiva e arborea se necessario, eseguiti a pieno campo, esclusi eventuali spietramenti e demolizione affioramenti rocciosi. - con aratro, a una profondità oltre 60 cm e fino a 90 cm, senza ritorno a vuoto.
Prezzo a ettaro € 440,47933
Codice analisi | Codice dettaglio | Voce/Articolo | Unita' di misura | Quantita' | Prezzo unitario | Importo
TOS21_24.T02.001.003 | TOS21_AT.N01.004.001 | Accessori per demolizioni e movimento terra agricoli-forestali - Aratro da scasso con profondità di lavoro fino a 90 cm - 1 mese | ora | 5.5 | 22.69 | 124.795
TOS21_24.T02.001.003 | TOS21_AT.N02.014.031 | Autocarri, motocarri e trattori (MTT=Massa totale a terra, Pu Portata utile) - Trattore gommato con potenza da 75 a 150 HP completo di presa di potenza, impianto distribuzione idraulica e sollevatore ed attacchi per attrezzature (nolo a freddo), nolo mensile. | ora | 5.5 | 10.79 | 59.345
TOS21_24.T02.001.003 | TOS21_AT.N02.101.002 | Consumo carburante agevolato, oli e altri materiali per mezzi di trasporto ecc. per l'esecuzione di opere agricole - oneri carburante per nolo a freddo mezzi trasporto, con motrice da 75 a 150 HP | ora | 5.5 | 10.92 | 60.06
|  | Totale TOS21_AT |  |  |  | 244.2
TOS21_24.T02.001.003 | TOS21_RU.M04.002.002 | Operaio agricolo - Specializzato | ora | 5.5 | 18.91 | 104.005
|  | Totale TOS21_RU |  |  |  | 104.005
|  | Totale Parziale (A) |  |  |  | 348.205
|  | Spese generali (B) |  | 15% di (A) |  | 52.2308
|  | di cui per oneri sicurezza |  | 2% di (B) |  | 1.0446
|  | utile di impresa (C) |  | 10% di (A + B) |  | 40.0436
|  | Totale (A + B + C) |  |  |  | 440.4793
|  | Incidenza manodopera |  |  |  | 23,61%
TOS21_24.T02.001.004 | OPERE AGRICOLE: i prezzi sono relativi ad un cantiere di nuovo impianto e di miglioramento per la realizzazione di opere agricole quali la sistemazione, il miglioramento e la gestione dei terreni; la realizzazione, il miglioramento e la gestione di impianti e di strutture finalizzate allo svolgimento delle attività di coltivazione, di allevamento e di quelle a esse connesse, con finalità sia produttive che ambientali. - LAVORAZIONI DEI TERRENI: di preparazione e coltivazione dei terreni, inclusa la realizzazione di drenaggi, la fertilizzazione, il controllo delle infestanti e dei parassiti.
Dissodamenti e scassi, su terreni già ripuliti dalla vegetazione arbustiva e arborea se necessario, eseguiti a pieno campo, esclusi eventuali spietramenti e demolizione affioramenti rocciosi. - con aratro, a una profondità oltre 60 cm e fino a 90 cm, con ritorno a vuoto.
Prezzo a ettaro € 800,87150
Codice analisi | Codice dettaglio | Voce/Articolo | Unita' di misura | Quantita' | Prezzo unitario | Importo
TOS21_24.T02.001.004 | TOS21_AT.N01.004.001 | Accessori per demolizioni e movimento terra agricoli-forestali - Aratro da scasso con profondità di lavoro fino a 90 cm - 1 mese | ora | 10 | 22.69 | 226.9
TOS21_24.T02.001.004 | TOS21_AT.N02.014.031 | Autocarri, motocarri e trattori (MTT=Massa totale a terra, Pu Portata utile) - Trattore gommato con potenza da 75 a 150 HP completo di presa di potenza, impianto distribuzione idraulica e sollevatore ed attacchi per attrezzature (nolo a freddo), nolo mensile. | ora | 10 | 10.79 | 107.9
TOS21_24.T02.001.004 | TOS21_AT.N02.101.002 | Consumo carburante agevolato, oli e altri materiali per mezzi di trasporto ecc. per l'esecuzione di opere agricole - oneri carburante per nolo a freddo mezzi trasporto, con motrice da 75 a 150 HP | ora | 10 | 10.92 | 109.2
|  | Totale TOS21_AT |  |  |  | 444
TOS21_24.T02.001.004 | TOS21_RU.M04.002.002 | Operaio agricolo - Specializzato | ora | 10 | 18.91 | 189.1
|  | Totale TOS21_RU |  |  |  | 189.1
|  | Totale Parziale (A) |  |  |  | 633.1
|  | Spese generali (B) |  | 15% di (A) |  | 94.965
|  | di cui per oneri sicurezza |  | 2% di (B) |  | 1.8993
|  | utile di impresa (C) |  | 10% di (A + B) |  | 72.8065
|  | Totale (A + B + C) |  |  |  | 800.8715
|  | Incidenza manodopera |  |  |  | 23,61%
TOS21_24.T02.001.005 | OPERE AGRICOLE: i prezzi sono relativi ad un cantiere di nuovo impianto e di miglioramento per la realizzazione di opere agricole quali la sistemazione, il miglioramento e la gestione dei terreni; la realizzazione, il miglioramento e la gestione di impianti e di strutture finalizzate allo svolgimento delle attività di coltivazione, di allevamento e di quelle a esse connesse, con finalità sia produttive che ambientali. - LAVORAZIONI DEI TERRENI: di preparazione e coltivazione dei terreni, inclusa la realizzazione di drenaggi, la fertilizzazione, il controllo delle infestanti e dei parassiti.
Dissodamenti e scassi, su terreni già ripuliti dalla vegetazione arbustiva e arborea se necessario, eseguiti a pieno campo, esclusi eventuali spietramenti e demolizione affioramenti rocciosi. - con aratro da scasso, a una profondità oltre 90 cm, con ritorno a vuoto.
Prezzo a ettaro € 1.556,07023
Codice analisi | Codice dettaglio | Voce/Articolo | Unita' di misura | Quantita' | Prezzo unitario | Importo
TOS21_24.T02.001.005 | TOS21_AT.N01.001.052 | Macchine per movimento terra e accessori - Trattore a cingoli (Dozer) con lama frontale da 126 a 165 CV -1 mese | ora | 12 | 34.1979 | 410.375
TOS21_24.T02.001.005 | TOS21_AT.N01.001.912 | Macchine per movimento terra e accessori - oneri consumo carburante agevolato, oli e altri materiali - macchine movimento terra da 10.000 kg a 25.000 kg - oltre 126 CV | ora | 12 | 15.71 | 188.52
TOS21_24.T02.001.005 | TOS21_AT.N01.004.002 | Accessori per demolizioni e movimento terra agricoli-forestali - Aratro da scasso con profondità di lavoro oltre 90 cm - 1 mese | ora | 12 | 33.69 | 404.28
|  | Totale TOS21_AT |  |  |  | 1003.175
TOS21_24.T02.001.005 | TOS21_RU.M04.002.002 | Operaio agricolo - Specializzato | ora | 12 | 18.91 | 226.92
|  | Totale TOS21_RU |  |  |  | 226.92
|  | Totale Parziale (A) |  |  |  | 1230.095
|  | Spese generali (B) |  | 15% di (A) |  | 184.5143
|  | di cui per oneri sicurezza |  | 2% di (B) |  | 3.6903
|  | utile di impresa (C) |  | 10% di (A + B) |  | 141.4609
|  | Totale (A + B + C) |  |  |  | 1556.0702
|  | Incidenza manodopera |  |  |  | 14,58%
TOS21_24.T02.001.006 | OPERE AGRICOLE: i prezzi sono relativi ad un cantiere di nuovo impianto e di miglioramento per la realizzazione di opere agricole quali la sistemazione, il miglioramento e la gestione dei terreni; la realizzazione, il miglioramento e la gestione di impianti e di strutture finalizzate allo svolgimento delle attività di coltivazione, di allevamento e di quelle a esse connesse, con finalità sia produttive che ambientali. - LAVORAZIONI DEI TERRENI: di preparazione e coltivazione dei terreni, inclusa la realizzazione di drenaggi, la fertilizzazione, il controllo delle infestanti e dei parassiti.
Dissodamenti e scassi, su terreni già ripuliti dalla vegetazione arbustiva e arborea se necessario, eseguiti a pieno campo, esclusi eventuali spietramenti e demolizione affioramenti rocciosi. - con ripper, a una profondità fino a 60 cm, senza ritorno a vuoto.
Prezzo a ettaro € 169,33290
Codice analisi | Codice dettaglio | Voce/Articolo | Unita' di misura | Quantita' | Prezzo unitario | Importo
TOS21_24.T02.001.006 | TOS21_AT.N01.004.011 | Accessori per demolizioni e movimento terra agricoli-forestali - Ripper da scasso con profondità di lavoro fino a 60 cm - 1 mese | ora | 3 | 4 | 12
TOS21_24.T02.001.006 | TOS21_AT.N02.014.031 | Autocarri, motocarri e trattori (MTT=Massa totale a terra, Pu Portata utile) - Trattore gommato con potenza da 75 a 150 HP completo di presa di potenza, impianto distribuzione idraulica e sollevatore ed attacchi per attrezzature (nolo a freddo), nolo mensile. | ora | 3 | 10.79 | 32.37
TOS21_24.T02.001.006 | TOS21_AT.N02.101.002 | Consumo carburante agevolato, oli e altri materiali per mezzi di trasporto ecc. per l'esecuzione di opere agricole - oneri carburante per nolo a freddo mezzi trasporto, con motrice da 75 a 150 HP | ora | 3 | 10.92 | 32.76
|  | Totale TOS21_AT |  |  |  | 77.13
TOS21_24.T02.001.006 | TOS21_RU.M04.002.002 | Operaio agricolo - Specializzato | ora | 3 | 18.91 | 56.73
|  | Totale TOS21_RU |  |  |  | 56.73
|  | Totale Parziale (A) |  |  |  | 133.86
|  | Spese generali (B) |  | 15% di (A) |  | 20.079
|  | di cui per oneri sicurezza |  | 2% di (B) |  | 0.40158
|  | utile di impresa (C) |  | 10% di (A + B) |  | 15.3939
|  | Totale (A + B + C) |  |  |  | 169.3329
|  | Incidenza manodopera |  |  |  | 33,5%
TOS21_24.T02.001.007 | OPERE AGRICOLE: i prezzi sono relativi ad un cantiere di nuovo impianto e di miglioramento per la realizzazione di opere agricole quali la sistemazione, il miglioramento e la gestione dei terreni; la realizzazione, il miglioramento e la gestione di impianti e di strutture finalizzate allo svolgimento delle attività di coltivazione, di allevamento e di quelle a esse connesse, con finalità sia produttive che ambientali. - LAVORAZIONI DEI TERRENI: di preparazione e coltivazione dei terreni, inclusa la realizzazione di drenaggi, la fertilizzazione, il controllo delle infestanti e dei parassiti.
Dissodamenti e scassi, su terreni già ripuliti dalla vegetazione arbustiva e arborea se necessario, eseguiti a pieno campo, esclusi eventuali spietramenti e demolizione affioramenti rocciosi. - con ripper, a una profondità fino a 60 cm, con ritorno a vuoto.
Prezzo a ettaro € 282,22150
Codice analisi | Codice dettaglio | Voce/Articolo | Unita' di misura | Quantita' | Prezzo unitario | Importo
TOS21_24.T02.001.007 | TOS21_AT.N01.004.011 | Accessori per demolizioni e movimento terra agricoli-forestali - Ripper da scasso con profondità di lavoro fino a 60 cm - 1 mese | ora | 5 | 4 | 20
TOS21_24.T02.001.007 | TOS21_AT.N02.014.031 | Autocarri, motocarri e trattori (MTT=Massa totale a terra, Pu Portata utile) - Trattore gommato con potenza da 75 a 150 HP completo di presa di potenza, impianto distribuzione idraulica e sollevatore ed attacchi per attrezzature (nolo a freddo), nolo mensile. | ora | 5 | 10.79 | 53.95
TOS21_24.T02.001.007 | TOS21_AT.N02.101.002 | Consumo carburante agevolato, oli e altri materiali per mezzi di trasporto ecc. per l'esecuzione di opere agricole - oneri carburante per nolo a freddo mezzi trasporto, con motrice da 75 a 150 HP | ora | 5 | 10.92 | 54.6
|  | Totale TOS21_AT |  |  |  | 128.55
TOS21_24.T02.001.007 | TOS21_RU.M04.002.002 | Operaio agricolo - Specializzato | ora | 5 | 18.91 | 94.55
|  | Totale TOS21_RU |  |  |  | 94.55
|  | Totale Parziale (A) |  |  |  | 223.1
|  | Spese generali (B) |  | 15% di (A) |  | 33.465
|  | di cui per oneri sicurezza |  | 2% di (B) |  | 0.6693
|  | utile di impresa (C) |  | 10% di (A + B) |  | 25.6565
|  | Totale (A + B + C) |  |  |  | 282.2215
|  | Incidenza manodopera |  |  |  | 33,5%
TOS21_24.T02.001.009 | OPERE AGRICOLE: i prezzi sono relativi ad un cantiere di nuovo impianto e di miglioramento per la realizzazione di opere agricole quali la sistemazione, il miglioramento e la gestione dei terreni; la realizzazione, il miglioramento e la gestione di impianti e di strutture finalizzate allo svolgimento delle attività di coltivazione, di allevamento e di quelle a esse connesse, con finalità sia produttive che ambientali. - LAVORAZIONI DEI TERRENI: di preparazione e coltivazione dei terreni, inclusa la realizzazione di drenaggi, la fertilizzazione, il controllo delle infestanti e dei parassiti.
Dissodamenti e scassi, su terreni già ripuliti dalla vegetazione arbustiva e arborea se necessario, eseguiti a pieno campo, esclusi eventuali spietramenti e demolizione affioramenti rocciosi. - con ripper, a una profondità oltre 60 cm, con ritorno a vuoto.
Prezzo a ettaro € 559,36721
Codice analisi | Codice dettaglio | Voce/Articolo | Unita' di misura | Quantita' | Prezzo unitario | Importo
TOS21_24.T02.001.009 | TOS21_AT.N01.001.052 | Macchine per movimento terra e accessori - Trattore a cingoli (Dozer) con lama frontale da 126 a 165 CV -1 mese | ora | 6 | 34.1979 | 205.1875
TOS21_24.T02.001.009 | TOS21_AT.N01.001.912 | Macchine per movimento terra e accessori - oneri consumo carburante agevolato, oli e altri materiali - macchine movimento terra da 10.000 kg a 25.000 kg - oltre 126 CV | ora | 6 | 15.71 | 94.26
TOS21_24.T02.001.009 | TOS21_AT.N01.004.012 | Accessori per demolizioni e movimento terra agricoli-forestali - Ripper da scasso con profondità di lavoro oltre 60 cm - 1 mese | ora | 6 | 4.88 | 29.28
|  | Totale TOS21_AT |  |  |  | 328.7275
TOS21_24.T02.001.009 | TOS21_RU.M04.002.002 | Operaio agricolo - Specializzato | ora | 6 | 18.91 | 113.46
|  | Totale TOS21_RU |  |  |  | 113.46
|  | Totale Parziale (A) |  |  |  | 442.1875
|  | Spese generali (B) |  | 15% di (A) |  | 66.3281
|  | di cui per oneri sicurezza |  | 2% di (B) |  | 1.3266
|  | utile di impresa (C) |  | 10% di (A + B) |  | 50.8516
|  | Totale (A + B + C) |  |  |  | 559.3672
|  | Incidenza manodopera |  |  |  | 20,28%
TOS21_24.T02.001.010 | OPERE AGRICOLE: i prezzi sono relativi ad un cantiere di nuovo impianto e di miglioramento per la realizzazione di opere agricole quali la sistemazione, il miglioramento e la gestione dei terreni; la realizzazione, il miglioramento e la gestione di impianti e di strutture finalizzate allo svolgimento delle attività di coltivazione, di allevamento e di quelle a esse connesse, con finalità sia produttive che ambientali. - LAVORAZIONI DEI TERRENI: di preparazione e coltivazione dei terreni, inclusa la realizzazione di drenaggi, la fertilizzazione, il controllo delle infestanti e dei parassiti.
Dissodamenti e scassi, su terreni già ripuliti dalla vegetazione arbustiva e arborea se necessario, eseguiti a pieno campo, esclusi eventuali spietramenti e demolizione affioramenti rocciosi. - con ripper, a una profondità fino a 60 cm, con ripasso incrociato.
Prezzo a ettaro € 423,33225
Codice analisi | Codice dettaglio | Voce/Articolo | Unita' di misura | Quantita' | Prezzo unitario | Importo
TOS21_24.T02.001.010 | TOS21_AT.N01.004.011 | Accessori per demolizioni e movimento terra agricoli-forestali - Ripper da scasso con profondità di lavoro fino a 60 cm - 1 mese | ora | 7.5 | 4 | 30
TOS21_24.T02.001.010 | TOS21_AT.N02.014.031 | Autocarri, motocarri e trattori (MTT=Massa totale a terra, Pu Portata utile) - Trattore gommato con potenza da 75 a 150 HP completo di presa di potenza, impianto distribuzione idraulica e sollevatore ed attacchi per attrezzature (nolo a freddo), nolo mensile. | ora | 7.5 | 10.79 | 80.925
TOS21_24.T02.001.010 | TOS21_AT.N02.101.002 | Consumo carburante agevolato, oli e altri materiali per mezzi di trasporto ecc. per l'esecuzione di opere agricole - oneri carburante per nolo a freddo mezzi trasporto, con motrice da 75 a 150 HP | ora | 7.5 | 10.92 | 81.9
|  | Totale TOS21_AT |  |  |  | 192.825
TOS21_24.T02.001.010 | TOS21_RU.M04.002.002 | Operaio agricolo - Specializzato | ora | 7.5 | 18.91 | 141.825
|  | Totale TOS21_RU |  |  |  | 141.825
|  | Totale Parziale (A) |  |  |  | 334.65
|  | Spese generali (B) |  | 15% di (A) |  | 50.1975
|  | di cui per oneri sicurezza |  | 2% di (B) |  | 1.0039
|  | utile di impresa (C) |  | 10% di (A + B) |  | 38.4847
|  | Totale (A + B + C) |  |  |  | 423.3322
|  | Incidenza manodopera |  |  |  | 33,5%
TOS21_24.T02.001.011 | OPERE AGRICOLE: i prezzi sono relativi ad un cantiere di nuovo impianto e di miglioramento per la realizzazione di opere agricole quali la sistemazione, il miglioramento e la gestione dei terreni; la realizzazione, il miglioramento e la gestione di impianti e di strutture finalizzate allo svolgimento delle attività di coltivazione, di allevamento e di quelle a esse connesse, con finalità sia produttive che ambientali. - LAVORAZIONI DEI TERRENI: di preparazione e coltivazione dei terreni, inclusa la realizzazione di drenaggi, la fertilizzazione, il controllo delle infestanti e dei parassiti.
Dissodamenti e scassi, su terreni già ripuliti dalla vegetazione arbustiva e arborea se necessario, eseguiti a pieno campo, esclusi eventuali spietramenti e demolizione affioramenti rocciosi. - con ripper, a una profondità oltre 60 cm, con ripasso incrociato.
Prezzo a ettaro € 575,57500
Codice analisi | Codice dettaglio | Voce/Articolo | Unita' di misura | Quantita' | Prezzo unitario | Importo
TOS21_24.T02.001.011 | TOS21_AT.N01.004.012 | Accessori per demolizioni e movimento terra agricoli-forestali - Ripper da scasso con profondità di lavoro oltre 60 cm - 1 mese | ora | 10 | 4.88 | 48.8
TOS21_24.T02.001.011 | TOS21_AT.N02.014.031 | Autocarri, motocarri e trattori (MTT=Massa totale a terra, Pu Portata utile) - Trattore gommato con potenza da 75 a 150 HP completo di presa di potenza, impianto distribuzione idraulica e sollevatore ed attacchi per attrezzature (nolo a freddo), nolo mensile. | ora | 10 | 10.79 | 107.9
TOS21_24.T02.001.011 | TOS21_AT.N02.101.002 | Consumo carburante agevolato, oli e altri materiali per mezzi di trasporto ecc. per l'esecuzione di opere agricole - oneri carburante per nolo a freddo mezzi trasporto, con motrice da 75 a 150 HP | ora | 10 | 10.92 | 109.2
|  | Totale TOS21_AT |  |  |  | 265.9
TOS21_24.T02.001.011 | TOS21_RU.M04.002.002 | Operaio agricolo - Specializzato | ora | 10 | 18.91 | 189.1
|  | Totale TOS21_RU |  |  |  | 189.1
|  | Totale Parziale (A) |  |  |  | 455
|  | Spese generali (B) |  | 15% di (A) |  | 68.25
|  | di cui per oneri sicurezza |  | 2% di (B) |  | 1.365
|  | utile di impresa (C) |  | 10% di (A + B) |  | 52.325
|  | Totale (A + B + C) |  |  |  | 575.575
|  | Incidenza manodopera |  |  |  | 32,85%
TOS21_24.T02.001.012 | OPERE AGRICOLE: i prezzi sono relativi ad un cantiere di nuovo impianto e di miglioramento per la realizzazione di opere agricole quali la sistemazione, il miglioramento e la gestione dei terreni; la realizzazione, il miglioramento e la gestione di impianti e di strutture finalizzate allo svolgimento delle attività di coltivazione, di allevamento e di quelle a esse connesse, con finalità sia produttive che ambientali. - LAVORAZIONI DEI TERRENI: di preparazione e coltivazione dei terreni, inclusa la realizzazione di drenaggi, la fertilizzazione, il controllo delle infestanti e dei parassiti.
Dissodamenti e scassi, su terreni già ripuliti dalla vegetazione arbustiva e arborea se necessario, eseguiti a pieno campo, esclusi eventuali spietramenti e demolizione affioramenti rocciosi. - con due escavatori in parallelo di cui uno provvisto di benna semplice per dissodare e l'altro di benna grigliata per spietrare, in terreni a elevata pietrosità.
Prezzo a ettaro € 14.499,57636
Codice analisi | Codice dettaglio | Voce/Articolo | Unita' di misura | Quantita' | Prezzo unitario | Importo
TOS21_24.T02.001.012 | TOS21_AT.N01.001.205 | Macchine per movimento terra e accessori - Escavatore cingolato con attrezzatura frontale o rovescia con massa in assetto operativo di 20000 KG - 1 mese | ora | 85 | 22.118 | 1880.0317
TOS21_24.T02.001.012 | TOS21_AT.N01.001.208 | Macchine per movimento terra e accessori - Escavatore cingolato con attrezzatura frontale o rovescia con massa in assetto operativo di 33000 Kg - 1 mese | ora | 85 | 34.3954 | 2923.609
TOS21_24.T02.001.012 | TOS21_AT.N01.001.912 | Macchine per movimento terra e accessori - oneri consumo carburante agevolato, oli e altri materiali - macchine movimento terra da 10.000 kg a 25.000 kg - oltre 126 CV | ora | 85 | 15.71 | 1335.35
TOS21_24.T02.001.012 | TOS21_AT.N01.001.913 | Macchine per movimento terra e accessori - oneri consumo carburante agevolato, oli e altri materiali - macchine movimento terra oltre 25.000 kg | ora | 85 | 23.565 | 2003.025
TOS21_24.T02.001.012 | TOS21_AT.N01.004.024 | Accessori per demolizioni e movimento terra agricoli-forestali - Benna grigliata per spietramenti per escavatore, larghezza di lavoro 90-120 cm - 1 mese | ora | 85 | 1.24 | 105.4
|  | Totale TOS21_AT |  |  |  | 8247.4157
TOS21_24.T02.001.012 | TOS21_RU.M04.002.002 | Operaio agricolo - Specializzato | ora | 85 | 18.91 | 1607.35
TOS21_24.T02.001.012 | TOS21_RU.M04.002.002 | Operaio agricolo - Specializzato | ora | 85 | 18.91 | 1607.35
|  | Totale TOS21_RU |  |  |  | 3214.7
|  | Totale Parziale (A) |  |  |  | 11462.1157
|  | Spese generali (B) |  | 15% di (A) |  | 1719.3174
|  | di cui per oneri sicurezza |  | 2% di (B) |  | 34.3863
|  | utile di impresa (C) |  | 10% di (A + B) |  | 1318.1433
|  | Totale (A + B + C) |  |  |  | 14499.5764
|  | Incidenza manodopera |  |  |  | 22,17%
TOS21_24.T02.002.001 | OPERE AGRICOLE: i prezzi sono relativi ad un cantiere di nuovo impianto e di miglioramento per la realizzazione di opere agricole quali la sistemazione, il miglioramento e la gestione dei terreni; la realizzazione, il miglioramento e la gestione di impianti e di strutture finalizzate allo svolgimento delle attività di coltivazione, di allevamento e di quelle a esse connesse, con finalità sia produttive che ambientali. - LAVORAZIONI DEI TERRENI: di preparazione e coltivazione dei terreni, inclusa la realizzazione di drenaggi, la fertilizzazione, il controllo delle infestanti e dei parassiti.
Scasso a trincea per l'intensificazione di impianti a sesto largo o in terreni terrazzati, compreso riposizionamento del terreno smosso ed eventuale sistemazione del pietrame di risulta. - in terreni non terrazzati, non a elevata pietrosità.
Prezzo a m³ € 2,88951
Codice analisi | Codice dettaglio | Voce/Articolo | Unita' di misura | Quantita' | Prezzo unitario | Importo
TOS21_24.T02.002.001 | TOS21_AT.N01.001.202 | Macchine per movimento terra e accessori - Escavatore cingolato con attrezzatura frontale o rovescia con massa in assetto operativo di 15000 KG - 1 mese | ora | 0.043 | 18.5008 | 0.79554
TOS21_24.T02.002.001 | TOS21_AT.N01.001.912 | Macchine per movimento terra e accessori - oneri consumo carburante agevolato, oli e altri materiali - macchine movimento terra da 10.000 kg a 25.000 kg - oltre 126 CV | ora | 0.043 | 15.71 | 0.67553
|  | Totale TOS21_AT |  |  |  | 1.4711
TOS21_24.T02.002.001 | TOS21_RU.M04.002.002 | Operaio agricolo - Specializzato | ora | 0.043 | 18.91 | 0.81313
|  | Totale TOS21_RU |  |  |  | 0.81313
|  | Totale Parziale (A) |  |  |  | 2.2842
|  | Spese generali (B) |  | 15% di (A) |  | 0.34263
|  | di cui per oneri sicurezza |  | 2% di (B) |  | 0.0068526
|  | utile di impresa (C) |  | 10% di (A + B) |  | 0.26268
|  | Totale (A + B + C) |  |  |  | 2.8895
|  | Incidenza manodopera |  |  |  | 28,14%
TOS21_24.T02.002.002 | OPERE AGRICOLE: i prezzi sono relativi ad un cantiere di nuovo impianto e di miglioramento per la realizzazione di opere agricole quali la sistemazione, il miglioramento e la gestione dei terreni; la realizzazione, il miglioramento e la gestione di impianti e di strutture finalizzate allo svolgimento delle attività di coltivazione, di allevamento e di quelle a esse connesse, con finalità sia produttive che ambientali. - LAVORAZIONI DEI TERRENI: di preparazione e coltivazione dei terreni, inclusa la realizzazione di drenaggi, la fertilizzazione, il controllo delle infestanti e dei parassiti.
Scasso a trincea per l'intensificazione di impianti a sesto largo o in terreni terrazzati, compreso riposizionamento del terreno smosso ed eventuale sistemazione del pietrame di risulta. - in terreni non terrazzati, con pietrosità elevata.
Prezzo a m³ € 4,36786
Codice analisi | Codice dettaglio | Voce/Articolo | Unita' di misura | Quantita' | Prezzo unitario | Importo
TOS21_24.T02.002.002 | TOS21_AT.N01.001.202 | Macchine per movimento terra e accessori - Escavatore cingolato con attrezzatura frontale o rovescia con massa in assetto operativo di 15000 KG - 1 mese | ora | 0.065 | 18.5008 | 1.2026
TOS21_24.T02.002.002 | TOS21_AT.N01.001.912 | Macchine per movimento terra e accessori - oneri consumo carburante agevolato, oli e altri materiali - macchine movimento terra da 10.000 kg a 25.000 kg - oltre 126 CV | ora | 0.065 | 15.71 | 1.0212
|  | Totale TOS21_AT |  |  |  | 2.2237
TOS21_24.T02.002.002 | TOS21_RU.M04.002.002 | Operaio agricolo - Specializzato | ora | 0.065 | 18.91 | 1.2291
|  | Totale TOS21_RU |  |  |  | 1.2291
|  | Totale Parziale (A) |  |  |  | 3.4529
|  | Spese generali (B) |  | 15% di (A) |  | 0.51793
|  | di cui per oneri sicurezza |  | 2% di (B) |  | 0.010359
|  | utile di impresa (C) |  | 10% di (A + B) |  | 0.39708
|  | Totale (A + B + C) |  |  |  | 4.3679
|  | Incidenza manodopera |  |  |  | 28,14%
TOS21_24.T02.002.003 | OPERE AGRICOLE: i prezzi sono relativi ad un cantiere di nuovo impianto e di miglioramento per la realizzazione di opere agricole quali la sistemazione, il miglioramento e la gestione dei terreni; la realizzazione, il miglioramento e la gestione di impianti e di strutture finalizzate allo svolgimento delle attività di coltivazione, di allevamento e di quelle a esse connesse, con finalità sia produttive che ambientali. - LAVORAZIONI DEI TERRENI: di preparazione e coltivazione dei terreni, inclusa la realizzazione di drenaggi, la fertilizzazione, il controllo delle infestanti e dei parassiti.
Scasso a trincea per l'intensificazione di impianti a sesto largo o in terreni terrazzati, compreso riposizionamento del terreno smosso ed eventuale sistemazione del pietrame di risulta. - in terreni terrazzati.
Prezzo a m³ € 3,40268
Codice analisi | Codice dettaglio | Voce/Articolo | Unita' di misura | Quantita' | Prezzo unitario | Importo
TOS21_24.T02.002.003 | TOS21_AT.N01.001.016 | Macchine per movimento terra e accessori - Miniescavatore a cingoli con massa in assetto operativo fino a 5000 kg - 1 mese | ora | 0.072 | 13.1083 | 0.94379
TOS21_24.T02.002.003 | TOS21_AT.N01.001.911 | Macchine per movimento terra e accessori - oneri consumo carburante agevolato, oli e altri materiali - macchine movimento terra fino a 10.000 kg - fino 126 CV | ora | 0.072 | 5.341 | 0.38455
|  | Totale TOS21_AT |  |  |  | 1.3283
TOS21_24.T02.002.003 | TOS21_RU.M04.002.002 | Operaio agricolo - Specializzato | ora | 0.072 | 18.91 | 1.3615
|  | Totale TOS21_RU |  |  |  | 1.3615
|  | Totale Parziale (A) |  |  |  | 2.6899
|  | Spese generali (B) |  | 15% di (A) |  | 0.40348
|  | di cui per oneri sicurezza |  | 2% di (B) |  | 0.0080696
|  | utile di impresa (C) |  | 10% di (A + B) |  | 0.30933
|  | Totale (A + B + C) |  |  |  | 3.4027
|  | Incidenza manodopera |  |  |  | 40,01%
TOS21_24.T02.003.001 | OPERE AGRICOLE: i prezzi sono relativi ad un cantiere di nuovo impianto e di miglioramento per la realizzazione di opere agricole quali la sistemazione, il miglioramento e la gestione dei terreni; la realizzazione, il miglioramento e la gestione di impianti e di strutture finalizzate allo svolgimento delle attività di coltivazione, di allevamento e di quelle a esse connesse, con finalità sia produttive che ambientali. - LAVORAZIONI DEI TERRENI: di preparazione e coltivazione dei terreni, inclusa la realizzazione di drenaggi, la fertilizzazione, il controllo delle infestanti e dei parassiti.
Scasso a buche per l'intensificazione di impianti a sesto largo o in terreni terrazzati, compreso riposizionamento del terreno smosso ed eventuale sistemazione del pietrame di risulta. - in terreni non terrazzati, non a elevata pietrosità.
Prezzo a m³ € 2,64653
Codice analisi | Codice dettaglio | Voce/Articolo | Unita' di misura | Quantita' | Prezzo unitario | Importo
TOS21_24.T02.003.001 | TOS21_AT.N01.001.016 | Macchine per movimento terra e accessori - Miniescavatore a cingoli con massa in assetto operativo fino a 5000 kg - 1 mese | ora | 0.056 | 13.1083 | 0.73406
TOS21_24.T02.003.001 | TOS21_AT.N01.001.911 | Macchine per movimento terra e accessori - oneri consumo carburante agevolato, oli e altri materiali - macchine movimento terra fino a 10.000 kg - fino 126 CV | ora | 0.056 | 5.341 | 0.2991
|  | Totale TOS21_AT |  |  |  | 1.0332
TOS21_24.T02.003.001 | TOS21_RU.M04.002.002 | Operaio agricolo - Specializzato | ora | 0.056 | 18.91 | 1.059
|  | Totale TOS21_RU |  |  |  | 1.059
|  | Totale Parziale (A) |  |  |  | 2.0921
|  | Spese generali (B) |  | 15% di (A) |  | 0.31382
|  | di cui per oneri sicurezza |  | 2% di (B) |  | 0.0062764
|  | utile di impresa (C) |  | 10% di (A + B) |  | 0.24059
|  | Totale (A + B + C) |  |  |  | 2.6465
|  | Incidenza manodopera |  |  |  | 40,01%
TOS21_24.T02.003.002 | OPERE AGRICOLE: i prezzi sono relativi ad un cantiere di nuovo impianto e di miglioramento per la realizzazione di opere agricole quali la sistemazione, il miglioramento e la gestione dei terreni; la realizzazione, il miglioramento e la gestione di impianti e di strutture finalizzate allo svolgimento delle attività di coltivazione, di allevamento e di quelle a esse connesse, con finalità sia produttive che ambientali. - LAVORAZIONI DEI TERRENI: di preparazione e coltivazione dei terreni, inclusa la realizzazione di drenaggi, la fertilizzazione, il controllo delle infestanti e dei parassiti.
Scasso a buche per l'intensificazione di impianti a sesto largo o in terreni terrazzati, compreso riposizionamento del terreno smosso ed eventuale sistemazione del pietrame di risulta. - in terreni non terrazzati, con pietrosità elevata.
Prezzo a m³ € 3,92254
Codice analisi | Codice dettaglio | Voce/Articolo | Unita' di misura | Quantita' | Prezzo unitario | Importo
TOS21_24.T02.003.002 | TOS21_AT.N01.001.016 | Macchine per movimento terra e accessori - Miniescavatore a cingoli con massa in assetto operativo fino a 5000 kg - 1 mese | ora | 0.083 | 13.1083 | 1.088
TOS21_24.T02.003.002 | TOS21_AT.N01.001.911 | Macchine per movimento terra e accessori - oneri consumo carburante agevolato, oli e altri materiali - macchine movimento terra fino a 10.000 kg - fino 126 CV | ora | 0.083 | 5.341 | 0.4433
|  | Totale TOS21_AT |  |  |  | 1.5313
TOS21_24.T02.003.002 | TOS21_RU.M04.002.002 | Operaio agricolo - Specializzato | ora | 0.083 | 18.91 | 1.5695
|  | Totale TOS21_RU |  |  |  | 1.5695
|  | Totale Parziale (A) |  |  |  | 3.1008
|  | Spese generali (B) |  | 15% di (A) |  | 0.46512
|  | di cui per oneri sicurezza |  | 2% di (B) |  | 0.0093025
|  | utile di impresa (C) |  | 10% di (A + B) |  | 0.35659
|  | Totale (A + B + C) |  |  |  | 3.9225
|  | Incidenza manodopera |  |  |  | 40,01%
TOS21_24.T02.003.003 | OPERE AGRICOLE: i prezzi sono relativi ad un cantiere di nuovo impianto e di miglioramento per la realizzazione di opere agricole quali la sistemazione, il miglioramento e la gestione dei terreni; la realizzazione, il miglioramento e la gestione di impianti e di strutture finalizzate allo svolgimento delle attività di coltivazione, di allevamento e di quelle a esse connesse, con finalità sia produttive che ambientali. - LAVORAZIONI DEI TERRENI: di preparazione e coltivazione dei terreni, inclusa la realizzazione di drenaggi, la fertilizzazione, il controllo delle infestanti e dei parassiti.
Scasso a buche per l'intensificazione di impianti a sesto largo o in terreni terrazzati, compreso riposizionamento del terreno smosso ed eventuale sistemazione del pietrame di risulta. - in terreni terrazzati.
Prezzo a m³ € 5,21869
Codice analisi | Codice dettaglio | Voce/Articolo | Unita' di misura | Quantita' | Prezzo unitario | Importo
TOS21_24.T02.003.003 | TOS21_AT.N01.001.012 | Macchine per movimento terra e accessori - Miniescavatore a cingoli con massa in assetto operativo fino a 3500 kg - 1 mese | ora | 0.118 | 10.7104 | 1.2638
TOS21_24.T02.003.003 | TOS21_AT.N01.001.911 | Macchine per movimento terra e accessori - oneri consumo carburante agevolato, oli e altri materiali - macchine movimento terra fino a 10.000 kg - fino 126 CV | ora | 0.118 | 5.341 | 0.63024
|  | Totale TOS21_AT |  |  |  | 1.8941
TOS21_24.T02.003.003 | TOS21_RU.M04.002.002 | Operaio agricolo - Specializzato | ora | 0.118 | 18.91 | 2.2314
|  | Totale TOS21_RU |  |  |  | 2.2314
|  | Totale Parziale (A) |  |  |  | 4.1254
|  | Spese generali (B) |  | 15% di (A) |  | 0.61882
|  | di cui per oneri sicurezza |  | 2% di (B) |  | 0.012376
|  | utile di impresa (C) |  | 10% di (A + B) |  | 0.47443
|  | Totale (A + B + C) |  |  |  | 5.2187
|  | Incidenza manodopera |  |  |  | 42,76%
TOS21_24.T02.004.001 | OPERE AGRICOLE: i prezzi sono relativi ad un cantiere di nuovo impianto e di miglioramento per la realizzazione di opere agricole quali la sistemazione, il miglioramento e la gestione dei terreni; la realizzazione, il miglioramento e la gestione di impianti e di strutture finalizzate allo svolgimento delle attività di coltivazione, di allevamento e di quelle a esse connesse, con finalità sia produttive che ambientali. - LAVORAZIONI DEI TERRENI: di preparazione e coltivazione dei terreni, inclusa la realizzazione di drenaggi, la fertilizzazione, il controllo delle infestanti e dei parassiti.
Spietramento di terreni ad alta pietrosità precedentemente lavorati, escluso allontanamento dal campo o eventuale frantumazione del pietrame. - eseguito con trattore con lama grigliata, con accumulo del materiale sul posto in andane.
Prezzo a ettaro € 735,80415
Codice analisi | Codice dettaglio | Voce/Articolo | Unita' di misura | Quantita' | Prezzo unitario | Importo
TOS21_24.T02.004.001 | TOS21_AT.N01.001.052 | Macchine per movimento terra e accessori - Trattore a cingoli (Dozer) con lama frontale da 126 a 165 CV -1 mese | ora | 8 | 34.1979 | 273.5834
TOS21_24.T02.004.001 | TOS21_AT.N01.001.912 | Macchine per movimento terra e accessori - oneri consumo carburante agevolato, oli e altri materiali - macchine movimento terra da 10.000 kg a 25.000 kg - oltre 126 CV | ora | 8 | 15.71 | 125.68
TOS21_24.T02.004.001 | TOS21_AT.N01.004.032 | Accessori per demolizioni e movimento terra agricoli-forestali - Lama frontale grigliata per spietramenti, larghezza 2-2,5 m - 1 mese | ora | 8 | 3.89 | 31.12
|  | Totale TOS21_AT |  |  |  | 430.3834
TOS21_24.T02.004.001 | TOS21_RU.M04.002.002 | Operaio agricolo - Specializzato | ora | 8 | 18.91 | 151.28
|  | Totale TOS21_RU |  |  |  | 151.28
|  | Totale Parziale (A) |  |  |  | 581.6634
|  | Spese generali (B) |  | 15% di (A) |  | 87.2495
|  | di cui per oneri sicurezza |  | 2% di (B) |  | 1.745
|  | utile di impresa (C) |  | 10% di (A + B) |  | 66.8913
|  | Totale (A + B + C) |  |  |  | 735.8042
|  | Incidenza manodopera |  |  |  | 20,56%
TOS21_24.T02.004.002 | OPERE AGRICOLE: i prezzi sono relativi ad un cantiere di nuovo impianto e di miglioramento per la realizzazione di opere agricole quali la sistemazione, il miglioramento e la gestione dei terreni; la realizzazione, il miglioramento e la gestione di impianti e di strutture finalizzate allo svolgimento delle attività di coltivazione, di allevamento e di quelle a esse connesse, con finalità sia produttive che ambientali. - LAVORAZIONI DEI TERRENI: di preparazione e coltivazione dei terreni, inclusa la realizzazione di drenaggi, la fertilizzazione, il controllo delle infestanti e dei parassiti.
Spietramento di terreni ad alta pietrosità precedentemente lavorati, escluso allontanamento dal campo o eventuale frantumazione del pietrame. - eseguito con trattore con lama grigliata, con accumulo del materiale a bordo campo.
Prezzo a ettaro € 919,75519
Codice analisi | Codice dettaglio | Voce/Articolo | Unita' di misura | Quantita' | Prezzo unitario | Importo
TOS21_24.T02.004.002 | TOS21_AT.N01.001.052 | Macchine per movimento terra e accessori - Trattore a cingoli (Dozer) con lama frontale da 126 a 165 CV -1 mese | ora | 10 | 34.1979 | 341.9792
TOS21_24.T02.004.002 | TOS21_AT.N01.001.912 | Macchine per movimento terra e accessori - oneri consumo carburante agevolato, oli e altri materiali - macchine movimento terra da 10.000 kg a 25.000 kg - oltre 126 CV | ora | 10 | 15.71 | 157.1
TOS21_24.T02.004.002 | TOS21_AT.N01.004.032 | Accessori per demolizioni e movimento terra agricoli-forestali - Lama frontale grigliata per spietramenti, larghezza 2-2,5 m - 1 mese | ora | 10 | 3.89 | 38.9
|  | Totale TOS21_AT |  |  |  | 537.9792
TOS21_24.T02.004.002 | TOS21_RU.M04.002.002 | Operaio agricolo - Specializzato | ora | 10 | 18.91 | 189.1
|  | Totale TOS21_RU |  |  |  | 189.1
|  | Totale Parziale (A) |  |  |  | 727.0792
|  | Spese generali (B) |  | 15% di (A) |  | 109.0619
|  | di cui per oneri sicurezza |  | 2% di (B) |  | 2.1812
|  | utile di impresa (C) |  | 10% di (A + B) |  | 83.6141
|  | Totale (A + B + C) |  |  |  | 919.7552
|  | Incidenza manodopera |  |  |  | 20,56%
TOS21_24.T02.004.003 | OPERE AGRICOLE: i prezzi sono relativi ad un cantiere di nuovo impianto e di miglioramento per la realizzazione di opere agricole quali la sistemazione, il miglioramento e la gestione dei terreni; la realizzazione, il miglioramento e la gestione di impianti e di strutture finalizzate allo svolgimento delle attività di coltivazione, di allevamento e di quelle a esse connesse, con finalità sia produttive che ambientali. - LAVORAZIONI DEI TERRENI: di preparazione e coltivazione dei terreni, inclusa la realizzazione di drenaggi, la fertilizzazione, il controllo delle infestanti e dei parassiti.
Spietramento di terreni ad alta pietrosità precedentemente lavorati, escluso allontanamento dal campo o eventuale frantumazione del pietrame. - eseguito con raccogli sassi.
Prezzo a ettaro € 666,55380
Codice analisi | Codice dettaglio | Voce/Articolo | Unita' di misura | Quantita' | Prezzo unitario | Importo
TOS21_24.T02.004.003 | TOS21_AT.N02.014.031 | Autocarri, motocarri e trattori (MTT=Massa totale a terra, Pu Portata utile) - Trattore gommato con potenza da 75 a 150 HP completo di presa di potenza, impianto distribuzione idraulica e sollevatore ed attacchi per attrezzature (nolo a freddo), nolo mensile. | ora | 12 | 10.79 | 129.48
TOS21_24.T02.004.003 | TOS21_AT.N02.022.081 | Accessori portati o trainati da trattori per l'esecuzione di opere agricole - Raccogli sassi trainata | ora | 12 | 3.29 | 39.48
TOS21_24.T02.004.003 | TOS21_AT.N02.101.002 | Consumo carburante agevolato, oli e altri materiali per mezzi di trasporto ecc. per l'esecuzione di opere agricole - oneri carburante per nolo a freddo mezzi trasporto, con motrice da 75 a 150 HP | ora | 12 | 10.92 | 131.04
|  | Totale TOS21_AT |  |  |  | 300
TOS21_24.T02.004.003 | TOS21_RU.M04.002.002 | Operaio agricolo - Specializzato | ora | 12 | 18.91 | 226.92
|  | Totale TOS21_RU |  |  |  | 226.92
|  | Totale Parziale (A) |  |  |  | 526.92
|  | Spese generali (B) |  | 15% di (A) |  | 79.038
|  | di cui per oneri sicurezza |  | 2% di (B) |  | 1.5808
|  | utile di impresa (C) |  | 10% di (A + B) |  | 60.5958
|  | Totale (A + B + C) |  |  |  | 666.5538
|  | Incidenza manodopera |  |  |  | 34,04%
TOS21_24.T02.005.001 | OPERE AGRICOLE: i prezzi sono relativi ad un cantiere di nuovo impianto e di miglioramento per la realizzazione di opere agricole quali la sistemazione, il miglioramento e la gestione dei terreni; la realizzazione, il miglioramento e la gestione di impianti e di strutture finalizzate allo svolgimento delle attività di coltivazione, di allevamento e di quelle a esse connesse, con finalità sia produttive che ambientali. - LAVORAZIONI DEI TERRENI: di preparazione e coltivazione dei terreni, inclusa la realizzazione di drenaggi, la fertilizzazione, il controllo delle infestanti e dei parassiti.
Frantumazione del pietrame in loco eseguita con idonea macchina frantumatrice. - con pietrame disposto in andane.
Prezzo a ettaro € 607,35433
Codice analisi | Codice dettaglio | Voce/Articolo | Unita' di misura | Quantita' | Prezzo unitario | Importo
TOS21_24.T02.005.001 | TOS21_AT.N02.014.031 | Autocarri, motocarri e trattori (MTT=Massa totale a terra, Pu Portata utile) - Trattore gommato con potenza da 75 a 150 HP completo di presa di potenza, impianto distribuzione idraulica e sollevatore ed attacchi per attrezzature (nolo a freddo), nolo mensile. | ora | 6.7 | 10.79 | 72.293
TOS21_24.T02.005.001 | TOS21_AT.N02.022.082 | Accessori portati o trainati da trattori per l'esecuzione di opere agricole - Frantuma sassi portata | ora | 6.7 | 31.04 | 207.968
TOS21_24.T02.005.001 | TOS21_AT.N02.101.002 | Consumo carburante agevolato, oli e altri materiali per mezzi di trasporto ecc. per l'esecuzione di opere agricole - oneri carburante per nolo a freddo mezzi trasporto, con motrice da 75 a 150 HP | ora | 6.7 | 10.92 | 73.164
|  | Totale TOS21_AT |  |  |  | 353.425
TOS21_24.T02.005.001 | TOS21_RU.M04.002.002 | Operaio agricolo - Specializzato | ora | 6.7 | 18.91 | 126.697
|  | Totale TOS21_RU |  |  |  | 126.697
|  | Totale Parziale (A) |  |  |  | 480.122
|  | Spese generali (B) |  | 15% di (A) |  | 72.0183
|  | di cui per oneri sicurezza |  | 2% di (B) |  | 1.4404
|  | utile di impresa (C) |  | 10% di (A + B) |  | 55.214
|  | Totale (A + B + C) |  |  |  | 607.3543
|  | Incidenza manodopera |  |  |  | 20,86%
TOS21_24.T02.005.002 | OPERE AGRICOLE: i prezzi sono relativi ad un cantiere di nuovo impianto e di miglioramento per la realizzazione di opere agricole quali la sistemazione, il miglioramento e la gestione dei terreni; la realizzazione, il miglioramento e la gestione di impianti e di strutture finalizzate allo svolgimento delle attività di coltivazione, di allevamento e di quelle a esse connesse, con finalità sia produttive che ambientali. - LAVORAZIONI DEI TERRENI: di preparazione e coltivazione dei terreni, inclusa la realizzazione di drenaggi, la fertilizzazione, il controllo delle infestanti e dei parassiti.
Frantumazione del pietrame in loco eseguita con idonea macchina frantumatrice. - a tutto campo su terreno precedentemente lavorato.
Prezzo a ettaro € 725,19920
Codice analisi | Codice dettaglio | Voce/Articolo | Unita' di misura | Quantita' | Prezzo unitario | Importo
TOS21_24.T02.005.002 | TOS21_AT.N02.014.031 | Autocarri, motocarri e trattori (MTT=Massa totale a terra, Pu Portata utile) - Trattore gommato con potenza da 75 a 150 HP completo di presa di potenza, impianto distribuzione idraulica e sollevatore ed attacchi per attrezzature (nolo a freddo), nolo mensile. | ora | 8 | 10.79 | 86.32
TOS21_24.T02.005.002 | TOS21_AT.N02.022.082 | Accessori portati o trainati da trattori per l'esecuzione di opere agricole - Frantuma sassi portata | ora | 8 | 31.04 | 248.32
TOS21_24.T02.005.002 | TOS21_AT.N02.101.002 | Consumo carburante agevolato, oli e altri materiali per mezzi di trasporto ecc. per l'esecuzione di opere agricole - oneri carburante per nolo a freddo mezzi trasporto, con motrice da 75 a 150 HP | ora | 8 | 10.92 | 87.36
|  | Totale TOS21_AT |  |  |  | 422
TOS21_24.T02.005.002 | TOS21_RU.M04.002.002 | Operaio agricolo - Specializzato | ora | 8 | 18.91 | 151.28
|  | Totale TOS21_RU |  |  |  | 151.28
|  | Totale Parziale (A) |  |  |  | 573.28
|  | Spese generali (B) |  | 15% di (A) |  | 85.992
|  | di cui per oneri sicurezza |  | 2% di (B) |  | 1.7198
|  | utile di impresa (C) |  | 10% di (A + B) |  | 65.9272
|  | Totale (A + B + C) |  |  |  | 725.1992
|  | Incidenza manodopera |  |  |  | 20,86%
TOS21_24.T02.006.001 | OPERE AGRICOLE: i prezzi sono relativi ad un cantiere di nuovo impianto e di miglioramento per la realizzazione di opere agricole quali la sistemazione, il miglioramento e la gestione dei terreni; la realizzazione, il miglioramento e la gestione di impianti e di strutture finalizzate allo svolgimento delle attività di coltivazione, di allevamento e di quelle a esse connesse, con finalità sia produttive che ambientali. - LAVORAZIONI DEI TERRENI: di preparazione e coltivazione dei terreni, inclusa la realizzazione di drenaggi, la fertilizzazione, il controllo delle infestanti e dei parassiti.
Demolizione di affioramenti rocciosi. - eseguito con escavatore munito di punta demolitrice, compresa rimozione o interramento del pietrame ottenuto.
Prezzo a m³ € 85,88649
Codice analisi | Codice dettaglio | Voce/Articolo | Unita' di misura | Quantita' | Prezzo unitario | Importo
TOS21_24.T02.006.001 | TOS21_AT.N01.001.202 | Macchine per movimento terra e accessori - Escavatore cingolato con attrezzatura frontale o rovescia con massa in assetto operativo di 15000 KG - 1 mese | ora | 1 | 18.5008 | 18.5008
TOS21_24.T02.006.001 | TOS21_AT.N01.001.912 | Macchine per movimento terra e accessori - oneri consumo carburante agevolato, oli e altri materiali - macchine movimento terra da 10.000 kg a 25.000 kg - oltre 126 CV | ora | 1 | 15.71 | 15.71
TOS21_24.T02.006.001 | TOS21_AT.N01.002.011 | Accessori per demolizioni - Martellone oleodinamico completo di supporto e perni di fissaggio, punta o scalpello da applicare al braccio di miniescavatori, escavatori o terne da 1000 KG - da 2 a 10 giorni | ora | 1 | 14.7736 | 14.7736
|  | Totale TOS21_AT |  |  |  | 48.9845
TOS21_24.T02.006.001 | TOS21_RU.M04.002.002 | Operaio agricolo - Specializzato | ora | 1 | 18.91 | 18.91
|  | Totale TOS21_RU |  |  |  | 18.91
|  | Totale Parziale (A) |  |  |  | 67.8945
|  | Spese generali (B) |  | 15% di (A) |  | 10.1842
|  | di cui per oneri sicurezza |  | 2% di (B) |  | 0.20368
|  | utile di impresa (C) |  | 10% di (A + B) |  | 7.8079
|  | Totale (A + B + C) |  |  |  | 85.8865
|  | Incidenza manodopera |  |  |  | 22,02%
TOS21_24.T02.007.001 | OPERE AGRICOLE: i prezzi sono relativi ad un cantiere di nuovo impianto e di miglioramento per la realizzazione di opere agricole quali la sistemazione, il miglioramento e la gestione dei terreni; la realizzazione, il miglioramento e la gestione di impianti e di strutture finalizzate allo svolgimento delle attività di coltivazione, di allevamento e di quelle a esse connesse, con finalità sia produttive che ambientali. - LAVORAZIONI DEI TERRENI: di preparazione e coltivazione dei terreni, inclusa la realizzazione di drenaggi, la fertilizzazione, il controllo delle infestanti e dei parassiti.
Livellamento di precisione dei terreni pianeggianti già preparati, con risistemazione in loco del terreno smosso. - con livellatrice trainata a controllo laser.
Prezzo a ettaro € 829,92956
Codice analisi | Codice dettaglio | Voce/Articolo | Unita' di misura | Quantita' | Prezzo unitario | Importo
TOS21_24.T02.007.001 | TOS21_AT.N02.014.031 | Autocarri, motocarri e trattori (MTT=Massa totale a terra, Pu Portata utile) - Trattore gommato con potenza da 75 a 150 HP completo di presa di potenza, impianto distribuzione idraulica e sollevatore ed attacchi per attrezzature (nolo a freddo), nolo mensile. | ora | 8.33 | 10.79 | 89.8807
TOS21_24.T02.007.001 | TOS21_AT.N02.022.061 | Accessori portati o trainati da trattori per l'esecuzione di opere agricole - Livellatrice a controllo laser, con lama di 3-5 m, compresa attrezzatura di controllo | ora | 8.33 | 21.12 | 175.9296
TOS21_24.T02.007.001 | TOS21_AT.N02.101.002 | Consumo carburante agevolato, oli e altri materiali per mezzi di trasporto ecc. per l'esecuzione di opere agricole - oneri carburante per nolo a freddo mezzi trasporto, con motrice da 75 a 150 HP | ora | 8.33 | 10.92 | 90.9636
|  | Totale TOS21_AT |  |  |  | 356.7739
TOS21_24.T02.007.001 | TOS21_RU.M04.002.002 | Operaio agricolo - Specializzato | ora | 8.33 | 18.91 | 157.5203
TOS21_24.T02.007.001 | TOS21_RU.M04.002.004 | Operaio agricolo - Qualificato | ora | 8.33 | 17.02 | 141.7766
|  | Totale TOS21_RU |  |  |  | 299.2969
|  | Totale Parziale (A) |  |  |  | 656.0708
|  | Spese generali (B) |  | 15% di (A) |  | 98.4106
|  | di cui per oneri sicurezza |  | 2% di (B) |  | 1.9682
|  | utile di impresa (C) |  | 10% di (A + B) |  | 75.4481
|  | Totale (A + B + C) |  |  |  | 829.9296
|  | Incidenza manodopera |  |  |  | 36,06%
TOS21_24.T02.007.002 | OPERE AGRICOLE: i prezzi sono relativi ad un cantiere di nuovo impianto e di miglioramento per la realizzazione di opere agricole quali la sistemazione, il miglioramento e la gestione dei terreni; la realizzazione, il miglioramento e la gestione di impianti e di strutture finalizzate allo svolgimento delle attività di coltivazione, di allevamento e di quelle a esse connesse, con finalità sia produttive che ambientali. - LAVORAZIONI DEI TERRENI: di preparazione e coltivazione dei terreni, inclusa la realizzazione di drenaggi, la fertilizzazione, il controllo delle infestanti e dei parassiti.
Livellamento di precisione dei terreni pianeggianti già preparati, con risistemazione in loco del terreno smosso. - con livellatrice semovente
Prezzo a ettaro € 777,02625
Codice analisi | Codice dettaglio | Voce/Articolo | Unita' di misura | Quantita' | Prezzo unitario | Importo
TOS21_24.T02.007.002 | TOS21_AT.N01.001.250 | Macchine per movimento terra e accessori - Motolivellatore con lama (grader) max 4,27 m con motore diesel da 140 CV - 1 mese | ora | 7 | 38 | 266
TOS21_24.T02.007.002 | TOS21_AT.N01.101.902 | Consumo carburante agevolato, oli e altri materiali per macchine operatrici (escluso macchine movimento terra) per l'esecuzione di opere agricole - per macchine operatrici -da 10.000 kg a 25.000 kg - oltre 126 CV | ora | 7 | 15.71 | 109.97
|  | Totale TOS21_AT |  |  |  | 375.97
TOS21_24.T02.007.002 | TOS21_RU.M04.002.004 | Operaio agricolo - Qualificato | ora | 14 | 17.02 | 238.28
|  | Totale TOS21_RU |  |  |  | 238.28
|  | Totale Parziale (A) |  |  |  | 614.25
|  | Spese generali (B) |  | 15% di (A) |  | 92.1375
|  | di cui per oneri sicurezza |  | 2% di (B) |  | 1.8428
|  | utile di impresa (C) |  | 10% di (A + B) |  | 70.6388
|  | Totale (A + B + C) |  |  |  | 777.0263
|  | Incidenza manodopera |  |  |  | 30,67%
TOS21_24.T02.008.001 | OPERE AGRICOLE: i prezzi sono relativi ad un cantiere di nuovo impianto e di miglioramento per la realizzazione di opere agricole quali la sistemazione, il miglioramento e la gestione dei terreni; la realizzazione, il miglioramento e la gestione di impianti e di strutture finalizzate allo svolgimento delle attività di coltivazione, di allevamento e di quelle a esse connesse, con finalità sia produttive che ambientali. - LAVORAZIONI DEI TERRENI: di preparazione e coltivazione dei terreni, inclusa la realizzazione di drenaggi, la fertilizzazione, il controllo delle infestanti e dei parassiti.
Realizzazione di drenaggi attraverso scavo di fosse e riempimento con pietre raccolte in loco dallo scasso, compreso rinterro. - per profondità di scavo fino a 90 cm.
Prezzo a m³ € 4,71358
Codice analisi | Codice dettaglio | Voce/Articolo | Unita' di misura | Quantita' | Prezzo unitario | Importo
TOS21_24.T02.008.001 | TOS21_AT.N01.001.041 | Macchine per movimento terra e accessori - Pala cingolata caricatrice potenza motore da 50 a 126 CV - 1 mese | ora | 0.05 | 11.8125 | 0.59062
TOS21_24.T02.008.001 | TOS21_AT.N01.001.202 | Macchine per movimento terra e accessori - Escavatore cingolato con attrezzatura frontale o rovescia con massa in assetto operativo di 15000 KG - 1 mese | ora | 0.0362 | 18.5008 | 0.66973
TOS21_24.T02.008.001 | TOS21_AT.N01.001.911 | Macchine per movimento terra e accessori - oneri consumo carburante agevolato, oli e altri materiali - macchine movimento terra fino a 10.000 kg - fino 126 CV | ora | 0.05 | 5.341 | 0.26705
TOS21_24.T02.008.001 | TOS21_AT.N01.001.912 | Macchine per movimento terra e accessori - oneri consumo carburante agevolato, oli e altri materiali - macchine movimento terra da 10.000 kg a 25.000 kg - oltre 126 CV | ora | 0.0362 | 15.71 | 0.5687
|  | Totale TOS21_AT |  |  |  | 2.0961
TOS21_24.T02.008.001 | TOS21_RU.M04.002.002 | Operaio agricolo - Specializzato | ora | 0.0362 | 18.91 | 0.68454
TOS21_24.T02.008.001 | TOS21_RU.M04.002.002 | Operaio agricolo - Specializzato | ora | 0.05 | 18.91 | 0.9455
|  | Totale TOS21_RU |  |  |  | 1.63
|  | Totale Parziale (A) |  |  |  | 3.7261
|  | Spese generali (B) |  | 15% di (A) |  | 0.55892
|  | di cui per oneri sicurezza |  | 2% di (B) |  | 0.011178
|  | utile di impresa (C) |  | 10% di (A + B) |  | 0.42851
|  | Totale (A + B + C) |  |  |  | 4.7136
|  | Incidenza manodopera |  |  |  | 34,58%
TOS21_24.T02.008.002 | OPERE AGRICOLE: i prezzi sono relativi ad un cantiere di nuovo impianto e di miglioramento per la realizzazione di opere agricole quali la sistemazione, il miglioramento e la gestione dei terreni; la realizzazione, il miglioramento e la gestione di impianti e di strutture finalizzate allo svolgimento delle attività di coltivazione, di allevamento e di quelle a esse connesse, con finalità sia produttive che ambientali. - LAVORAZIONI DEI TERRENI: di preparazione e coltivazione dei terreni, inclusa la realizzazione di drenaggi, la fertilizzazione, il controllo delle infestanti e dei parassiti.
Realizzazione di drenaggi attraverso scavo di fosse e riempimento con pietre raccolte in loco dallo scasso, compreso rinterro. - per profondità di scavo oltre 90 cm.
Prezzo a m³ € 5,64091
Codice analisi | Codice dettaglio | Voce/Articolo | Unita' di misura | Quantita' | Prezzo unitario | Importo
TOS21_24.T02.008.002 | TOS21_AT.N01.001.041 | Macchine per movimento terra e accessori - Pala cingolata caricatrice potenza motore da 50 a 126 CV - 1 mese | ora | 0.05 | 11.8125 | 0.59062
TOS21_24.T02.008.002 | TOS21_AT.N01.001.202 | Macchine per movimento terra e accessori - Escavatore cingolato con attrezzatura frontale o rovescia con massa in assetto operativo di 15000 KG - 1 mese | ora | 0.05 | 18.5008 | 0.92504
TOS21_24.T02.008.002 | TOS21_AT.N01.001.911 | Macchine per movimento terra e accessori - oneri consumo carburante agevolato, oli e altri materiali - macchine movimento terra fino a 10.000 kg - fino 126 CV | ora | 0.05 | 5.341 | 0.26705
TOS21_24.T02.008.002 | TOS21_AT.N01.001.912 | Macchine per movimento terra e accessori - oneri consumo carburante agevolato, oli e altri materiali - macchine movimento terra da 10.000 kg a 25.000 kg - oltre 126 CV | ora | 0.05 | 15.71 | 0.7855
|  | Totale TOS21_AT |  |  |  | 2.5682
TOS21_24.T02.008.002 | TOS21_RU.M04.002.002 | Operaio agricolo - Specializzato | ora | 0.05 | 18.91 | 0.9455
TOS21_24.T02.008.002 | TOS21_RU.M04.002.002 | Operaio agricolo - Specializzato | ora | 0.05 | 18.91 | 0.9455
|  | Totale TOS21_RU |  |  |  | 1.891
|  | Totale Parziale (A) |  |  |  | 4.4592
|  | Spese generali (B) |  | 15% di (A) |  | 0.66888
|  | di cui per oneri sicurezza |  | 2% di (B) |  | 0.013378
|  | utile di impresa (C) |  | 10% di (A + B) |  | 0.51281
|  | Totale (A + B + C) |  |  |  | 5.6409
|  | Incidenza manodopera |  |  |  | 33,52%
TOS21_24.T02.009.001 | OPERE AGRICOLE: i prezzi sono relativi ad un cantiere di nuovo impianto e di miglioramento per la realizzazione di opere agricole quali la sistemazione, il miglioramento e la gestione dei terreni; la realizzazione, il miglioramento e la gestione di impianti e di strutture finalizzate allo svolgimento delle attività di coltivazione, di allevamento e di quelle a esse connesse, con finalità sia produttive che ambientali. - LAVORAZIONI DEI TERRENI: di preparazione e coltivazione dei terreni, inclusa la realizzazione di drenaggi, la fertilizzazione, il controllo delle infestanti e dei parassiti.
Realizzazione di drenaggi mediante scavo di fosse e riempimento con idoneo materiale drenante, compresi rinterri e distribuzione in campo dei materiali, compresa la fornitura dei materiali da posare, escluso opere di completamento salvo diversamente specificato. - con foratoni posti a profondità fino a 90 cm coperti da strato di ghiaia e tessuto geotessile.
Prezzo a ml € 31,84183
Codice analisi | Codice dettaglio | Voce/Articolo | Unita' di misura | Quantita' | Prezzo unitario | Importo
TOS21_24.T02.009.001 | TOS21_AT.N01.001.016 | Macchine per movimento terra e accessori - Miniescavatore a cingoli con massa in assetto operativo fino a 5000 kg - 1 mese | ora | 0.229 | 13.1083 | 3.0018
TOS21_24.T02.009.001 | TOS21_AT.N01.001.911 | Macchine per movimento terra e accessori - oneri consumo carburante agevolato, oli e altri materiali - macchine movimento terra fino a 10.000 kg - fino 126 CV | ora | 0.229 | 5.341 | 1.2231
TOS21_24.T02.009.001 | TOS21_AT.N02.014.028 | Autocarri, motocarri e trattori (MTT=Massa totale a terra, Pu Portata utile) - Trattore gommato con potenza fino a 60 HP completo di presa di potenza, impianto distribuzione idraulica e sollevatore ed attacchi per attrezzature (nolo a freddo) - 1 mese | ora | 0.025 | 9.1075 | 0.22769
TOS21_24.T02.009.001 | TOS21_AT.N02.022.121 | Accessori portati o trainati da trattori per l'esecuzione di opere agricole - Rimorchio agricolo ad un asse, con cassone ribaltabile, portata fino a 15 q.li | ora | 0.025 | 1.35 | 0.03375
TOS21_24.T02.009.001 | TOS21_AT.N02.101.001 | Consumo carburante agevolato, oli e altri materiali per mezzi di trasporto ecc. per l'esecuzione di opere agricole - oneri carburante per nolo a freddo mezzi trasporto, con motrice fino a 60 HP | ora | 0.025 | 4.55 | 0.11375
|  | Totale TOS21_AT |  |  |  | 4.6001
TOS21_24.T02.009.001 | TOS21_PR.P01.002.012 | Sabbie, ghiaie ed inerti vari - pietrisco 40/60 | Tn | 0.168 | 12.07 | 2.0278
TOS21_24.T02.009.001 | TOS21_PR.P04.009.006 | Blocco in laterizio normale per muratura di tamponamento, contropareti e divisori interni e/o percentuale di foratura superiore al 55% - spessore 25 cm | m³ | 0.4 | 31.3127 | 12.5251
TOS21_24.T02.009.001 | TOS21_PR.P38.001.005 | Geotessile non tessuto agugliato costituito al 100% da fibra di polipropilene e/o poliestere di prima scelta resistente all'invecchiamento da UV e immarcescibile, con funzione di separazione e/o filtrazione, in rotoli - resistenza a trazione (L/T) ≥25kN/m (UNI EN ISO 10319:2015), Allungamento a carico massimo (L/T) ≥40% (UNI EN ISO 10319:2015), CBR ≥4,0kN (UNI EN ISO 12236:2006), Resistenza CDT ≤15mm (UNI EN ISO 13433:2006), Apertura caratteristica dei pori O90 ≤80µm (UNI EN ISO 12956:2010), Permeabilità all'acqua perpendicolare al piano ≥0,025 m/s (UNI EN ISO 11058:2010) | m² | 0.4 | 1.1346 | 0.45384
|  | Totale TOS21_PR |  |  |  | 15.0067
TOS21_24.T02.009.001 | TOS21_RU.M04.002.002 | Operaio agricolo - Specializzato | ora | 0.025 | 18.91 | 0.47275
TOS21_24.T02.009.001 | TOS21_RU.M04.002.002 | Operaio agricolo - Specializzato | ora | 0.229 | 18.91 | 4.3304
TOS21_24.T02.009.001 | TOS21_RU.M04.002.005 | Operaio agricolo - Comune | ora | 0.025 | 15.23 | 0.38075
TOS21_24.T02.009.001 | TOS21_RU.M04.002.005 | Operaio agricolo - Comune | ora | 0.025 | 15.23 | 0.38075
|  | Totale TOS21_RU |  |  |  | 5.5646
|  | Totale Parziale (A) |  |  |  | 25.1714
|  | Spese generali (B) |  | 15% di (A) |  | 3.7757
|  | di cui per oneri sicurezza |  | 2% di (B) |  | 0.075514
|  | utile di impresa (C) |  | 10% di (A + B) |  | 2.8947
|  | Totale (A + B + C) |  |  |  | 31.8418
|  | Incidenza manodopera |  |  |  | 17,48%
TOS21_24.T02.009.002 | OPERE AGRICOLE: i prezzi sono relativi ad un cantiere di nuovo impianto e di miglioramento per la realizzazione di opere agricole quali la sistemazione, il miglioramento e la gestione dei terreni; la realizzazione, il miglioramento e la gestione di impianti e di strutture finalizzate allo svolgimento delle attività di coltivazione, di allevamento e di quelle a esse connesse, con finalità sia produttive che ambientali. - LAVORAZIONI DEI TERRENI: di preparazione e coltivazione dei terreni, inclusa la realizzazione di drenaggi, la fertilizzazione, il controllo delle infestanti e dei parassiti.
Realizzazione di drenaggi mediante scavo di fosse e riempimento con idoneo materiale drenante, compresi rinterri e distribuzione in campo dei materiali, compresa la fornitura dei materiali da posare, escluso opere di completamento salvo diversamente specificato. - con foratoni posti a profondità compresa oltre 90 cm e fino a 120 cm coperti da strato di ghiaia e tessuto geotessile.
Prezzo a ml € 32,55072
Codice analisi | Codice dettaglio | Voce/Articolo | Unita' di misura | Quantita' | Prezzo unitario | Importo
TOS21_24.T02.009.002 | TOS21_AT.N01.001.016 | Macchine per movimento terra e accessori - Miniescavatore a cingoli con massa in assetto operativo fino a 5000 kg - 1 mese | ora | 0.244 | 13.1083 | 3.1984
TOS21_24.T02.009.002 | TOS21_AT.N01.001.911 | Macchine per movimento terra e accessori - oneri consumo carburante agevolato, oli e altri materiali - macchine movimento terra fino a 10.000 kg - fino 126 CV | ora | 0.244 | 5.341 | 1.3032
TOS21_24.T02.009.002 | TOS21_AT.N02.014.028 | Autocarri, motocarri e trattori (MTT=Massa totale a terra, Pu Portata utile) - Trattore gommato con potenza fino a 60 HP completo di presa di potenza, impianto distribuzione idraulica e sollevatore ed attacchi per attrezzature (nolo a freddo) - 1 mese | ora | 0.025 | 9.1075 | 0.22769
TOS21_24.T02.009.002 | TOS21_AT.N02.022.121 | Accessori portati o trainati da trattori per l'esecuzione di opere agricole - Rimorchio agricolo ad un asse, con cassone ribaltabile, portata fino a 15 q.li | ora | 0.025 | 1.35 | 0.03375
TOS21_24.T02.009.002 | TOS21_AT.N02.101.001 | Consumo carburante agevolato, oli e altri materiali per mezzi di trasporto ecc. per l'esecuzione di opere agricole - oneri carburante per nolo a freddo mezzi trasporto, con motrice fino a 60 HP | ora | 0.025 | 4.55 | 0.11375
|  | Totale TOS21_AT |  |  |  | 4.8768
TOS21_24.T02.009.002 | TOS21_PR.P01.002.012 | Sabbie, ghiaie ed inerti vari - pietrisco 40/60 | Tn | 0.168 | 12.07 | 2.0278
TOS21_24.T02.009.002 | TOS21_PR.P04.009.006 | Blocco in laterizio normale per muratura di tamponamento, contropareti e divisori interni e/o percentuale di foratura superiore al 55% - spessore 25 cm | m³ | 0.4 | 31.3127 | 12.5251
TOS21_24.T02.009.002 | TOS21_PR.P38.001.005 | Geotessile non tessuto agugliato costituito al 100% da fibra di polipropilene e/o poliestere di prima scelta resistente all'invecchiamento da UV e immarcescibile, con funzione di separazione e/o filtrazione, in rotoli - resistenza a trazione (L/T) ≥25kN/m (UNI EN ISO 10319:2015), Allungamento a carico massimo (L/T) ≥40% (UNI EN ISO 10319:2015), CBR ≥4,0kN (UNI EN ISO 12236:2006), Resistenza CDT ≤15mm (UNI EN ISO 13433:2006), Apertura caratteristica dei pori O90 ≤80µm (UNI EN ISO 12956:2010), Permeabilità all'acqua perpendicolare al piano ≥0,025 m/s (UNI EN ISO 11058:2010) | m² | 0.4 | 1.1346 | 0.45384
|  | Totale TOS21_PR |  |  |  | 15.0067
TOS21_24.T02.009.002 | TOS21_RU.M04.002.002 | Operaio agricolo - Specializzato | ora | 0.025 | 18.91 | 0.47275
TOS21_24.T02.009.002 | TOS21_RU.M04.002.002 | Operaio agricolo - Specializzato | ora | 0.244 | 18.91 | 4.614
TOS21_24.T02.009.002 | TOS21_RU.M04.002.005 | Operaio agricolo - Comune | ora | 0.025 | 15.23 | 0.38075
TOS21_24.T02.009.002 | TOS21_RU.M04.002.005 | Operaio agricolo - Comune | ora | 0.025 | 15.23 | 0.38075
|  | Totale TOS21_RU |  |  |  | 5.8483
|  | Totale Parziale (A) |  |  |  | 25.7318
|  | Spese generali (B) |  | 15% di (A) |  | 3.8598
|  | di cui per oneri sicurezza |  | 2% di (B) |  | 0.077195
|  | utile di impresa (C) |  | 10% di (A + B) |  | 2.9592
|  | Totale (A + B + C) |  |  |  | 32.5507
|  | Incidenza manodopera |  |  |  | 17,97%
TOS21_24.T02.009.003 | OPERE AGRICOLE: i prezzi sono relativi ad un cantiere di nuovo impianto e di miglioramento per la realizzazione di opere agricole quali la sistemazione, il miglioramento e la gestione dei terreni; la realizzazione, il miglioramento e la gestione di impianti e di strutture finalizzate allo svolgimento delle attività di coltivazione, di allevamento e di quelle a esse connesse, con finalità sia produttive che ambientali. - LAVORAZIONI DEI TERRENI: di preparazione e coltivazione dei terreni, inclusa la realizzazione di drenaggi, la fertilizzazione, il controllo delle infestanti e dei parassiti.
Realizzazione di drenaggi mediante scavo di fosse e riempimento con idoneo materiale drenante, compresi rinterri e distribuzione in campo dei materiali, compresa la fornitura dei materiali da posare, escluso opere di completamento salvo diversamente specificato. - con foratoni posti a profondità di oltre 120 cm coperti da strato di ghiaia e tessuto geotessile.
Prezzo a ml € 33,21235
Codice analisi | Codice dettaglio | Voce/Articolo | Unita' di misura | Quantita' | Prezzo unitario | Importo
TOS21_24.T02.009.003 | TOS21_AT.N01.001.016 | Macchine per movimento terra e accessori - Miniescavatore a cingoli con massa in assetto operativo fino a 5000 kg - 1 mese | ora | 0.258 | 13.1083 | 3.3819
TOS21_24.T02.009.003 | TOS21_AT.N01.001.911 | Macchine per movimento terra e accessori - oneri consumo carburante agevolato, oli e altri materiali - macchine movimento terra fino a 10.000 kg - fino 126 CV | ora | 0.258 | 5.341 | 1.378
TOS21_24.T02.009.003 | TOS21_AT.N02.014.028 | Autocarri, motocarri e trattori (MTT=Massa totale a terra, Pu Portata utile) - Trattore gommato con potenza fino a 60 HP completo di presa di potenza, impianto distribuzione idraulica e sollevatore ed attacchi per attrezzature (nolo a freddo) - 1 mese | ora | 0.025 | 9.1075 | 0.22769
TOS21_24.T02.009.003 | TOS21_AT.N02.022.121 | Accessori portati o trainati da trattori per l'esecuzione di opere agricole - Rimorchio agricolo ad un asse, con cassone ribaltabile, portata fino a 15 q.li | ora | 0.025 | 1.35 | 0.03375
TOS21_24.T02.009.003 | TOS21_AT.N02.101.001 | Consumo carburante agevolato, oli e altri materiali per mezzi di trasporto ecc. per l'esecuzione di opere agricole - oneri carburante per nolo a freddo mezzi trasporto, con motrice fino a 60 HP | ora | 0.025 | 4.55 | 0.11375
|  | Totale TOS21_AT |  |  |  | 5.1351
TOS21_24.T02.009.003 | TOS21_PR.P01.002.012 | Sabbie, ghiaie ed inerti vari - pietrisco 40/60 | Tn | 0.168 | 12.07 | 2.0278
TOS21_24.T02.009.003 | TOS21_PR.P04.009.006 | Blocco in laterizio normale per muratura di tamponamento, contropareti e divisori interni e/o percentuale di foratura superiore al 55% - spessore 25 cm | m³ | 0.4 | 31.3127 | 12.5251
TOS21_24.T02.009.003 | TOS21_PR.P38.001.005 | Geotessile non tessuto agugliato costituito al 100% da fibra di polipropilene e/o poliestere di prima scelta resistente all'invecchiamento da UV e immarcescibile, con funzione di separazione e/o filtrazione, in rotoli - resistenza a trazione (L/T) ≥25kN/m (UNI EN ISO 10319:2015), Allungamento a carico massimo (L/T) ≥40% (UNI EN ISO 10319:2015), CBR ≥4,0kN (UNI EN ISO 12236:2006), Resistenza CDT ≤15mm (UNI EN ISO 13433:2006), Apertura caratteristica dei pori O90 ≤80µm (UNI EN ISO 12956:2010), Permeabilità all'acqua perpendicolare al piano ≥0,025 m/s (UNI EN ISO 11058:2010) | m² | 0.4 | 1.1346 | 0.45384
|  | Totale TOS21_PR |  |  |  | 15.0067
TOS21_24.T02.009.003 | TOS21_RU.M04.002.002 | Operaio agricolo - Specializzato | ora | 0.025 | 18.91 | 0.47275
TOS21_24.T02.009.003 | TOS21_RU.M04.002.002 | Operaio agricolo - Specializzato | ora | 0.258 | 18.91 | 4.8788
TOS21_24.T02.009.003 | TOS21_RU.M04.002.005 | Operaio agricolo - Comune | ora | 0.025 | 15.23 | 0.38075
TOS21_24.T02.009.003 | TOS21_RU.M04.002.005 | Operaio agricolo - Comune | ora | 0.025 | 15.23 | 0.38075
|  | Totale TOS21_RU |  |  |  | 6.113
|  | Totale Parziale (A) |  |  |  | 26.2548
|  | Spese generali (B) |  | 15% di (A) |  | 3.9382
|  | di cui per oneri sicurezza |  | 2% di (B) |  | 0.078764
|  | utile di impresa (C) |  | 10% di (A + B) |  | 3.0193
|  | Totale (A + B + C) |  |  |  | 33.2124
|  | Incidenza manodopera |  |  |  | 18,41%
TOS21_24.T02.009.004 | OPERE AGRICOLE: i prezzi sono relativi ad un cantiere di nuovo impianto e di miglioramento per la realizzazione di opere agricole quali la sistemazione, il miglioramento e la gestione dei terreni; la realizzazione, il miglioramento e la gestione di impianti e di strutture finalizzate allo svolgimento delle attività di coltivazione, di allevamento e di quelle a esse connesse, con finalità sia produttive che ambientali. - LAVORAZIONI DEI TERRENI: di preparazione e coltivazione dei terreni, inclusa la realizzazione di drenaggi, la fertilizzazione, il controllo delle infestanti e dei parassiti.
Realizzazione di drenaggi mediante scavo di fosse e riempimento con idoneo materiale drenante, compresi rinterri e distribuzione in campo dei materiali, compresa la fornitura dei materiali da posare, escluso opere di completamento salvo diversamente specificato. - con tubo drenante in PVC posto a profondità fino a 90 cm coperto da strato di ghiaia e tessuto geotessile.
Prezzo a ml € 23,22050
Codice analisi | Codice dettaglio | Voce/Articolo | Unita' di misura | Quantita' | Prezzo unitario | Importo
TOS21_24.T02.009.004 | TOS21_AT.N01.001.016 | Macchine per movimento terra e accessori - Miniescavatore a cingoli con massa in assetto operativo fino a 5000 kg - 1 mese | ora | 0.22 | 13.1083 | 2.8838
TOS21_24.T02.009.004 | TOS21_AT.N01.001.911 | Macchine per movimento terra e accessori - oneri consumo carburante agevolato, oli e altri materiali - macchine movimento terra fino a 10.000 kg - fino 126 CV | ora | 0.22 | 5.341 | 1.175
TOS21_24.T02.009.004 | TOS21_AT.N02.014.028 | Autocarri, motocarri e trattori (MTT=Massa totale a terra, Pu Portata utile) - Trattore gommato con potenza fino a 60 HP completo di presa di potenza, impianto distribuzione idraulica e sollevatore ed attacchi per attrezzature (nolo a freddo) - 1 mese | ora | 0.02 | 9.1075 | 0.18215
TOS21_24.T02.009.004 | TOS21_AT.N02.022.121 | Accessori portati o trainati da trattori per l'esecuzione di opere agricole - Rimorchio agricolo ad un asse, con cassone ribaltabile, portata fino a 15 q.li | ora | 0.02 | 1.35 | 0.027
TOS21_24.T02.009.004 | TOS21_AT.N02.101.001 | Consumo carburante agevolato, oli e altri materiali per mezzi di trasporto ecc. per l'esecuzione di opere agricole - oneri carburante per nolo a freddo mezzi trasporto, con motrice fino a 60 HP | ora | 0.02 | 4.55 | 0.091
|  | Totale TOS21_AT |  |  |  | 4.359
TOS21_24.T02.009.004 | TOS21_PR.P01.002.012 | Sabbie, ghiaie ed inerti vari - pietrisco 40/60 | Tn | 0.168 | 12.07 | 2.0278
TOS21_24.T02.009.004 | TOS21_PR.P15.162.003 | Tubo fessurato flessibile in PVC, corrugato, per drenaggio, con rivestimento in fibra di cocco. - Diametro esterno 125 mm | ml | 1 | 6.786 | 6.786
TOS21_24.T02.009.004 | TOS21_PR.P38.001.005 | Geotessile non tessuto agugliato costituito al 100% da fibra di polipropilene e/o poliestere di prima scelta resistente all'invecchiamento da UV e immarcescibile, con funzione di separazione e/o filtrazione, in rotoli - resistenza a trazione (L/T) ≥25kN/m (UNI EN ISO 10319:2015), Allungamento a carico massimo (L/T) ≥40% (UNI EN ISO 10319:2015), CBR ≥4,0kN (UNI EN ISO 12236:2006), Resistenza CDT ≤15mm (UNI EN ISO 13433:2006), Apertura caratteristica dei pori O90 ≤80µm (UNI EN ISO 12956:2010), Permeabilità all'acqua perpendicolare al piano ≥0,025 m/s (UNI EN ISO 11058:2010) | m² | 0.3 | 1.1346 | 0.34038
|  | Totale TOS21_PR |  |  |  | 9.1541
TOS21_24.T02.009.004 | TOS21_RU.M04.002.002 | Operaio agricolo - Specializzato | ora | 0.02 | 18.91 | 0.3782
TOS21_24.T02.009.004 | TOS21_RU.M04.002.002 | Operaio agricolo - Specializzato | ora | 0.22 | 18.91 | 4.1602
TOS21_24.T02.009.004 | TOS21_RU.M04.002.005 | Operaio agricolo - Comune | ora | 0.02 | 15.23 | 0.3046
|  | Totale TOS21_RU |  |  |  | 4.843
|  | Totale Parziale (A) |  |  |  | 18.3561
|  | Spese generali (B) |  | 15% di (A) |  | 2.7534
|  | di cui per oneri sicurezza |  | 2% di (B) |  | 0.055068
|  | utile di impresa (C) |  | 10% di (A + B) |  | 2.111
|  | Totale (A + B + C) |  |  |  | 23.2205
|  | Incidenza manodopera |  |  |  | 20,86%
TOS21_24.T02.009.005 | OPERE AGRICOLE: i prezzi sono relativi ad un cantiere di nuovo impianto e di miglioramento per la realizzazione di opere agricole quali la sistemazione, il miglioramento e la gestione dei terreni; la realizzazione, il miglioramento e la gestione di impianti e di strutture finalizzate allo svolgimento delle attività di coltivazione, di allevamento e di quelle a esse connesse, con finalità sia produttive che ambientali. - LAVORAZIONI DEI TERRENI: di preparazione e coltivazione dei terreni, inclusa la realizzazione di drenaggi, la fertilizzazione, il controllo delle infestanti e dei parassiti.
Realizzazione di drenaggi mediante scavo di fosse e riempimento con idoneo materiale drenante, compresi rinterri e distribuzione in campo dei materiali, compresa la fornitura dei materiali da posare, escluso opere di completamento salvo diversamente specificato. - con tubo drenante in PVC posto a profondità oltre 90 cm e fino a 120 cm coperto da strato di ghiaia e tessuto geotessile.
Prezzo a ml € 20,64054
Codice analisi | Codice dettaglio | Voce/Articolo | Unita' di misura | Quantita' | Prezzo unitario | Importo
TOS21_24.T02.009.005 | TOS21_AT.N01.001.016 | Macchine per movimento terra e accessori - Miniescavatore a cingoli con massa in assetto operativo fino a 5000 kg - 1 mese | ora | 0.23 | 13.1083 | 3.0149
TOS21_24.T02.009.005 | TOS21_AT.N01.001.911 | Macchine per movimento terra e accessori - oneri consumo carburante agevolato, oli e altri materiali - macchine movimento terra fino a 10.000 kg - fino 126 CV | ora | 0.23 | 5.341 | 1.2284
TOS21_24.T02.009.005 | TOS21_AT.N02.014.028 | Autocarri, motocarri e trattori (MTT=Massa totale a terra, Pu Portata utile) - Trattore gommato con potenza fino a 60 HP completo di presa di potenza, impianto distribuzione idraulica e sollevatore ed attacchi per attrezzature (nolo a freddo) - 1 mese | ora | 0.02 | 9.1075 | 0.18215
TOS21_24.T02.009.005 | TOS21_AT.N02.022.121 | Accessori portati o trainati da trattori per l'esecuzione di opere agricole - Rimorchio agricolo ad un asse, con cassone ribaltabile, portata fino a 15 q.li | ora | 0.02 | 1.35 | 0.027
TOS21_24.T02.009.005 | TOS21_AT.N02.101.001 | Consumo carburante agevolato, oli e altri materiali per mezzi di trasporto ecc. per l'esecuzione di opere agricole - oneri carburante per nolo a freddo mezzi trasporto, con motrice fino a 60 HP | ora | 0.02 | 4.55 | 0.091
|  | Totale TOS21_AT |  |  |  | 4.5435
TOS21_24.T02.009.005 | TOS21_PR.P01.002.012 | Sabbie, ghiaie ed inerti vari - pietrisco 40/60 | Tn | 0.168 | 12.07 | 2.0278
TOS21_24.T02.009.005 | TOS21_PR.P15.162.002 | Tubo fessurato flessibile in PVC, corrugato, per drenaggio, con rivestimento in fibra di cocco. - Diametro esterno 100-110 mm | ml | 1 | 4.3729 | 4.3729
TOS21_24.T02.009.005 | TOS21_PR.P38.001.005 | Geotessile non tessuto agugliato costituito al 100% da fibra di polipropilene e/o poliestere di prima scelta resistente all'invecchiamento da UV e immarcescibile, con funzione di separazione e/o filtrazione, in rotoli - resistenza a trazione (L/T) ≥25kN/m (UNI EN ISO 10319:2015), Allungamento a carico massimo (L/T) ≥40% (UNI EN ISO 10319:2015), CBR ≥4,0kN (UNI EN ISO 12236:2006), Resistenza CDT ≤15mm (UNI EN ISO 13433:2006), Apertura caratteristica dei pori O90 ≤80µm (UNI EN ISO 12956:2010), Permeabilità all'acqua perpendicolare al piano ≥0,025 m/s (UNI EN ISO 11058:2010) | m² | 0.3 | 1.1346 | 0.34038
|  | Totale TOS21_PR |  |  |  | 6.7411
TOS21_24.T02.009.005 | TOS21_RU.M04.002.002 | Operaio agricolo - Specializzato | ora | 0.23 | 18.91 | 4.3493
TOS21_24.T02.009.005 | TOS21_RU.M04.002.002 | Operaio agricolo - Specializzato | ora | 0.02 | 18.91 | 0.3782
TOS21_24.T02.009.005 | TOS21_RU.M04.002.005 | Operaio agricolo - Comune | ora | 0.02 | 15.23 | 0.3046
|  | Totale TOS21_RU |  |  |  | 5.0321
|  | Totale Parziale (A) |  |  |  | 16.3166
|  | Spese generali (B) |  | 15% di (A) |  | 2.4475
|  | di cui per oneri sicurezza |  | 2% di (B) |  | 0.04895
|  | utile di impresa (C) |  | 10% di (A + B) |  | 1.8764
|  | Totale (A + B + C) |  |  |  | 20.6405
|  | Incidenza manodopera |  |  |  | 24,38%
TOS21_24.T02.009.006 | OPERE AGRICOLE: i prezzi sono relativi ad un cantiere di nuovo impianto e di miglioramento per la realizzazione di opere agricole quali la sistemazione, il miglioramento e la gestione dei terreni; la realizzazione, il miglioramento e la gestione di impianti e di strutture finalizzate allo svolgimento delle attività di coltivazione, di allevamento e di quelle a esse connesse, con finalità sia produttive che ambientali. - LAVORAZIONI DEI TERRENI: di preparazione e coltivazione dei terreni, inclusa la realizzazione di drenaggi, la fertilizzazione, il controllo delle infestanti e dei parassiti.
Realizzazione di drenaggi mediante scavo di fosse e riempimento con idoneo materiale drenante, compresi rinterri e distribuzione in campo dei materiali, compresa la fornitura dei materiali da posare, escluso opere di completamento salvo diversamente specificato. - con tubo drenante in PVC posto a profondità di oltre 120 cm coperto da strato di ghiaia e tessuto geotessile.
Prezzo a ml € 21,16039
Codice analisi | Codice dettaglio | Voce/Articolo | Unita' di misura | Quantita' | Prezzo unitario | Importo
TOS21_24.T02.009.006 | TOS21_AT.N01.001.016 | Macchine per movimento terra e accessori - Miniescavatore a cingoli con massa in assetto operativo fino a 5000 kg - 1 mese | ora | 0.241 | 13.1083 | 3.1591
TOS21_24.T02.009.006 | TOS21_AT.N01.001.911 | Macchine per movimento terra e accessori - oneri consumo carburante agevolato, oli e altri materiali - macchine movimento terra fino a 10.000 kg - fino 126 CV | ora | 0.241 | 5.341 | 1.2872
TOS21_24.T02.009.006 | TOS21_AT.N02.014.028 | Autocarri, motocarri e trattori (MTT=Massa totale a terra, Pu Portata utile) - Trattore gommato con potenza fino a 60 HP completo di presa di potenza, impianto distribuzione idraulica e sollevatore ed attacchi per attrezzature (nolo a freddo) - 1 mese | ora | 0.02 | 9.1075 | 0.18215
TOS21_24.T02.009.006 | TOS21_AT.N02.022.121 | Accessori portati o trainati da trattori per l'esecuzione di opere agricole - Rimorchio agricolo ad un asse, con cassone ribaltabile, portata fino a 15 q.li | ora | 0.02 | 1.35 | 0.027
TOS21_24.T02.009.006 | TOS21_AT.N02.101.001 | Consumo carburante agevolato, oli e altri materiali per mezzi di trasporto ecc. per l'esecuzione di opere agricole - oneri carburante per nolo a freddo mezzi trasporto, con motrice fino a 60 HP | ora | 0.02 | 4.55 | 0.091
|  | Totale TOS21_AT |  |  |  | 4.7464
TOS21_24.T02.009.006 | TOS21_PR.P01.002.012 | Sabbie, ghiaie ed inerti vari - pietrisco 40/60 | Tn | 0.168 | 12.07 | 2.0278
TOS21_24.T02.009.006 | TOS21_PR.P15.162.002 | Tubo fessurato flessibile in PVC, corrugato, per drenaggio, con rivestimento in fibra di cocco. - Diametro esterno 100-110 mm | ml | 1 | 4.3729 | 4.3729
TOS21_24.T02.009.006 | TOS21_PR.P38.001.005 | Geotessile non tessuto agugliato costituito al 100% da fibra di polipropilene e/o poliestere di prima scelta resistente all'invecchiamento da UV e immarcescibile, con funzione di separazione e/o filtrazione, in rotoli - resistenza a trazione (L/T) ≥25kN/m (UNI EN ISO 10319:2015), Allungamento a carico massimo (L/T) ≥40% (UNI EN ISO 10319:2015), CBR ≥4,0kN (UNI EN ISO 12236:2006), Resistenza CDT ≤15mm (UNI EN ISO 13433:2006), Apertura caratteristica dei pori O90 ≤80µm (UNI EN ISO 12956:2010), Permeabilità all'acqua perpendicolare al piano ≥0,025 m/s (UNI EN ISO 11058:2010) | m² | 0.3 | 1.1346 | 0.34038
|  | Totale TOS21_PR |  |  |  | 6.7411
TOS21_24.T02.009.006 | TOS21_RU.M04.002.002 | Operaio agricolo - Specializzato | ora | 0.02 | 18.91 | 0.3782
TOS21_24.T02.009.006 | TOS21_RU.M04.002.002 | Operaio agricolo - Specializzato | ora | 0.241 | 18.91 | 4.5573
TOS21_24.T02.009.006 | TOS21_RU.M04.002.005 | Operaio agricolo - Comune | ora | 0.02 | 15.23 | 0.3046
|  | Totale TOS21_RU |  |  |  | 5.2401
|  | Totale Parziale (A) |  |  |  | 16.7276
|  | Spese generali (B) |  | 15% di (A) |  | 2.5091
|  | di cui per oneri sicurezza |  | 2% di (B) |  | 0.050183
|  | utile di impresa (C) |  | 10% di (A + B) |  | 1.9237
|  | Totale (A + B + C) |  |  |  | 21.1604
|  | Incidenza manodopera |  |  |  | 24,76%
TOS21_24.T02.009.012 | OPERE AGRICOLE: i prezzi sono relativi ad un cantiere di nuovo impianto e di miglioramento per la realizzazione di opere agricole quali la sistemazione, il miglioramento e la gestione dei terreni; la realizzazione, il miglioramento e la gestione di impianti e di strutture finalizzate allo svolgimento delle attività di coltivazione, di allevamento e di quelle a esse connesse, con finalità sia produttive che ambientali. - LAVORAZIONI DEI TERRENI: di preparazione e coltivazione dei terreni, inclusa la realizzazione di drenaggi, la fertilizzazione, il controllo delle infestanti e dei parassiti.
Realizzazione di drenaggi mediante scavo di fosse e riempimento con idoneo materiale drenante, compresi rinterri e distribuzione in campo dei materiali, compresa la fornitura dei materiali da posare, escluso opere di completamento salvo diversamente specificato. - sistemazione dello sbocco delle fognature nelle affossature realizzata a secco con pietrame reperito in loco.
Prezzo a cad € 9,48910
Codice analisi | Codice dettaglio | Voce/Articolo | Unita' di misura | Quantita' | Prezzo unitario | Importo
TOS21_24.T02.009.012 | TOS21_AT.N01.001.004 | Macchine per movimento terra e accessori - Miniescavatore a cingoli con massa in assetto operativo fino a 1500 kg - 1 mese | ora | 0.07 | 6.76 | 0.4732
TOS21_24.T02.009.012 | TOS21_AT.N01.001.911 | Macchine per movimento terra e accessori - oneri consumo carburante agevolato, oli e altri materiali - macchine movimento terra fino a 10.000 kg - fino 126 CV | ora | 0.07 | 5.341 | 0.37387
|  | Totale TOS21_AT |  |  |  | 0.84707
TOS21_24.T02.009.012 | TOS21_RU.M04.002.002 | Operaio agricolo - Specializzato | ora | 0.07 | 18.91 | 1.3237
TOS21_24.T02.009.012 | TOS21_RU.M04.002.005 | Operaio agricolo - Comune | ora | 0.35 | 15.23 | 5.3305
|  | Totale TOS21_RU |  |  |  | 6.6542
|  | Totale Parziale (A) |  |  |  | 7.5013
|  | Spese generali (B) |  | 15% di (A) |  | 1.1252
|  | di cui per oneri sicurezza |  | 2% di (B) |  | 0.022504
|  | utile di impresa (C) |  | 10% di (A + B) |  | 0.86265
|  | Totale (A + B + C) |  |  |  | 9.4891
|  | Incidenza manodopera |  |  |  | 70,12%
TOS21_24.T02.010.003 | OPERE AGRICOLE: i prezzi sono relativi ad un cantiere di nuovo impianto e di miglioramento per la realizzazione di opere agricole quali la sistemazione, il miglioramento e la gestione dei terreni; la realizzazione, il miglioramento e la gestione di impianti e di strutture finalizzate allo svolgimento delle attività di coltivazione, di allevamento e di quelle a esse connesse, con finalità sia produttive che ambientali. - LAVORAZIONI DEI TERRENI: di preparazione e coltivazione dei terreni, inclusa la realizzazione di drenaggi, la fertilizzazione, il controllo delle infestanti e dei parassiti.
Realizzazione di drenaggi mediante posa con posadreni di tubazioni drenanti in plastica, compresa la fornitura dei materiali da posare. - eseguita in pieno campo o su impianti arborei esistenti con macchina posadreni portata, profondità di posa fino a 60 cm.
Prezzo a m € 6,73616
Codice analisi | Codice dettaglio | Voce/Articolo | Unita' di misura | Quantita' | Prezzo unitario | Importo
TOS21_24.T02.010.003 | TOS21_AT.N02.014.028 | Autocarri, motocarri e trattori (MTT=Massa totale a terra, Pu Portata utile) - Trattore gommato con potenza fino a 60 HP completo di presa di potenza, impianto distribuzione idraulica e sollevatore ed attacchi per attrezzature (nolo a freddo) - 1 mese | ora | 0.004 | 9.1075 | 0.03643
TOS21_24.T02.010.003 | TOS21_AT.N02.014.031 | Autocarri, motocarri e trattori (MTT=Massa totale a terra, Pu Portata utile) - Trattore gommato con potenza da 75 a 150 HP completo di presa di potenza, impianto distribuzione idraulica e sollevatore ed attacchi per attrezzature (nolo a freddo), nolo mensile. | ora | 0.01 | 10.79 | 0.1079
TOS21_24.T02.010.003 | TOS21_AT.N02.022.075 | Accessori portati o trainati da trattori per l'esecuzione di opere agricole - Posadreni | ora | 0.01 | 16.39 | 0.1639
TOS21_24.T02.010.003 | TOS21_AT.N02.022.121 | Accessori portati o trainati da trattori per l'esecuzione di opere agricole - Rimorchio agricolo ad un asse, con cassone ribaltabile, portata fino a 15 q.li | ora | 0.004 | 1.35 | 0.0054
TOS21_24.T02.010.003 | TOS21_AT.N02.101.001 | Consumo carburante agevolato, oli e altri materiali per mezzi di trasporto ecc. per l'esecuzione di opere agricole - oneri carburante per nolo a freddo mezzi trasporto, con motrice fino a 60 HP | ora | 0.004 | 4.55 | 0.0182
TOS21_24.T02.010.003 | TOS21_AT.N02.101.002 | Consumo carburante agevolato, oli e altri materiali per mezzi di trasporto ecc. per l'esecuzione di opere agricole - oneri carburante per nolo a freddo mezzi trasporto, con motrice da 75 a 150 HP | ora | 0.01 | 10.92 | 0.1092
|  | Totale TOS21_AT |  |  |  | 0.44103
TOS21_24.T02.010.003 | TOS21_PR.P15.162.002 | Tubo fessurato flessibile in PVC, corrugato, per drenaggio, con rivestimento in fibra di cocco. - Diametro esterno 100-110 mm | ml | 1 | 4.3729 | 4.3729
|  | Totale TOS21_PR |  |  |  | 4.3729
TOS21_24.T02.010.003 | TOS21_RU.M04.002.002 | Operaio agricolo - Specializzato | ora | 0.004 | 18.91 | 0.07564
TOS21_24.T02.010.003 | TOS21_RU.M04.002.002 | Operaio agricolo - Specializzato | ora | 0.01 | 18.91 | 0.1891
TOS21_24.T02.010.003 | TOS21_RU.M04.002.004 | Operaio agricolo - Qualificato | ora | 0.01 | 17.02 | 0.1702
TOS21_24.T02.010.003 | TOS21_RU.M04.002.005 | Operaio agricolo - Comune | ora | 0.001 | 15.23 | 0.01523
TOS21_24.T02.010.003 | TOS21_RU.M04.002.005 | Operaio agricolo - Comune | ora | 0.004 | 15.23 | 0.06092
|  | Totale TOS21_RU |  |  |  | 0.51109
|  | Totale Parziale (A) |  |  |  | 5.325
|  | Spese generali (B) |  | 15% di (A) |  | 0.79875
|  | di cui per oneri sicurezza |  | 2% di (B) |  | 0.015975
|  | utile di impresa (C) |  | 10% di (A + B) |  | 0.61238
|  | Totale (A + B + C) |  |  |  | 6.7362
|  | Incidenza manodopera |  |  |  | 7,59%
TOS21_24.T02.010.004 | OPERE AGRICOLE: i prezzi sono relativi ad un cantiere di nuovo impianto e di miglioramento per la realizzazione di opere agricole quali la sistemazione, il miglioramento e la gestione dei terreni; la realizzazione, il miglioramento e la gestione di impianti e di strutture finalizzate allo svolgimento delle attività di coltivazione, di allevamento e di quelle a esse connesse, con finalità sia produttive che ambientali. - LAVORAZIONI DEI TERRENI: di preparazione e coltivazione dei terreni, inclusa la realizzazione di drenaggi, la fertilizzazione, il controllo delle infestanti e dei parassiti.
Realizzazione di drenaggi mediante posa con posadreni di tubazioni drenanti in plastica, compresa la fornitura dei materiali da posare. - eseguita in pieno campo o su impianti arborei esistenti con macchina posadreni portata, profondità di posa oltre 60 cm.
Prezzo a m € 7,67264
Codice analisi | Codice dettaglio | Voce/Articolo | Unita' di misura | Quantita' | Prezzo unitario | Importo
TOS21_24.T02.010.004 | TOS21_AT.N02.014.028 | Autocarri, motocarri e trattori (MTT=Massa totale a terra, Pu Portata utile) - Trattore gommato con potenza fino a 60 HP completo di presa di potenza, impianto distribuzione idraulica e sollevatore ed attacchi per attrezzature (nolo a freddo) - 1 mese | ora | 0.004 | 9.1075 | 0.03643
TOS21_24.T02.010.004 | TOS21_AT.N02.014.031 | Autocarri, motocarri e trattori (MTT=Massa totale a terra, Pu Portata utile) - Trattore gommato con potenza da 75 a 150 HP completo di presa di potenza, impianto distribuzione idraulica e sollevatore ed attacchi per attrezzature (nolo a freddo), nolo mensile. | ora | 0.02 | 10.79 | 0.2158
TOS21_24.T02.010.004 | TOS21_AT.N02.022.075 | Accessori portati o trainati da trattori per l'esecuzione di opere agricole - Posadreni | ora | 0.02 | 16.39 | 0.3278
TOS21_24.T02.010.004 | TOS21_AT.N02.022.121 | Accessori portati o trainati da trattori per l'esecuzione di opere agricole - Rimorchio agricolo ad un asse, con cassone ribaltabile, portata fino a 15 q.li | ora | 0.004 | 1.35 | 0.0054
TOS21_24.T02.010.004 | TOS21_AT.N02.101.001 | Consumo carburante agevolato, oli e altri materiali per mezzi di trasporto ecc. per l'esecuzione di opere agricole - oneri carburante per nolo a freddo mezzi trasporto, con motrice fino a 60 HP | ora | 0.004 | 4.55 | 0.0182
TOS21_24.T02.010.004 | TOS21_AT.N02.101.002 | Consumo carburante agevolato, oli e altri materiali per mezzi di trasporto ecc. per l'esecuzione di opere agricole - oneri carburante per nolo a freddo mezzi trasporto, con motrice da 75 a 150 HP | ora | 0.02 | 10.92 | 0.2184
|  | Totale TOS21_AT |  |  |  | 0.82203
TOS21_24.T02.010.004 | TOS21_PR.P15.162.002 | Tubo fessurato flessibile in PVC, corrugato, per drenaggio, con rivestimento in fibra di cocco. - Diametro esterno 100-110 mm | ml | 1 | 4.3729 | 4.3729
|  | Totale TOS21_PR |  |  |  | 4.3729
TOS21_24.T02.010.004 | TOS21_RU.M04.002.002 | Operaio agricolo - Specializzato | ora | 0.004 | 18.91 | 0.07564
TOS21_24.T02.010.004 | TOS21_RU.M04.002.002 | Operaio agricolo - Specializzato | ora | 0.02 | 18.91 | 0.3782
TOS21_24.T02.010.004 | TOS21_RU.M04.002.004 | Operaio agricolo - Qualificato | ora | 0.02 | 17.02 | 0.3404
TOS21_24.T02.010.004 | TOS21_RU.M04.002.005 | Operaio agricolo - Comune | ora | 0.004 | 15.23 | 0.06092
TOS21_24.T02.010.004 | TOS21_RU.M04.002.005 | Operaio agricolo - Comune | ora | 0.001 | 15.23 | 0.01523
|  | Totale TOS21_RU |  |  |  | 0.87039
|  | Totale Parziale (A) |  |  |  | 6.0653
|  | Spese generali (B) |  | 15% di (A) |  | 0.9098
|  | di cui per oneri sicurezza |  | 2% di (B) |  | 0.018196
|  | utile di impresa (C) |  | 10% di (A + B) |  | 0.69751
|  | Totale (A + B + C) |  |  |  | 7.6726
|  | Incidenza manodopera |  |  |  | 11,34%
TOS21_24.T02.011.001 | OPERE AGRICOLE: i prezzi sono relativi ad un cantiere di nuovo impianto e di miglioramento per la realizzazione di opere agricole quali la sistemazione, il miglioramento e la gestione dei terreni; la realizzazione, il miglioramento e la gestione di impianti e di strutture finalizzate allo svolgimento delle attività di coltivazione, di allevamento e di quelle a esse connesse, con finalità sia produttive che ambientali. - LAVORAZIONI DEI TERRENI: di preparazione e coltivazione dei terreni, inclusa la realizzazione di drenaggi, la fertilizzazione, il controllo delle infestanti e dei parassiti.
Affinamento del terreno dopo dissodamento o scasso. - in terreni scassati con ripper mediante aratura di ripasso eseguita a profondità fino a 30 cm.
Prezzo a ettaro € 135,86100
Codice analisi | Codice dettaglio | Voce/Articolo | Unita' di misura | Quantita' | Prezzo unitario | Importo
TOS21_24.T02.011.001 | TOS21_AT.N02.014.031 | Autocarri, motocarri e trattori (MTT=Massa totale a terra, Pu Portata utile) - Trattore gommato con potenza da 75 a 150 HP completo di presa di potenza, impianto distribuzione idraulica e sollevatore ed attacchi per attrezzature (nolo a freddo), nolo mensile. | ora | 2.5 | 10.79 | 26.975
TOS21_24.T02.011.001 | TOS21_AT.N02.022.006 | Accessori portati o trainati da trattori per l'esecuzione di opere agricole - Aratro bivomere o trivomere portato per lavorazioni a profondità fino a 30 cm | ora | 2.5 | 2.34 | 5.85
TOS21_24.T02.011.001 | TOS21_AT.N02.101.002 | Consumo carburante agevolato, oli e altri materiali per mezzi di trasporto ecc. per l'esecuzione di opere agricole - oneri carburante per nolo a freddo mezzi trasporto, con motrice da 75 a 150 HP | ora | 2.5 | 10.92 | 27.3
|  | Totale TOS21_AT |  |  |  | 60.125
TOS21_24.T02.011.001 | TOS21_RU.M04.002.002 | Operaio agricolo - Specializzato | ora | 2.5 | 18.91 | 47.275
|  | Totale TOS21_RU |  |  |  | 47.275
|  | Totale Parziale (A) |  |  |  | 107.4
|  | Spese generali (B) |  | 15% di (A) |  | 16.11
|  | di cui per oneri sicurezza |  | 2% di (B) |  | 0.3222
|  | utile di impresa (C) |  | 10% di (A + B) |  | 12.351
|  | Totale (A + B + C) |  |  |  | 135.861
|  | Incidenza manodopera |  |  |  | 34,8%
TOS21_24.T02.011.002 | OPERE AGRICOLE: i prezzi sono relativi ad un cantiere di nuovo impianto e di miglioramento per la realizzazione di opere agricole quali la sistemazione, il miglioramento e la gestione dei terreni; la realizzazione, il miglioramento e la gestione di impianti e di strutture finalizzate allo svolgimento delle attività di coltivazione, di allevamento e di quelle a esse connesse, con finalità sia produttive che ambientali. - LAVORAZIONI DEI TERRENI: di preparazione e coltivazione dei terreni, inclusa la realizzazione di drenaggi, la fertilizzazione, il controllo delle infestanti e dei parassiti.
Affinamento del terreno dopo dissodamento o scasso. - in terreni scassati con ripper mediante aratura di ripasso eseguita a profondità oltre 30 cm.
Prezzo a ettaro € 139,78250
Codice analisi | Codice dettaglio | Voce/Articolo | Unita' di misura | Quantita' | Prezzo unitario | Importo
TOS21_24.T02.011.002 | TOS21_AT.N02.014.031 | Autocarri, motocarri e trattori (MTT=Massa totale a terra, Pu Portata utile) - Trattore gommato con potenza da 75 a 150 HP completo di presa di potenza, impianto distribuzione idraulica e sollevatore ed attacchi per attrezzature (nolo a freddo), nolo mensile. | ora | 2.5 | 10.79 | 26.975
TOS21_24.T02.011.002 | TOS21_AT.N02.022.007 | Accessori portati o trainati da trattori per l'esecuzione di opere agricole - Aratro bivomere o trivomere portato per lavorazioni a profondità da 30 a 60 cm | ora | 2.5 | 3.58 | 8.95
TOS21_24.T02.011.002 | TOS21_AT.N02.101.002 | Consumo carburante agevolato, oli e altri materiali per mezzi di trasporto ecc. per l'esecuzione di opere agricole - oneri carburante per nolo a freddo mezzi trasporto, con motrice da 75 a 150 HP | ora | 2.5 | 10.92 | 27.3
|  | Totale TOS21_AT |  |  |  | 63.225
TOS21_24.T02.011.002 | TOS21_RU.M04.002.002 | Operaio agricolo - Specializzato | ora | 2.5 | 18.91 | 47.275
|  | Totale TOS21_RU |  |  |  | 47.275
|  | Totale Parziale (A) |  |  |  | 110.5
|  | Spese generali (B) |  | 15% di (A) |  | 16.575
|  | di cui per oneri sicurezza |  | 2% di (B) |  | 0.3315
|  | utile di impresa (C) |  | 10% di (A + B) |  | 12.7075
|  | Totale (A + B + C) |  |  |  | 139.7825
|  | Incidenza manodopera |  |  |  | 33,82%
TOS21_24.T02.011.003 | OPERE AGRICOLE: i prezzi sono relativi ad un cantiere di nuovo impianto e di miglioramento per la realizzazione di opere agricole quali la sistemazione, il miglioramento e la gestione dei terreni; la realizzazione, il miglioramento e la gestione di impianti e di strutture finalizzate allo svolgimento delle attività di coltivazione, di allevamento e di quelle a esse connesse, con finalità sia produttive che ambientali. - LAVORAZIONI DEI TERRENI: di preparazione e coltivazione dei terreni, inclusa la realizzazione di drenaggi, la fertilizzazione, il controllo delle infestanti e dei parassiti.
Affinamento del terreno dopo dissodamento o scasso. - eseguita con erpici di vario tipo, una sola passata.
Prezzo a ettaro € 83,81258
Codice analisi | Codice dettaglio | Voce/Articolo | Unita' di misura | Quantita' | Prezzo unitario | Importo
TOS21_24.T02.011.003 | TOS21_AT.N02.014.031 | Autocarri, motocarri e trattori (MTT=Massa totale a terra, Pu Portata utile) - Trattore gommato con potenza da 75 a 150 HP completo di presa di potenza, impianto distribuzione idraulica e sollevatore ed attacchi per attrezzature (nolo a freddo), nolo mensile. | ora | 1.5 | 10.79 | 16.185
TOS21_24.T02.011.003 | TOS21_AT.N02.022.041 | Accessori portati o trainati da trattori per l'esecuzione di opere agricole - Erpice a dischi trainato a controllo idraulico con larghezza di lavoro 2,2-3,0 m | ora | 1.5 | 3.55 | 5.325
TOS21_24.T02.011.003 | TOS21_AT.N02.101.002 | Consumo carburante agevolato, oli e altri materiali per mezzi di trasporto ecc. per l'esecuzione di opere agricole - oneri carburante per nolo a freddo mezzi trasporto, con motrice da 75 a 150 HP | ora | 1.5 | 10.92 | 16.38
|  | Totale TOS21_AT |  |  |  | 37.89
TOS21_24.T02.011.003 | TOS21_RU.M04.002.002 | Operaio agricolo - Specializzato | ora | 1.5 | 18.91 | 28.365
|  | Totale TOS21_RU |  |  |  | 28.365
|  | Totale Parziale (A) |  |  |  | 66.255
|  | Spese generali (B) |  | 15% di (A) |  | 9.9383
|  | di cui per oneri sicurezza |  | 2% di (B) |  | 0.19876
|  | utile di impresa (C) |  | 10% di (A + B) |  | 7.6193
|  | Totale (A + B + C) |  |  |  | 83.8126
|  | Incidenza manodopera |  |  |  | 33,84%
TOS21_24.T02.011.004 | OPERE AGRICOLE: i prezzi sono relativi ad un cantiere di nuovo impianto e di miglioramento per la realizzazione di opere agricole quali la sistemazione, il miglioramento e la gestione dei terreni; la realizzazione, il miglioramento e la gestione di impianti e di strutture finalizzate allo svolgimento delle attività di coltivazione, di allevamento e di quelle a esse connesse, con finalità sia produttive che ambientali. - LAVORAZIONI DEI TERRENI: di preparazione e coltivazione dei terreni, inclusa la realizzazione di drenaggi, la fertilizzazione, il controllo delle infestanti e dei parassiti.
Affinamento del terreno dopo dissodamento o scasso. - eseguita con erpici di vario tipo, due passate incrociate.
Prezzo a ettaro € 139,68763
Codice analisi | Codice dettaglio | Voce/Articolo | Unita' di misura | Quantita' | Prezzo unitario | Importo
TOS21_24.T02.011.004 | TOS21_AT.N02.014.031 | Autocarri, motocarri e trattori (MTT=Massa totale a terra, Pu Portata utile) - Trattore gommato con potenza da 75 a 150 HP completo di presa di potenza, impianto distribuzione idraulica e sollevatore ed attacchi per attrezzature (nolo a freddo), nolo mensile. | ora | 2.5 | 10.79 | 26.975
TOS21_24.T02.011.004 | TOS21_AT.N02.022.041 | Accessori portati o trainati da trattori per l'esecuzione di opere agricole - Erpice a dischi trainato a controllo idraulico con larghezza di lavoro 2,2-3,0 m | ora | 2.5 | 3.55 | 8.875
TOS21_24.T02.011.004 | TOS21_AT.N02.101.002 | Consumo carburante agevolato, oli e altri materiali per mezzi di trasporto ecc. per l'esecuzione di opere agricole - oneri carburante per nolo a freddo mezzi trasporto, con motrice da 75 a 150 HP | ora | 2.5 | 10.92 | 27.3
|  | Totale TOS21_AT |  |  |  | 63.15
TOS21_24.T02.011.004 | TOS21_RU.M04.002.002 | Operaio agricolo - Specializzato | ora | 2.5 | 18.91 | 47.275
|  | Totale TOS21_RU |  |  |  | 47.275
|  | Totale Parziale (A) |  |  |  | 110.425
|  | Spese generali (B) |  | 15% di (A) |  | 16.5637
|  | di cui per oneri sicurezza |  | 2% di (B) |  | 0.33127
|  | utile di impresa (C) |  | 10% di (A + B) |  | 12.6989
|  | Totale (A + B + C) |  |  |  | 139.6876
|  | Incidenza manodopera |  |  |  | 33,84%
TOS21_24.T02.012.001 | OPERE AGRICOLE: i prezzi sono relativi ad un cantiere di nuovo impianto e di miglioramento per la realizzazione di opere agricole quali la sistemazione, il miglioramento e la gestione dei terreni; la realizzazione, il miglioramento e la gestione di impianti e di strutture finalizzate allo svolgimento delle attività di coltivazione, di allevamento e di quelle a esse connesse, con finalità sia produttive che ambientali. - LAVORAZIONI DEI TERRENI: di preparazione e coltivazione dei terreni, inclusa la realizzazione di drenaggi, la fertilizzazione, il controllo delle infestanti e dei parassiti.
Fertilizzazione di fondo eseguita a pieno campo, esclusa la fornitura dei fertilizzanti. - con spandiletame
Prezzo a ettaro € 156,06938
Codice analisi | Codice dettaglio | Voce/Articolo | Unita' di misura | Quantita' | Prezzo unitario | Importo
TOS21_24.T02.012.001 | TOS21_AT.N02.014.031 | Autocarri, motocarri e trattori (MTT=Massa totale a terra, Pu Portata utile) - Trattore gommato con potenza da 75 a 150 HP completo di presa di potenza, impianto distribuzione idraulica e sollevatore ed attacchi per attrezzature (nolo a freddo), nolo mensile. | ora | 2.5 | 10.79 | 26.975
TOS21_24.T02.012.001 | TOS21_AT.N02.022.128 | Accessori portati o trainati da trattori per l'esecuzione di opere agricole - Spandiletame trainato con portata 50-60 q.li | ora | 2.5 | 8.73 | 21.825
TOS21_24.T02.012.001 | TOS21_AT.N02.101.002 | Consumo carburante agevolato, oli e altri materiali per mezzi di trasporto ecc. per l'esecuzione di opere agricole - oneri carburante per nolo a freddo mezzi trasporto, con motrice da 75 a 150 HP | ora | 2.5 | 10.92 | 27.3
|  | Totale TOS21_AT |  |  |  | 76.1
TOS21_24.T02.012.001 | TOS21_RU.M04.002.002 | Operaio agricolo - Specializzato | ora | 2.5 | 18.91 | 47.275
|  | Totale TOS21_RU |  |  |  | 47.275
|  | Totale Parziale (A) |  |  |  | 123.375
|  | Spese generali (B) |  | 15% di (A) |  | 18.5063
|  | di cui per oneri sicurezza |  | 2% di (B) |  | 0.37012
|  | utile di impresa (C) |  | 10% di (A + B) |  | 14.1881
|  | Totale (A + B + C) |  |  |  | 156.0694
|  | Incidenza manodopera |  |  |  | 30,29%
TOS21_24.T02.012.003 | OPERE AGRICOLE: i prezzi sono relativi ad un cantiere di nuovo impianto e di miglioramento per la realizzazione di opere agricole quali la sistemazione, il miglioramento e la gestione dei terreni; la realizzazione, il miglioramento e la gestione di impianti e di strutture finalizzate allo svolgimento delle attività di coltivazione, di allevamento e di quelle a esse connesse, con finalità sia produttive che ambientali. - LAVORAZIONI DEI TERRENI: di preparazione e coltivazione dei terreni, inclusa la realizzazione di drenaggi, la fertilizzazione, il controllo delle infestanti e dei parassiti.
Fertilizzazione di fondo eseguita a pieno campo, esclusa la fornitura dei fertilizzanti. - con spandiconcime, dosi fino a 8 q.li/ha.
Prezzo a ettaro € 65,61081
Codice analisi | Codice dettaglio | Voce/Articolo | Unita' di misura | Quantita' | Prezzo unitario | Importo
TOS21_24.T02.012.003 | TOS21_AT.N02.014.028 | Autocarri, motocarri e trattori (MTT=Massa totale a terra, Pu Portata utile) - Trattore gommato con potenza fino a 60 HP completo di presa di potenza, impianto distribuzione idraulica e sollevatore ed attacchi per attrezzature (nolo a freddo) - 1 mese | ora | 1.5 | 9.1075 | 13.6613
TOS21_24.T02.012.003 | TOS21_AT.N02.022.127 | Accessori portati o trainati da trattori per l'esecuzione di opere agricole - Spandiconcime centrifugo portato di capacità 6-8 q.li | ora | 1.5 | 2.01 | 3.015
TOS21_24.T02.012.003 | TOS21_AT.N02.101.001 | Consumo carburante agevolato, oli e altri materiali per mezzi di trasporto ecc. per l'esecuzione di opere agricole - oneri carburante per nolo a freddo mezzi trasporto, con motrice fino a 60 HP | ora | 1.5 | 4.55 | 6.825
|  | Totale TOS21_AT |  |  |  | 23.5012
TOS21_24.T02.012.003 | TOS21_RU.M04.002.002 | Operaio agricolo - Specializzato | ora | 1.5 | 18.91 | 28.365
|  | Totale TOS21_RU |  |  |  | 28.365
|  | Totale Parziale (A) |  |  |  | 51.8663
|  | Spese generali (B) |  | 15% di (A) |  | 7.7799
|  | di cui per oneri sicurezza |  | 2% di (B) |  | 0.1556
|  | utile di impresa (C) |  | 10% di (A + B) |  | 5.9646
|  | Totale (A + B + C) |  |  |  | 65.6108
|  | Incidenza manodopera |  |  |  | 43,23%
TOS21_24.T02.012.004 | OPERE AGRICOLE: i prezzi sono relativi ad un cantiere di nuovo impianto e di miglioramento per la realizzazione di opere agricole quali la sistemazione, il miglioramento e la gestione dei terreni; la realizzazione, il miglioramento e la gestione di impianti e di strutture finalizzate allo svolgimento delle attività di coltivazione, di allevamento e di quelle a esse connesse, con finalità sia produttive che ambientali. - LAVORAZIONI DEI TERRENI: di preparazione e coltivazione dei terreni, inclusa la realizzazione di drenaggi, la fertilizzazione, il controllo delle infestanti e dei parassiti.
Fertilizzazione di fondo eseguita a pieno campo, esclusa la fornitura dei fertilizzanti. - con spandiconcime, dosi oltre 8 q.li/ha.
Prezzo a ettaro € 109,35134
Codice analisi | Codice dettaglio | Voce/Articolo | Unita' di misura | Quantita' | Prezzo unitario | Importo
TOS21_24.T02.012.004 | TOS21_AT.N02.014.028 | Autocarri, motocarri e trattori (MTT=Massa totale a terra, Pu Portata utile) - Trattore gommato con potenza fino a 60 HP completo di presa di potenza, impianto distribuzione idraulica e sollevatore ed attacchi per attrezzature (nolo a freddo) - 1 mese | ora | 2.5 | 9.1075 | 22.7688
TOS21_24.T02.012.004 | TOS21_AT.N02.022.127 | Accessori portati o trainati da trattori per l'esecuzione di opere agricole - Spandiconcime centrifugo portato di capacità 6-8 q.li | ora | 2.5 | 2.01 | 5.025
TOS21_24.T02.012.004 | TOS21_AT.N02.101.001 | Consumo carburante agevolato, oli e altri materiali per mezzi di trasporto ecc. per l'esecuzione di opere agricole - oneri carburante per nolo a freddo mezzi trasporto, con motrice fino a 60 HP | ora | 2.5 | 4.55 | 11.375
|  | Totale TOS21_AT |  |  |  | 39.1688
TOS21_24.T02.012.004 | TOS21_RU.M04.002.002 | Operaio agricolo - Specializzato | ora | 2.5 | 18.91 | 47.275
|  | Totale TOS21_RU |  |  |  | 47.275
|  | Totale Parziale (A) |  |  |  | 86.4437
|  | Spese generali (B) |  | 15% di (A) |  | 12.9666
|  | di cui per oneri sicurezza |  | 2% di (B) |  | 0.25933
|  | utile di impresa (C) |  | 10% di (A + B) |  | 9.941
|  | Totale (A + B + C) |  |  |  | 109.3513
|  | Incidenza manodopera |  |  |  | 43,23%
TOS21_24.T02.013.001 | OPERE AGRICOLE: i prezzi sono relativi ad un cantiere di nuovo impianto e di miglioramento per la realizzazione di opere agricole quali la sistemazione, il miglioramento e la gestione dei terreni; la realizzazione, il miglioramento e la gestione di impianti e di strutture finalizzate allo svolgimento delle attività di coltivazione, di allevamento e di quelle a esse connesse, con finalità sia produttive che ambientali. - LAVORAZIONI DEI TERRENI: di preparazione e coltivazione dei terreni, inclusa la realizzazione di drenaggi, la fertilizzazione, il controllo delle infestanti e dei parassiti.
Trattamenti disinfettanti o diserbanti eseguiti a pieno campo, esclusa la fornitura dei prodotti distribuiti. - per volumi di 4-6 hl/ha.
Prezzo a ettaro € 35,96395
Codice analisi | Codice dettaglio | Voce/Articolo | Unita' di misura | Quantita' | Prezzo unitario | Importo
TOS21_24.T02.013.001 | TOS21_AT.N02.014.028 | Autocarri, motocarri e trattori (MTT=Massa totale a terra, Pu Portata utile) - Trattore gommato con potenza fino a 60 HP completo di presa di potenza, impianto distribuzione idraulica e sollevatore ed attacchi per attrezzature (nolo a freddo) - 1 mese | ora | 0.8 | 9.1075 | 7.286
TOS21_24.T02.013.001 | TOS21_AT.N02.022.124 | Accessori portati o trainati da trattori per l'esecuzione di opere agricole - Botte portata da 4 hl con attrezzatura per diserbo | ora | 0.8 | 2.97 | 2.376
TOS21_24.T02.013.001 | TOS21_AT.N02.101.001 | Consumo carburante agevolato, oli e altri materiali per mezzi di trasporto ecc. per l'esecuzione di opere agricole - oneri carburante per nolo a freddo mezzi trasporto, con motrice fino a 60 HP | ora | 0.8 | 4.55 | 3.64
|  | Totale TOS21_AT |  |  |  | 13.302
TOS21_24.T02.013.001 | TOS21_RU.M04.002.002 | Operaio agricolo - Specializzato | ora | 0.8 | 18.91 | 15.128
|  | Totale TOS21_RU |  |  |  | 15.128
|  | Totale Parziale (A) |  |  |  | 28.43
|  | Spese generali (B) |  | 15% di (A) |  | 4.2645
|  | di cui per oneri sicurezza |  | 3% di (B) |  | 0.12793
|  | utile di impresa (C) |  | 10% di (A + B) |  | 3.2694
|  | Totale (A + B + C) |  |  |  | 35.9639
|  | Incidenza manodopera |  |  |  | 42,06%
TOS21_24.T02.013.002 | OPERE AGRICOLE: i prezzi sono relativi ad un cantiere di nuovo impianto e di miglioramento per la realizzazione di opere agricole quali la sistemazione, il miglioramento e la gestione dei terreni; la realizzazione, il miglioramento e la gestione di impianti e di strutture finalizzate allo svolgimento delle attività di coltivazione, di allevamento e di quelle a esse connesse, con finalità sia produttive che ambientali. - LAVORAZIONI DEI TERRENI: di preparazione e coltivazione dei terreni, inclusa la realizzazione di drenaggi, la fertilizzazione, il controllo delle infestanti e dei parassiti.
Trattamenti disinfettanti o diserbanti eseguiti a pieno campo, esclusa la fornitura dei prodotti distribuiti. - per volumi oltre 6 hl/ha.
Prezzo a ettaro € 62,55425
Codice analisi | Codice dettaglio | Voce/Articolo | Unita' di misura | Quantita' | Prezzo unitario | Importo
TOS21_24.T02.013.002 | TOS21_AT.N02.014.031 | Autocarri, motocarri e trattori (MTT=Massa totale a terra, Pu Portata utile) - Trattore gommato con potenza da 75 a 150 HP completo di presa di potenza, impianto distribuzione idraulica e sollevatore ed attacchi per attrezzature (nolo a freddo), nolo mensile. | ora | 1 | 10.79 | 10.79
TOS21_24.T02.013.002 | TOS21_AT.N02.022.126 | Accessori portati o trainati da trattori per l'esecuzione di opere agricole - Botte trainata da 5-10 hl con attrezzatura per diserbo | ora | 1 | 8.83 | 8.83
TOS21_24.T02.013.002 | TOS21_AT.N02.101.002 | Consumo carburante agevolato, oli e altri materiali per mezzi di trasporto ecc. per l'esecuzione di opere agricole - oneri carburante per nolo a freddo mezzi trasporto, con motrice da 75 a 150 HP | ora | 1 | 10.92 | 10.92
|  | Totale TOS21_AT |  |  |  | 30.54
TOS21_24.T02.013.002 | TOS21_RU.M04.002.002 | Operaio agricolo - Specializzato | ora | 1 | 18.91 | 18.91
|  | Totale TOS21_RU |  |  |  | 18.91
|  | Totale Parziale (A) |  |  |  | 49.45
|  | Spese generali (B) |  | 15% di (A) |  | 7.4175
|  | di cui per oneri sicurezza |  | 3% di (B) |  | 0.22253
|  | utile di impresa (C) |  | 10% di (A + B) |  | 5.6867
|  | Totale (A + B + C) |  |  |  | 62.5543
|  | Incidenza manodopera |  |  |  | 30,23%
TOS21_24.T02.014.001 | OPERE AGRICOLE: i prezzi sono relativi ad un cantiere di nuovo impianto e di miglioramento per la realizzazione di opere agricole quali la sistemazione, il miglioramento e la gestione dei terreni; la realizzazione, il miglioramento e la gestione di impianti e di strutture finalizzate allo svolgimento delle attività di coltivazione, di allevamento e di quelle a esse connesse, con finalità sia produttive che ambientali. - LAVORAZIONI DEI TERRENI: di preparazione e coltivazione dei terreni, inclusa la realizzazione di drenaggi, la fertilizzazione, il controllo delle infestanti e dei parassiti.
Sistemazione capezzagne (per m di lunghezza). - per larghezze fino a 4 m
Prezzo a m € 0,09124
Codice analisi | Codice dettaglio | Voce/Articolo | Unita' di misura | Quantita' | Prezzo unitario | Importo
TOS21_24.T02.014.001 | TOS21_AT.N01.001.041 | Macchine per movimento terra e accessori - Pala cingolata caricatrice potenza motore da 50 a 126 CV - 1 mese | ora | 0.002 | 11.8125 | 0.023625
TOS21_24.T02.014.001 | TOS21_AT.N01.001.911 | Macchine per movimento terra e accessori - oneri consumo carburante agevolato, oli e altri materiali - macchine movimento terra fino a 10.000 kg - fino 126 CV | ora | 0.002 | 5.341 | 0.010682
|  | Totale TOS21_AT |  |  |  | 0.034307
TOS21_24.T02.014.001 | TOS21_RU.M04.002.002 | Operaio agricolo - Specializzato | ora | 0.002 | 18.91 | 0.03782
|  | Totale TOS21_RU |  |  |  | 0.03782
|  | Totale Parziale (A) |  |  |  | 0.072127
|  | Spese generali (B) |  | 15% di (A) |  | 0.010819
|  | di cui per oneri sicurezza |  | 3% di (B) |  | 0.00032457
|  | utile di impresa (C) |  | 10% di (A + B) |  | 0.0082946
|  | Totale (A + B + C) |  |  |  | 0.091241
|  | Incidenza manodopera |  |  |  | 41,45%
TOS21_24.T02.014.002 | OPERE AGRICOLE: i prezzi sono relativi ad un cantiere di nuovo impianto e di miglioramento per la realizzazione di opere agricole quali la sistemazione, il miglioramento e la gestione dei terreni; la realizzazione, il miglioramento e la gestione di impianti e di strutture finalizzate allo svolgimento delle attività di coltivazione, di allevamento e di quelle a esse connesse, con finalità sia produttive che ambientali. - LAVORAZIONI DEI TERRENI: di preparazione e coltivazione dei terreni, inclusa la realizzazione di drenaggi, la fertilizzazione, il controllo delle infestanti e dei parassiti.
Sistemazione capezzagne (per m di lunghezza). - per larghezze oltre 4 m
Prezzo a m € 0,18248
Codice analisi | Codice dettaglio | Voce/Articolo | Unita' di misura | Quantita' | Prezzo unitario | Importo
TOS21_24.T02.014.002 | TOS21_AT.N01.001.041 | Macchine per movimento terra e accessori - Pala cingolata caricatrice potenza motore da 50 a 126 CV - 1 mese | ora | 0.004 | 11.8125 | 0.04725
TOS21_24.T02.014.002 | TOS21_AT.N01.001.911 | Macchine per movimento terra e accessori - oneri consumo carburante agevolato, oli e altri materiali - macchine movimento terra fino a 10.000 kg - fino 126 CV | ora | 0.004 | 5.341 | 0.021364
|  | Totale TOS21_AT |  |  |  | 0.068614
TOS21_24.T02.014.002 | TOS21_RU.M04.002.002 | Operaio agricolo - Specializzato | ora | 0.004 | 18.91 | 0.07564
|  | Totale TOS21_RU |  |  |  | 0.07564
|  | Totale Parziale (A) |  |  |  | 0.14425
|  | Spese generali (B) |  | 15% di (A) |  | 0.021638
|  | di cui per oneri sicurezza |  | 3% di (B) |  | 0.00064914
|  | utile di impresa (C) |  | 10% di (A + B) |  | 0.016589
|  | Totale (A + B + C) |  |  |  | 0.18248
|  | Incidenza manodopera |  |  |  | 41,45%
TOS21_24.T03.001.001 | OPERE AGRICOLE: i prezzi sono relativi ad un cantiere di nuovo impianto e di miglioramento per la realizzazione di opere agricole quali la sistemazione, il miglioramento e la gestione dei terreni; la realizzazione, il miglioramento e la gestione di impianti e di strutture finalizzate allo svolgimento delle attività di coltivazione, di allevamento e di quelle a esse connesse, con finalità sia produttive che ambientali. - IMPIANTI DI COLTURE ARBOREE, ARBUSTIVE ED ERBACEE: realizzazione e miglioramento (infittimenti, sovrainnesto etc..) di impianti di specie arboree, arbustive e erbacee.
Affinamento del terreno pre impianto. - in terreni non terrazzati
Prezzo a ettaro € 165,46200
Codice analisi | Codice dettaglio | Voce/Articolo | Unita' di misura | Quantita' | Prezzo unitario | Importo
TOS21_24.T03.001.001 | TOS21_AT.N02.014.031 | Autocarri, motocarri e trattori (MTT=Massa totale a terra, Pu Portata utile) - Trattore gommato con potenza da 75 a 150 HP completo di presa di potenza, impianto distribuzione idraulica e sollevatore ed attacchi per attrezzature (nolo a freddo), nolo mensile. | ora | 3 | 10.79 | 32.37
TOS21_24.T03.001.001 | TOS21_AT.N02.022.042 | Accessori portati o trainati da trattori per l'esecuzione di opere agricole - Zappatrice portata pesante larghezza di lavoro 1,4-2,0 m | ora | 3 | 2.98 | 8.94
TOS21_24.T03.001.001 | TOS21_AT.N02.101.002 | Consumo carburante agevolato, oli e altri materiali per mezzi di trasporto ecc. per l'esecuzione di opere agricole - oneri carburante per nolo a freddo mezzi trasporto, con motrice da 75 a 150 HP | ora | 3 | 10.92 | 32.76
|  | Totale TOS21_AT |  |  |  | 74.07
TOS21_24.T03.001.001 | TOS21_RU.M04.002.002 | Operaio agricolo - Specializzato | ora | 3 | 18.91 | 56.73
|  | Totale TOS21_RU |  |  |  | 56.73
|  | Totale Parziale (A) |  |  |  | 130.8
|  | Spese generali (B) |  | 15% di (A) |  | 19.62
|  | di cui per oneri sicurezza |  | 2% di (B) |  | 0.3924
|  | utile di impresa (C) |  | 10% di (A + B) |  | 15.042
|  | Totale (A + B + C) |  |  |  | 165.462
|  | Incidenza manodopera |  |  |  | 34,29%
TOS21_24.T03.001.002 | OPERE AGRICOLE: i prezzi sono relativi ad un cantiere di nuovo impianto e di miglioramento per la realizzazione di opere agricole quali la sistemazione, il miglioramento e la gestione dei terreni; la realizzazione, il miglioramento e la gestione di impianti e di strutture finalizzate allo svolgimento delle attività di coltivazione, di allevamento e di quelle a esse connesse, con finalità sia produttive che ambientali. - IMPIANTI DI COLTURE ARBOREE, ARBUSTIVE ED ERBACEE: realizzazione e miglioramento (infittimenti, sovrainnesto etc..) di impianti di specie arboree, arbustive e erbacee.
Affinamento del terreno pre impianto. - in terreni terrazzati
Prezzo a ettaro € 159,16230
Codice analisi | Codice dettaglio | Voce/Articolo | Unita' di misura | Quantita' | Prezzo unitario | Importo
TOS21_24.T03.001.002 | TOS21_AT.N02.014.043 | Autocarri, motocarri e trattori (MTT=Massa totale a terra, Pu Portata utile) - Trattore cingolato con potenza fino a 60 HP completo di presa di potenza, impianto distribuzione idraulica e sollevatore ed attacchi per attrezzature (nolo a freddo) - 1 mese | ora | 3.6 | 8.51 | 30.636
TOS21_24.T03.001.002 | TOS21_AT.N02.022.042 | Accessori portati o trainati da trattori per l'esecuzione di opere agricole - Zappatrice portata pesante larghezza di lavoro 1,4-2,0 m | ora | 3.6 | 2.98 | 10.728
TOS21_24.T03.001.002 | TOS21_AT.N02.101.001 | Consumo carburante agevolato, oli e altri materiali per mezzi di trasporto ecc. per l'esecuzione di opere agricole - oneri carburante per nolo a freddo mezzi trasporto, con motrice fino a 60 HP | ora | 3.6 | 4.55 | 16.38
|  | Totale TOS21_AT |  |  |  | 57.744
TOS21_24.T03.001.002 | TOS21_RU.M04.002.002 | Operaio agricolo - Specializzato | ora | 3.6 | 18.91 | 68.076
|  | Totale TOS21_RU |  |  |  | 68.076
|  | Totale Parziale (A) |  |  |  | 125.82
|  | Spese generali (B) |  | 15% di (A) |  | 18.873
|  | di cui per oneri sicurezza |  | 2% di (B) |  | 0.37746
|  | utile di impresa (C) |  | 10% di (A + B) |  | 14.4693
|  | Totale (A + B + C) |  |  |  | 159.1623
|  | Incidenza manodopera |  |  |  | 42,77%
TOS21_24.T03.002.001 | OPERE AGRICOLE: i prezzi sono relativi ad un cantiere di nuovo impianto e di miglioramento per la realizzazione di opere agricole quali la sistemazione, il miglioramento e la gestione dei terreni; la realizzazione, il miglioramento e la gestione di impianti e di strutture finalizzate allo svolgimento delle attività di coltivazione, di allevamento e di quelle a esse connesse, con finalità sia produttive che ambientali. - IMPIANTI DI COLTURE ARBOREE, ARBUSTIVE ED ERBACEE: realizzazione e miglioramento (infittimenti, sovrainnesto etc..) di impianti di specie arboree, arbustive e erbacee.
Squadro per impianti eseguiti a tutto campo, esclusa fornitura materiali. - per vigneti con interfila fino a 2 m.
Prezzo a ettaro € 129,56130
Codice analisi | Codice dettaglio | Voce/Articolo | Unita' di misura | Quantita' | Prezzo unitario | Importo
TOS21_24.T03.002.001 | TOS21_RU.M04.002.002 | Operaio agricolo - Specializzato | ora | 3 | 18.91 | 56.73
TOS21_24.T03.002.001 | TOS21_RU.M04.002.005 | Operaio agricolo - Comune | ora | 3 | 15.23 | 45.69
|  | Totale TOS21_RU |  |  |  | 102.42
|  | Totale Parziale (A) |  |  |  | 102.42
|  | Spese generali (B) |  | 15% di (A) |  | 15.363
|  | di cui per oneri sicurezza |  | 1,5% di (B) |  | 0.23045
|  | utile di impresa (C) |  | 10% di (A + B) |  | 11.7783
|  | Totale (A + B + C) |  |  |  | 129.5613
|  | Incidenza manodopera |  |  |  | 79,05%
TOS21_24.T03.002.002 | OPERE AGRICOLE: i prezzi sono relativi ad un cantiere di nuovo impianto e di miglioramento per la realizzazione di opere agricole quali la sistemazione, il miglioramento e la gestione dei terreni; la realizzazione, il miglioramento e la gestione di impianti e di strutture finalizzate allo svolgimento delle attività di coltivazione, di allevamento e di quelle a esse connesse, con finalità sia produttive che ambientali. - IMPIANTI DI COLTURE ARBOREE, ARBUSTIVE ED ERBACEE: realizzazione e miglioramento (infittimenti, sovrainnesto etc..) di impianti di specie arboree, arbustive e erbacee.
Squadro per impianti eseguiti a tutto campo, esclusa fornitura materiali. - per vigneti con interfila oltre 2 m.
Prezzo a ettaro € 112,28646
Codice analisi | Codice dettaglio | Voce/Articolo | Unita' di misura | Quantita' | Prezzo unitario | Importo
TOS21_24.T03.002.002 | TOS21_RU.M04.002.002 | Operaio agricolo - Specializzato | ora | 2.6 | 18.91 | 49.166
TOS21_24.T03.002.002 | TOS21_RU.M04.002.005 | Operaio agricolo - Comune | ora | 2.6 | 15.23 | 39.598
|  | Totale TOS21_RU |  |  |  | 88.764
|  | Totale Parziale (A) |  |  |  | 88.764
|  | Spese generali (B) |  | 15% di (A) |  | 13.3146
|  | di cui per oneri sicurezza |  | 1,5% di (B) |  | 0.19972
|  | utile di impresa (C) |  | 10% di (A + B) |  | 10.2079
|  | Totale (A + B + C) |  |  |  | 112.2865
|  | Incidenza manodopera |  |  |  | 79,05%
TOS21_24.T03.002.003 | OPERE AGRICOLE: i prezzi sono relativi ad un cantiere di nuovo impianto e di miglioramento per la realizzazione di opere agricole quali la sistemazione, il miglioramento e la gestione dei terreni; la realizzazione, il miglioramento e la gestione di impianti e di strutture finalizzate allo svolgimento delle attività di coltivazione, di allevamento e di quelle a esse connesse, con finalità sia produttive che ambientali. - IMPIANTI DI COLTURE ARBOREE, ARBUSTIVE ED ERBACEE: realizzazione e miglioramento (infittimenti, sovrainnesto etc..) di impianti di specie arboree, arbustive e erbacee.
Squadro per impianti eseguiti a tutto campo, esclusa fornitura materiali. - per vigneti in terreni terrazzati.
Prezzo a ettaro € 129,56130
Codice analisi | Codice dettaglio | Voce/Articolo | Unita' di misura | Quantita' | Prezzo unitario | Importo
TOS21_24.T03.002.003 | TOS21_RU.M04.002.002 | Operaio agricolo - Specializzato | ora | 3 | 18.91 | 56.73
TOS21_24.T03.002.003 | TOS21_RU.M04.002.005 | Operaio agricolo - Comune | ora | 3 | 15.23 | 45.69
|  | Totale TOS21_RU |  |  |  | 102.42
|  | Totale Parziale (A) |  |  |  | 102.42
|  | Spese generali (B) |  | 15% di (A) |  | 15.363
|  | di cui per oneri sicurezza |  | 1,5% di (B) |  | 0.23045
|  | utile di impresa (C) |  | 10% di (A + B) |  | 11.7783
|  | Totale (A + B + C) |  |  |  | 129.5613
|  | Incidenza manodopera |  |  |  | 79,05%
TOS21_24.T03.002.004 | OPERE AGRICOLE: i prezzi sono relativi ad un cantiere di nuovo impianto e di miglioramento per la realizzazione di opere agricole quali la sistemazione, il miglioramento e la gestione dei terreni; la realizzazione, il miglioramento e la gestione di impianti e di strutture finalizzate allo svolgimento delle attività di coltivazione, di allevamento e di quelle a esse connesse, con finalità sia produttive che ambientali. - IMPIANTI DI COLTURE ARBOREE, ARBUSTIVE ED ERBACEE: realizzazione e miglioramento (infittimenti, sovrainnesto etc..) di impianti di specie arboree, arbustive e erbacee.
Squadro per impianti eseguiti a tutto campo, esclusa fornitura materiali. - per oliveti, frutteti e altre colture arboree con densità fino a 150 piante/ha.
Prezzo a ettaro € 86,37420
Codice analisi | Codice dettaglio | Voce/Articolo | Unita' di misura | Quantita' | Prezzo unitario | Importo
TOS21_24.T03.002.004 | TOS21_RU.M04.002.002 | Operaio agricolo - Specializzato | ora | 2 | 18.91 | 37.82
TOS21_24.T03.002.004 | TOS21_RU.M04.002.005 | Operaio agricolo - Comune | ora | 2 | 15.23 | 30.46
|  | Totale TOS21_RU |  |  |  | 68.28
|  | Totale Parziale (A) |  |  |  | 68.28
|  | Spese generali (B) |  | 15% di (A) |  | 10.242
|  | di cui per oneri sicurezza |  | 1,5% di (B) |  | 0.15363
|  | utile di impresa (C) |  | 10% di (A + B) |  | 7.8522
|  | Totale (A + B + C) |  |  |  | 86.3742
|  | Incidenza manodopera |  |  |  | 79,05%
TOS21_24.T03.002.005 | OPERE AGRICOLE: i prezzi sono relativi ad un cantiere di nuovo impianto e di miglioramento per la realizzazione di opere agricole quali la sistemazione, il miglioramento e la gestione dei terreni; la realizzazione, il miglioramento e la gestione di impianti e di strutture finalizzate allo svolgimento delle attività di coltivazione, di allevamento e di quelle a esse connesse, con finalità sia produttive che ambientali. - IMPIANTI DI COLTURE ARBOREE, ARBUSTIVE ED ERBACEE: realizzazione e miglioramento (infittimenti, sovrainnesto etc..) di impianti di specie arboree, arbustive e erbacee.
Squadro per impianti eseguiti a tutto campo, esclusa fornitura materiali. - per oliveti, frutteti e altre colture arboree con densità oltre 150 e fino a 500 piante/ha.
Prezzo a ettaro € 151,15485
Codice analisi | Codice dettaglio | Voce/Articolo | Unita' di misura | Quantita' | Prezzo unitario | Importo
TOS21_24.T03.002.005 | TOS21_RU.M04.002.002 | Operaio agricolo - Specializzato | ora | 3.5 | 18.91 | 66.185
TOS21_24.T03.002.005 | TOS21_RU.M04.002.005 | Operaio agricolo - Comune | ora | 3.5 | 15.23 | 53.305
|  | Totale TOS21_RU |  |  |  | 119.49
|  | Totale Parziale (A) |  |  |  | 119.49
|  | Spese generali (B) |  | 15% di (A) |  | 17.9235
|  | di cui per oneri sicurezza |  | 1,5% di (B) |  | 0.26885
|  | utile di impresa (C) |  | 10% di (A + B) |  | 13.7414
|  | Totale (A + B + C) |  |  |  | 151.1549
|  | Incidenza manodopera |  |  |  | 79,05%
TOS21_24.T03.002.006 | OPERE AGRICOLE: i prezzi sono relativi ad un cantiere di nuovo impianto e di miglioramento per la realizzazione di opere agricole quali la sistemazione, il miglioramento e la gestione dei terreni; la realizzazione, il miglioramento e la gestione di impianti e di strutture finalizzate allo svolgimento delle attività di coltivazione, di allevamento e di quelle a esse connesse, con finalità sia produttive che ambientali. - IMPIANTI DI COLTURE ARBOREE, ARBUSTIVE ED ERBACEE: realizzazione e miglioramento (infittimenti, sovrainnesto etc..) di impianti di specie arboree, arbustive e erbacee.
Squadro per impianti eseguiti a tutto campo, esclusa fornitura materiali. - per oliveti, frutteti e altre colture arboree con densità oltre 500 piante/ha.
Prezzo a ettaro € 259,12260
Codice analisi | Codice dettaglio | Voce/Articolo | Unita' di misura | Quantita' | Prezzo unitario | Importo
TOS21_24.T03.002.006 | TOS21_RU.M04.002.002 | Operaio agricolo - Specializzato | ora | 6 | 18.91 | 113.46
TOS21_24.T03.002.006 | TOS21_RU.M04.002.005 | Operaio agricolo - Comune | ora | 6 | 15.23 | 91.38
|  | Totale TOS21_RU |  |  |  | 204.84
|  | Totale Parziale (A) |  |  |  | 204.84
|  | Spese generali (B) |  | 15% di (A) |  | 30.726
|  | di cui per oneri sicurezza |  | 1,5% di (B) |  | 0.46089
|  | utile di impresa (C) |  | 10% di (A + B) |  | 23.5566
|  | Totale (A + B + C) |  |  |  | 259.1226
|  | Incidenza manodopera |  |  |  | 79,05%
TOS21_24.T03.003.001 | OPERE AGRICOLE: i prezzi sono relativi ad un cantiere di nuovo impianto e di miglioramento per la realizzazione di opere agricole quali la sistemazione, il miglioramento e la gestione dei terreni; la realizzazione, il miglioramento e la gestione di impianti e di strutture finalizzate allo svolgimento delle attività di coltivazione, di allevamento e di quelle a esse connesse, con finalità sia produttive che ambientali. - IMPIANTI DI COLTURE ARBOREE, ARBUSTIVE ED ERBACEE: realizzazione e miglioramento (infittimenti, sovrainnesto etc..) di impianti di specie arboree, arbustive e erbacee.
Squadro per file singole, per impianti eseguiti a filari (infittimenti, siepi frangivento e simili), esclusi materiali. - a fila singola.
Prezzo a m € 0,32390
Codice analisi | Codice dettaglio | Voce/Articolo | Unita' di misura | Quantita' | Prezzo unitario | Importo
TOS21_24.T03.003.001 | TOS21_RU.M04.002.002 | Operaio agricolo - Specializzato | ora | 0.0075 | 18.91 | 0.14183
TOS21_24.T03.003.001 | TOS21_RU.M04.002.005 | Operaio agricolo - Comune | ora | 0.0075 | 15.23 | 0.11422
|  | Totale TOS21_RU |  |  |  | 0.25605
|  | Totale Parziale (A) |  |  |  | 0.25605
|  | Spese generali (B) |  | 15% di (A) |  | 0.038407
|  | di cui per oneri sicurezza |  | 1,5% di (B) |  | 0.00057611
|  | utile di impresa (C) |  | 10% di (A + B) |  | 0.029446
|  | Totale (A + B + C) |  |  |  | 0.3239
|  | Incidenza manodopera |  |  |  | 79,05%
TOS21_24.T03.003.002 | OPERE AGRICOLE: i prezzi sono relativi ad un cantiere di nuovo impianto e di miglioramento per la realizzazione di opere agricole quali la sistemazione, il miglioramento e la gestione dei terreni; la realizzazione, il miglioramento e la gestione di impianti e di strutture finalizzate allo svolgimento delle attività di coltivazione, di allevamento e di quelle a esse connesse, con finalità sia produttive che ambientali. - IMPIANTI DI COLTURE ARBOREE, ARBUSTIVE ED ERBACEE: realizzazione e miglioramento (infittimenti, sovrainnesto etc..) di impianti di specie arboree, arbustive e erbacee.
Squadro per file singole, per impianti eseguiti a filari (infittimenti, siepi frangivento e simili), esclusi materiali. - a fila multipla.
Prezzo a m € 0,43187
Codice analisi | Codice dettaglio | Voce/Articolo | Unita' di misura | Quantita' | Prezzo unitario | Importo
TOS21_24.T03.003.002 | TOS21_RU.M04.002.002 | Operaio agricolo - Specializzato | ora | 0.01 | 18.91 | 0.1891
TOS21_24.T03.003.002 | TOS21_RU.M04.002.005 | Operaio agricolo - Comune | ora | 0.01 | 15.23 | 0.1523
|  | Totale TOS21_RU |  |  |  | 0.3414
|  | Totale Parziale (A) |  |  |  | 0.3414
|  | Spese generali (B) |  | 15% di (A) |  | 0.05121
|  | di cui per oneri sicurezza |  | 1,5% di (B) |  | 0.00076815
|  | utile di impresa (C) |  | 10% di (A + B) |  | 0.039261
|  | Totale (A + B + C) |  |  |  | 0.43187
|  | Incidenza manodopera |  |  |  | 79,05%
TOS21_24.T03.004.001 | OPERE AGRICOLE: i prezzi sono relativi ad un cantiere di nuovo impianto e di miglioramento per la realizzazione di opere agricole quali la sistemazione, il miglioramento e la gestione dei terreni; la realizzazione, il miglioramento e la gestione di impianti e di strutture finalizzate allo svolgimento delle attività di coltivazione, di allevamento e di quelle a esse connesse, con finalità sia produttive che ambientali. - IMPIANTI DI COLTURE ARBOREE, ARBUSTIVE ED ERBACEE: realizzazione e miglioramento (infittimenti, sovrainnesto etc..) di impianti di specie arboree, arbustive e erbacee.
Trattamenti disinfettanti o diserbanti eseguiti sulla fila, esclusa la fornitura dei prodotti distribuiti. - per impianti con interfila fino a 3 m.
Prezzo a ettaro € 33,71620
Codice analisi | Codice dettaglio | Voce/Articolo | Unita' di misura | Quantita' | Prezzo unitario | Importo
TOS21_24.T03.004.001 | TOS21_AT.N02.014.028 | Autocarri, motocarri e trattori (MTT=Massa totale a terra, Pu Portata utile) - Trattore gommato con potenza fino a 60 HP completo di presa di potenza, impianto distribuzione idraulica e sollevatore ed attacchi per attrezzature (nolo a freddo) - 1 mese | ora | 0.75 | 9.1075 | 6.8306
TOS21_24.T03.004.001 | TOS21_AT.N02.022.124 | Accessori portati o trainati da trattori per l'esecuzione di opere agricole - Botte portata da 4 hl con attrezzatura per diserbo | ora | 0.75 | 2.97 | 2.2275
TOS21_24.T03.004.001 | TOS21_AT.N02.101.001 | Consumo carburante agevolato, oli e altri materiali per mezzi di trasporto ecc. per l'esecuzione di opere agricole - oneri carburante per nolo a freddo mezzi trasporto, con motrice fino a 60 HP | ora | 0.75 | 4.55 | 3.4125
|  | Totale TOS21_AT |  |  |  | 12.4706
TOS21_24.T03.004.001 | TOS21_RU.M04.002.002 | Operaio agricolo - Specializzato | ora | 0.75 | 18.91 | 14.1825
|  | Totale TOS21_RU |  |  |  | 14.1825
|  | Totale Parziale (A) |  |  |  | 26.6531
|  | Spese generali (B) |  | 15% di (A) |  | 3.998
|  | di cui per oneri sicurezza |  | 3% di (B) |  | 0.11994
|  | utile di impresa (C) |  | 10% di (A + B) |  | 3.0651
|  | Totale (A + B + C) |  |  |  | 33.7162
|  | Incidenza manodopera |  |  |  | 42,06%
TOS21_24.T03.004.002 | OPERE AGRICOLE: i prezzi sono relativi ad un cantiere di nuovo impianto e di miglioramento per la realizzazione di opere agricole quali la sistemazione, il miglioramento e la gestione dei terreni; la realizzazione, il miglioramento e la gestione di impianti e di strutture finalizzate allo svolgimento delle attività di coltivazione, di allevamento e di quelle a esse connesse, con finalità sia produttive che ambientali. - IMPIANTI DI COLTURE ARBOREE, ARBUSTIVE ED ERBACEE: realizzazione e miglioramento (infittimenti, sovrainnesto etc..) di impianti di specie arboree, arbustive e erbacee.
Trattamenti disinfettanti o diserbanti eseguiti sulla fila, esclusa la fornitura dei prodotti distribuiti. - per impianti con interfila oltre 3 m.
Prezzo a ettaro € 40,45944
Codice analisi | Codice dettaglio | Voce/Articolo | Unita' di misura | Quantita' | Prezzo unitario | Importo
TOS21_24.T03.004.002 | TOS21_AT.N02.014.028 | Autocarri, motocarri e trattori (MTT=Massa totale a terra, Pu Portata utile) - Trattore gommato con potenza fino a 60 HP completo di presa di potenza, impianto distribuzione idraulica e sollevatore ed attacchi per attrezzature (nolo a freddo) - 1 mese | ora | 0.9 | 9.1075 | 8.1967
TOS21_24.T03.004.002 | TOS21_AT.N02.022.124 | Accessori portati o trainati da trattori per l'esecuzione di opere agricole - Botte portata da 4 hl con attrezzatura per diserbo | ora | 0.9 | 2.97 | 2.673
TOS21_24.T03.004.002 | TOS21_AT.N02.101.001 | Consumo carburante agevolato, oli e altri materiali per mezzi di trasporto ecc. per l'esecuzione di opere agricole - oneri carburante per nolo a freddo mezzi trasporto, con motrice fino a 60 HP | ora | 0.9 | 4.55 | 4.095
|  | Totale TOS21_AT |  |  |  | 14.9648
TOS21_24.T03.004.002 | TOS21_RU.M04.002.002 | Operaio agricolo - Specializzato | ora | 0.9 | 18.91 | 17.019
|  | Totale TOS21_RU |  |  |  | 17.019
|  | Totale Parziale (A) |  |  |  | 31.9838
|  | Spese generali (B) |  | 15% di (A) |  | 4.7976
|  | di cui per oneri sicurezza |  | 3% di (B) |  | 0.14393
|  | utile di impresa (C) |  | 10% di (A + B) |  | 3.6781
|  | Totale (A + B + C) |  |  |  | 40.4594
|  | Incidenza manodopera |  |  |  | 42,06%
TOS21_24.T03.004.003 | OPERE AGRICOLE: i prezzi sono relativi ad un cantiere di nuovo impianto e di miglioramento per la realizzazione di opere agricole quali la sistemazione, il miglioramento e la gestione dei terreni; la realizzazione, il miglioramento e la gestione di impianti e di strutture finalizzate allo svolgimento delle attività di coltivazione, di allevamento e di quelle a esse connesse, con finalità sia produttive che ambientali. - IMPIANTI DI COLTURE ARBOREE, ARBUSTIVE ED ERBACEE: realizzazione e miglioramento (infittimenti, sovrainnesto etc..) di impianti di specie arboree, arbustive e erbacee.
Trattamenti disinfettanti o diserbanti eseguiti sulla fila, esclusa la fornitura dei prodotti distribuiti. - per impianti in terreni terrazzati.
Prezzo a ettaro € 57,45883
Codice analisi | Codice dettaglio | Voce/Articolo | Unita' di misura | Quantita' | Prezzo unitario | Importo
TOS21_24.T03.004.003 | TOS21_AT.N02.014.043 | Autocarri, motocarri e trattori (MTT=Massa totale a terra, Pu Portata utile) - Trattore cingolato con potenza fino a 60 HP completo di presa di potenza, impianto distribuzione idraulica e sollevatore ed attacchi per attrezzature (nolo a freddo) - 1 mese | ora | 1.3 | 8.51 | 11.063
TOS21_24.T03.004.003 | TOS21_AT.N02.022.124 | Accessori portati o trainati da trattori per l'esecuzione di opere agricole - Botte portata da 4 hl con attrezzatura per diserbo | ora | 1.3 | 2.97 | 3.861
TOS21_24.T03.004.003 | TOS21_AT.N02.101.001 | Consumo carburante agevolato, oli e altri materiali per mezzi di trasporto ecc. per l'esecuzione di opere agricole - oneri carburante per nolo a freddo mezzi trasporto, con motrice fino a 60 HP | ora | 1.3 | 4.55 | 5.915
|  | Totale TOS21_AT |  |  |  | 20.839
TOS21_24.T03.004.003 | TOS21_RU.M04.002.002 | Operaio agricolo - Specializzato | ora | 1.3 | 18.91 | 24.583
|  | Totale TOS21_RU |  |  |  | 24.583
|  | Totale Parziale (A) |  |  |  | 45.422
|  | Spese generali (B) |  | 15% di (A) |  | 6.8133
|  | di cui per oneri sicurezza |  | 3% di (B) |  | 0.2044
|  | utile di impresa (C) |  | 10% di (A + B) |  | 5.2235
|  | Totale (A + B + C) |  |  |  | 57.4588
|  | Incidenza manodopera |  |  |  | 42,78%
TOS21_24.T03.005.001 | OPERE AGRICOLE: i prezzi sono relativi ad un cantiere di nuovo impianto e di miglioramento per la realizzazione di opere agricole quali la sistemazione, il miglioramento e la gestione dei terreni; la realizzazione, il miglioramento e la gestione di impianti e di strutture finalizzate allo svolgimento delle attività di coltivazione, di allevamento e di quelle a esse connesse, con finalità sia produttive che ambientali. - IMPIANTI DI COLTURE ARBOREE, ARBUSTIVE ED ERBACEE: realizzazione e miglioramento (infittimenti, sovrainnesto etc..) di impianti di specie arboree, arbustive e erbacee.
Realizzazione strutture di sostegno per arboreti ed altri impianti specializzati, esclusa distribuzione in campo ed esclusa la fornitura dei materiali da posare . - posa in opera pali di testata o intermedi eseguita con trivella, escluso ancoraggio, fili e accessori.
Prezzo a cad € 7,71813
Codice analisi | Codice dettaglio | Voce/Articolo | Unita' di misura | Quantita' | Prezzo unitario | Importo
TOS21_24.T03.005.001 | TOS21_AT.N02.014.028 | Autocarri, motocarri e trattori (MTT=Massa totale a terra, Pu Portata utile) - Trattore gommato con potenza fino a 60 HP completo di presa di potenza, impianto distribuzione idraulica e sollevatore ed attacchi per attrezzature (nolo a freddo) - 1 mese | ora | 0.09 | 9.1075 | 0.81968
TOS21_24.T03.005.001 | TOS21_AT.N02.020.018 | Accessori per trattori o escavatori per la realizzazione e manutenzione del verde - trivella idraulica - 1 mese | ora | 0.09 | 4.7646 | 0.42881
TOS21_24.T03.005.001 | TOS21_AT.N02.101.001 | Consumo carburante agevolato, oli e altri materiali per mezzi di trasporto ecc. per l'esecuzione di opere agricole - oneri carburante per nolo a freddo mezzi trasporto, con motrice fino a 60 HP | ora | 0.09 | 4.55 | 0.4095
|  | Totale TOS21_AT |  |  |  | 1.658
TOS21_24.T03.005.001 | TOS21_RU.M04.002.002 | Operaio agricolo - Specializzato | ora | 0.09 | 18.91 | 1.7019
TOS21_24.T03.005.001 | TOS21_RU.M04.002.005 | Operaio agricolo - Comune | ora | 0.09 | 15.23 | 1.3707
TOS21_24.T03.005.001 | TOS21_RU.M04.002.005 | Operaio agricolo - Comune | ora | 0.09 | 15.23 | 1.3707
|  | Totale TOS21_RU |  |  |  | 4.4433
|  | Totale Parziale (A) |  |  |  | 6.1013
|  | Spese generali (B) |  | 15% di (A) |  | 0.91519
|  | di cui per oneri sicurezza |  | 2% di (B) |  | 0.018304
|  | utile di impresa (C) |  | 10% di (A + B) |  | 0.70165
|  | Totale (A + B + C) |  |  |  | 7.7181
|  | Incidenza manodopera |  |  |  | 57,57%
TOS21_24.T03.005.002 | OPERE AGRICOLE: i prezzi sono relativi ad un cantiere di nuovo impianto e di miglioramento per la realizzazione di opere agricole quali la sistemazione, il miglioramento e la gestione dei terreni; la realizzazione, il miglioramento e la gestione di impianti e di strutture finalizzate allo svolgimento delle attività di coltivazione, di allevamento e di quelle a esse connesse, con finalità sia produttive che ambientali. - IMPIANTI DI COLTURE ARBOREE, ARBUSTIVE ED ERBACEE: realizzazione e miglioramento (infittimenti, sovrainnesto etc..) di impianti di specie arboree, arbustive e erbacee.
Realizzazione strutture di sostegno per arboreti ed altri impianti specializzati, esclusa distribuzione in campo ed esclusa la fornitura dei materiali da posare . - posa in opera pali intermedi eseguita con pianta pali, escluso ancoraggio, fili e accessori.
Prezzo a cad € 0,83819
Codice analisi | Codice dettaglio | Voce/Articolo | Unita' di misura | Quantita' | Prezzo unitario | Importo
TOS21_24.T03.005.002 | TOS21_AT.N02.014.043 | Autocarri, motocarri e trattori (MTT=Massa totale a terra, Pu Portata utile) - Trattore cingolato con potenza fino a 60 HP completo di presa di potenza, impianto distribuzione idraulica e sollevatore ed attacchi per attrezzature (nolo a freddo) - 1 mese | ora | 0.01 | 8.51 | 0.0851
TOS21_24.T03.005.002 | TOS21_AT.N02.022.123 | Accessori portati o trainati da trattori per l'esecuzione di opere agricole - Pianta pali idraulico o meccanico portato | ora | 0.01 | 3.83 | 0.0383
TOS21_24.T03.005.002 | TOS21_AT.N02.101.001 | Consumo carburante agevolato, oli e altri materiali per mezzi di trasporto ecc. per l'esecuzione di opere agricole - oneri carburante per nolo a freddo mezzi trasporto, con motrice fino a 60 HP | ora | 0.01 | 4.55 | 0.0455
|  | Totale TOS21_AT |  |  |  | 0.1689
TOS21_24.T03.005.002 | TOS21_RU.M04.002.002 | Operaio agricolo - Specializzato | ora | 0.01 | 18.91 | 0.1891
TOS21_24.T03.005.002 | TOS21_RU.M04.002.005 | Operaio agricolo - Comune | ora | 0.01 | 15.23 | 0.1523
TOS21_24.T03.005.002 | TOS21_RU.M04.002.005 | Operaio agricolo - Comune | ora | 0.01 | 15.23 | 0.1523
|  | Totale TOS21_RU |  |  |  | 0.4937
|  | Totale Parziale (A) |  |  |  | 0.6626
|  | Spese generali (B) |  | 15% di (A) |  | 0.09939
|  | di cui per oneri sicurezza |  | 2% di (B) |  | 0.0019878
|  | utile di impresa (C) |  | 10% di (A + B) |  | 0.076199
|  | Totale (A + B + C) |  |  |  | 0.83819
|  | Incidenza manodopera |  |  |  | 58,9%
TOS21_24.T03.005.003 | OPERE AGRICOLE: i prezzi sono relativi ad un cantiere di nuovo impianto e di miglioramento per la realizzazione di opere agricole quali la sistemazione, il miglioramento e la gestione dei terreni; la realizzazione, il miglioramento e la gestione di impianti e di strutture finalizzate allo svolgimento delle attività di coltivazione, di allevamento e di quelle a esse connesse, con finalità sia produttive che ambientali. - IMPIANTI DI COLTURE ARBOREE, ARBUSTIVE ED ERBACEE: realizzazione e miglioramento (infittimenti, sovrainnesto etc..) di impianti di specie arboree, arbustive e erbacee.
Realizzazione strutture di sostegno per arboreti ed altri impianti specializzati, esclusa distribuzione in campo ed esclusa la fornitura dei materiali da posare . - posa in opera pali di testata eseguita con pianta pali, escluso ancoraggio, fili e accessori.
Prezzo a cad € 1,25728
Codice analisi | Codice dettaglio | Voce/Articolo | Unita' di misura | Quantita' | Prezzo unitario | Importo
TOS21_24.T03.005.003 | TOS21_AT.N02.014.043 | Autocarri, motocarri e trattori (MTT=Massa totale a terra, Pu Portata utile) - Trattore cingolato con potenza fino a 60 HP completo di presa di potenza, impianto distribuzione idraulica e sollevatore ed attacchi per attrezzature (nolo a freddo) - 1 mese | ora | 0.015 | 8.51 | 0.12765
TOS21_24.T03.005.003 | TOS21_AT.N02.022.123 | Accessori portati o trainati da trattori per l'esecuzione di opere agricole - Pianta pali idraulico o meccanico portato | ora | 0.015 | 3.83 | 0.05745
TOS21_24.T03.005.003 | TOS21_AT.N02.101.001 | Consumo carburante agevolato, oli e altri materiali per mezzi di trasporto ecc. per l'esecuzione di opere agricole - oneri carburante per nolo a freddo mezzi trasporto, con motrice fino a 60 HP | ora | 0.015 | 4.55 | 0.06825
|  | Totale TOS21_AT |  |  |  | 0.25335
TOS21_24.T03.005.003 | TOS21_RU.M04.002.002 | Operaio agricolo - Specializzato | ora | 0.015 | 18.91 | 0.28365
TOS21_24.T03.005.003 | TOS21_RU.M04.002.005 | Operaio agricolo - Comune | ora | 0.015 | 15.23 | 0.22845
TOS21_24.T03.005.003 | TOS21_RU.M04.002.005 | Operaio agricolo - Comune | ora | 0.015 | 15.23 | 0.22845
|  | Totale TOS21_RU |  |  |  | 0.74055
|  | Totale Parziale (A) |  |  |  | 0.9939
|  | Spese generali (B) |  | 15% di (A) |  | 0.14908
|  | di cui per oneri sicurezza |  | 2% di (B) |  | 0.0029817
|  | utile di impresa (C) |  | 10% di (A + B) |  | 0.1143
|  | Totale (A + B + C) |  |  |  | 1.2573
|  | Incidenza manodopera |  |  |  | 58,9%
TOS21_24.T03.005.005 | OPERE AGRICOLE: i prezzi sono relativi ad un cantiere di nuovo impianto e di miglioramento per la realizzazione di opere agricole quali la sistemazione, il miglioramento e la gestione dei terreni; la realizzazione, il miglioramento e la gestione di impianti e di strutture finalizzate allo svolgimento delle attività di coltivazione, di allevamento e di quelle a esse connesse, con finalità sia produttive che ambientali. - IMPIANTI DI COLTURE ARBOREE, ARBUSTIVE ED ERBACEE: realizzazione e miglioramento (infittimenti, sovrainnesto etc..) di impianti di specie arboree, arbustive e erbacee.
Realizzazione strutture di sostegno per arboreti ed altri impianti specializzati, esclusa distribuzione in campo ed esclusa la fornitura dei materiali da posare . - posa in opera di ancore di cemento e fissaggio ai pali di testata precedentemente posati.
Prezzo a cad € 11,28950
Codice analisi | Codice dettaglio | Voce/Articolo | Unita' di misura | Quantita' | Prezzo unitario | Importo
TOS21_24.T03.005.005 | TOS21_AT.N01.001.004 | Macchine per movimento terra e accessori - Miniescavatore a cingoli con massa in assetto operativo fino a 1500 kg - 1 mese | ora | 0.193 | 6.76 | 1.3047
TOS21_24.T03.005.005 | TOS21_AT.N01.001.911 | Macchine per movimento terra e accessori - oneri consumo carburante agevolato, oli e altri materiali - macchine movimento terra fino a 10.000 kg - fino 126 CV | ora | 0.193 | 5.341 | 1.0308
|  | Totale TOS21_AT |  |  |  | 2.3355
TOS21_24.T03.005.005 | TOS21_RU.M04.002.002 | Operaio agricolo - Specializzato | ora | 0.193 | 18.91 | 3.6496
TOS21_24.T03.005.005 | TOS21_RU.M04.002.005 | Operaio agricolo - Comune | ora | 0.193 | 15.23 | 2.9394
|  | Totale TOS21_RU |  |  |  | 6.589
|  | Totale Parziale (A) |  |  |  | 8.9245
|  | Spese generali (B) |  | 15% di (A) |  | 1.3387
|  | di cui per oneri sicurezza |  | 2% di (B) |  | 0.026774
|  | utile di impresa (C) |  | 10% di (A + B) |  | 1.0263
|  | Totale (A + B + C) |  |  |  | 11.2895
|  | Incidenza manodopera |  |  |  | 58,36%
TOS21_24.T03.005.006 | OPERE AGRICOLE: i prezzi sono relativi ad un cantiere di nuovo impianto e di miglioramento per la realizzazione di opere agricole quali la sistemazione, il miglioramento e la gestione dei terreni; la realizzazione, il miglioramento e la gestione di impianti e di strutture finalizzate allo svolgimento delle attività di coltivazione, di allevamento e di quelle a esse connesse, con finalità sia produttive che ambientali. - IMPIANTI DI COLTURE ARBOREE, ARBUSTIVE ED ERBACEE: realizzazione e miglioramento (infittimenti, sovrainnesto etc..) di impianti di specie arboree, arbustive e erbacee.
Realizzazione strutture di sostegno per arboreti ed altri impianti specializzati, esclusa distribuzione in campo ed esclusa la fornitura dei materiali da posare . - posa in opera di ancore a elica e fissaggio ai pali di testata precedentemente posati.
Prezzo a cad € 8,57570
Codice analisi | Codice dettaglio | Voce/Articolo | Unita' di misura | Quantita' | Prezzo unitario | Importo
TOS21_24.T03.005.006 | TOS21_AT.N02.014.028 | Autocarri, motocarri e trattori (MTT=Massa totale a terra, Pu Portata utile) - Trattore gommato con potenza fino a 60 HP completo di presa di potenza, impianto distribuzione idraulica e sollevatore ed attacchi per attrezzature (nolo a freddo) - 1 mese | ora | 0.1 | 9.1075 | 0.91075
TOS21_24.T03.005.006 | TOS21_AT.N02.020.018 | Accessori per trattori o escavatori per la realizzazione e manutenzione del verde - trivella idraulica - 1 mese | ora | 0.1 | 4.7646 | 0.47646
TOS21_24.T03.005.006 | TOS21_AT.N02.101.001 | Consumo carburante agevolato, oli e altri materiali per mezzi di trasporto ecc. per l'esecuzione di opere agricole - oneri carburante per nolo a freddo mezzi trasporto, con motrice fino a 60 HP | ora | 0.1 | 4.55 | 0.455
|  | Totale TOS21_AT |  |  |  | 1.8422
TOS21_24.T03.005.006 | TOS21_RU.M04.002.002 | Operaio agricolo - Specializzato | ora | 0.1 | 18.91 | 1.891
TOS21_24.T03.005.006 | TOS21_RU.M04.002.005 | Operaio agricolo - Comune | ora | 0.1 | 15.23 | 1.523
TOS21_24.T03.005.006 | TOS21_RU.M04.002.005 | Operaio agricolo - Comune | ora | 0.1 | 15.23 | 1.523
|  | Totale TOS21_RU |  |  |  | 4.937
|  | Totale Parziale (A) |  |  |  | 6.7792
|  | Spese generali (B) |  | 15% di (A) |  | 1.0169
|  | di cui per oneri sicurezza |  | 1,5% di (B) |  | 0.015253
|  | utile di impresa (C) |  | 10% di (A + B) |  | 0.77961
|  | Totale (A + B + C) |  |  |  | 8.5757
|  | Incidenza manodopera |  |  |  | 57,57%
TOS21_24.T03.005.007 | OPERE AGRICOLE: i prezzi sono relativi ad un cantiere di nuovo impianto e di miglioramento per la realizzazione di opere agricole quali la sistemazione, il miglioramento e la gestione dei terreni; la realizzazione, il miglioramento e la gestione di impianti e di strutture finalizzate allo svolgimento delle attività di coltivazione, di allevamento e di quelle a esse connesse, con finalità sia produttive che ambientali. - IMPIANTI DI COLTURE ARBOREE, ARBUSTIVE ED ERBACEE: realizzazione e miglioramento (infittimenti, sovrainnesto etc..) di impianti di specie arboree, arbustive e erbacee.
Realizzazione strutture di sostegno per arboreti ed altri impianti specializzati, esclusa distribuzione in campo ed esclusa la fornitura dei materiali da posare . - posa in opera dei filo di ferro, per impianti a spalliera (per ciascun filo)
Prezzo a chilometri € 13,58357
Codice analisi | Codice dettaglio | Voce/Articolo | Unita' di misura | Quantita' | Prezzo unitario | Importo
TOS21_24.T03.005.007 | TOS21_AT.N01.018.001 | Attrezzature manuali per le operazioni agricole - Svolgitore per rotoli fili di ferro, 1 bobina | ora | 0.7 | 0.11 | 0.077
|  | Totale TOS21_AT |  |  |  | 0.077
TOS21_24.T03.005.007 | TOS21_RU.M04.002.005 | Operaio agricolo - Comune | ora | 0.7 | 15.23 | 10.661
|  | Totale TOS21_RU |  |  |  | 10.661
|  | Totale Parziale (A) |  |  |  | 10.738
|  | Spese generali (B) |  | 15% di (A) |  | 1.6107
|  | di cui per oneri sicurezza |  | 1,5% di (B) |  | 0.024161
|  | utile di impresa (C) |  | 10% di (A + B) |  | 1.2349
|  | Totale (A + B + C) |  |  |  | 13.5836
|  | Incidenza manodopera |  |  |  | 78,48%
TOS21_24.T03.005.008 | OPERE AGRICOLE: i prezzi sono relativi ad un cantiere di nuovo impianto e di miglioramento per la realizzazione di opere agricole quali la sistemazione, il miglioramento e la gestione dei terreni; la realizzazione, il miglioramento e la gestione di impianti e di strutture finalizzate allo svolgimento delle attività di coltivazione, di allevamento e di quelle a esse connesse, con finalità sia produttive che ambientali. - IMPIANTI DI COLTURE ARBOREE, ARBUSTIVE ED ERBACEE: realizzazione e miglioramento (infittimenti, sovrainnesto etc..) di impianti di specie arboree, arbustive e erbacee.
Realizzazione strutture di sostegno per arboreti ed altri impianti specializzati, esclusa distribuzione in campo ed esclusa la fornitura dei materiali da posare . - posa in opera dei filo di ferro, per impianti a tendone (per ciascun filo)
Prezzo a chilometri € 38,67105
Codice analisi | Codice dettaglio | Voce/Articolo | Unita' di misura | Quantita' | Prezzo unitario | Importo
TOS21_24.T03.005.008 | TOS21_AT.N01.018.001 | Attrezzature manuali per le operazioni agricole - Svolgitore per rotoli fili di ferro, 1 bobina | ora | 1 | 0.11 | 0.11
|  | Totale TOS21_AT |  |  |  | 0.11
TOS21_24.T03.005.008 | TOS21_RU.M04.002.005 | Operaio agricolo - Comune | ora | 1 | 15.23 | 15.23
TOS21_24.T03.005.008 | TOS21_RU.M04.002.005 | Operaio agricolo - Comune | ora | 1 | 15.23 | 15.23
|  | Totale TOS21_RU |  |  |  | 30.46
|  | Totale Parziale (A) |  |  |  | 30.57
|  | Spese generali (B) |  | 15% di (A) |  | 4.5855
|  | di cui per oneri sicurezza |  | 2% di (B) |  | 0.09171
|  | utile di impresa (C) |  | 10% di (A + B) |  | 3.5156
|  | Totale (A + B + C) |  |  |  | 38.6711
|  | Incidenza manodopera |  |  |  | 78,77%
TOS21_24.T03.005.009 | OPERE AGRICOLE: i prezzi sono relativi ad un cantiere di nuovo impianto e di miglioramento per la realizzazione di opere agricole quali la sistemazione, il miglioramento e la gestione dei terreni; la realizzazione, il miglioramento e la gestione di impianti e di strutture finalizzate allo svolgimento delle attività di coltivazione, di allevamento e di quelle a esse connesse, con finalità sia produttive che ambientali. - IMPIANTI DI COLTURE ARBOREE, ARBUSTIVE ED ERBACEE: realizzazione e miglioramento (infittimenti, sovrainnesto etc..) di impianti di specie arboree, arbustive e erbacee.
Realizzazione strutture di sostegno per arboreti ed altri impianti specializzati, esclusa distribuzione in campo ed esclusa la fornitura dei materiali da posare . - fissaggio dei fili di ferro alle testate con tendifilo (per ogni punto).
Prezzo a cad € 0,44312
Codice analisi | Codice dettaglio | Voce/Articolo | Unita' di misura | Quantita' | Prezzo unitario | Importo
TOS21_24.T03.005.009 | TOS21_RU.M04.002.005 | Operaio agricolo - Comune | ora | 0.023 | 15.23 | 0.35029
|  | Totale TOS21_RU |  |  |  | 0.35029
|  | Totale Parziale (A) |  |  |  | 0.35029
|  | Spese generali (B) |  | 15% di (A) |  | 0.052543
|  | di cui per oneri sicurezza |  | 1,5% di (B) |  | 0.00078815
|  | utile di impresa (C) |  | 10% di (A + B) |  | 0.040283
|  | Totale (A + B + C) |  |  |  | 0.44312
|  | Incidenza manodopera |  |  |  | 79,05%
TOS21_24.T03.005.010 | OPERE AGRICOLE: i prezzi sono relativi ad un cantiere di nuovo impianto e di miglioramento per la realizzazione di opere agricole quali la sistemazione, il miglioramento e la gestione dei terreni; la realizzazione, il miglioramento e la gestione di impianti e di strutture finalizzate allo svolgimento delle attività di coltivazione, di allevamento e di quelle a esse connesse, con finalità sia produttive che ambientali. - IMPIANTI DI COLTURE ARBOREE, ARBUSTIVE ED ERBACEE: realizzazione e miglioramento (infittimenti, sovrainnesto etc..) di impianti di specie arboree, arbustive e erbacee.
Realizzazione strutture di sostegno per arboreti ed altri impianti specializzati, esclusa distribuzione in campo ed esclusa la fornitura dei materiali da posare . - posa in opera di molle distanziatrici, mensole per sostegno fili ed altri accessori (per ciascun elemento).
Prezzo a cad € 0,57798
Codice analisi | Codice dettaglio | Voce/Articolo | Unita' di misura | Quantita' | Prezzo unitario | Importo
TOS21_24.T03.005.010 | TOS21_RU.M04.002.005 | Operaio agricolo - Comune | ora | 0.03 | 15.23 | 0.4569
|  | Totale TOS21_RU |  |  |  | 0.4569
|  | Totale Parziale (A) |  |  |  | 0.4569
|  | Spese generali (B) |  | 15% di (A) |  | 0.068535
|  | di cui per oneri sicurezza |  | 1,5% di (B) |  | 0.001028
|  | utile di impresa (C) |  | 10% di (A + B) |  | 0.052543
|  | Totale (A + B + C) |  |  |  | 0.57798
|  | Incidenza manodopera |  |  |  | 79,05%
TOS21_24.T03.006.001 | OPERE AGRICOLE: i prezzi sono relativi ad un cantiere di nuovo impianto e di miglioramento per la realizzazione di opere agricole quali la sistemazione, il miglioramento e la gestione dei terreni; la realizzazione, il miglioramento e la gestione di impianti e di strutture finalizzate allo svolgimento delle attività di coltivazione, di allevamento e di quelle a esse connesse, con finalità sia produttive che ambientali. - IMPIANTI DI COLTURE ARBOREE, ARBUSTIVE ED ERBACEE: realizzazione e miglioramento (infittimenti, sovrainnesto etc..) di impianti di specie arboree, arbustive e erbacee.
Messa a dimora delle piante, esclusa la fornitura dei materiali da posare . - di barbatelle di vite, eseguito manualmente.
Prezzo a cad € 0,34679
Codice analisi | Codice dettaglio | Voce/Articolo | Unita' di misura | Quantita' | Prezzo unitario | Importo
TOS21_24.T03.006.001 | TOS21_RU.M04.002.005 | Operaio agricolo - Comune | ora | 0.018 | 15.23 | 0.27414
|  | Totale TOS21_RU |  |  |  | 0.27414
|  | Totale Parziale (A) |  |  |  | 0.27414
|  | Spese generali (B) |  | 15% di (A) |  | 0.041121
|  | di cui per oneri sicurezza |  | 1,5% di (B) |  | 0.00061682
|  | utile di impresa (C) |  | 10% di (A + B) |  | 0.031526
|  | Totale (A + B + C) |  |  |  | 0.34679
|  | Incidenza manodopera |  |  |  | 79,05%
TOS21_24.T03.006.002 | OPERE AGRICOLE: i prezzi sono relativi ad un cantiere di nuovo impianto e di miglioramento per la realizzazione di opere agricole quali la sistemazione, il miglioramento e la gestione dei terreni; la realizzazione, il miglioramento e la gestione di impianti e di strutture finalizzate allo svolgimento delle attività di coltivazione, di allevamento e di quelle a esse connesse, con finalità sia produttive che ambientali. - IMPIANTI DI COLTURE ARBOREE, ARBUSTIVE ED ERBACEE: realizzazione e miglioramento (infittimenti, sovrainnesto etc..) di impianti di specie arboree, arbustive e erbacee.
Messa a dimora delle piante, esclusa la fornitura dei materiali da posare . - di barbatelle di vite, eseguito con trapiantatrice meccanica.
Prezzo a cad € 0,08702
Codice analisi | Codice dettaglio | Voce/Articolo | Unita' di misura | Quantita' | Prezzo unitario | Importo
TOS21_24.T03.006.002 | TOS21_AT.N02.014.028 | Autocarri, motocarri e trattori (MTT=Massa totale a terra, Pu Portata utile) - Trattore gommato con potenza fino a 60 HP completo di presa di potenza, impianto distribuzione idraulica e sollevatore ed attacchi per attrezzature (nolo a freddo) - 1 mese | ora | 0.001 | 9.1075 | 0.0091075
TOS21_24.T03.006.002 | TOS21_AT.N02.022.201 | Accessori portati o trainati da trattori per l'esecuzione di opere agricole - Trapiantatrice semiautomatica ad 1 fila | ora | 0.001 | 5.76 | 0.00576
TOS21_24.T03.006.002 | TOS21_AT.N02.101.001 | Consumo carburante agevolato, oli e altri materiali per mezzi di trasporto ecc. per l'esecuzione di opere agricole - oneri carburante per nolo a freddo mezzi trasporto, con motrice fino a 60 HP | ora | 0.001 | 4.55 | 0.00455
|  | Totale TOS21_AT |  |  |  | 0.019418
TOS21_24.T03.006.002 | TOS21_RU.M04.002.002 | Operaio agricolo - Specializzato | ora | 0.001 | 18.91 | 0.01891
TOS21_24.T03.006.002 | TOS21_RU.M04.002.005 | Operaio agricolo - Comune | ora | 0.001 | 15.23 | 0.01523
TOS21_24.T03.006.002 | TOS21_RU.M04.002.005 | Operaio agricolo - Comune | ora | 0.001 | 15.23 | 0.01523
|  | Totale TOS21_RU |  |  |  | 0.04937
|  | Totale Parziale (A) |  |  |  | 0.068788
|  | Spese generali (B) |  | 15% di (A) |  | 0.010318
|  | di cui per oneri sicurezza |  | 2% di (B) |  | 0.00020636
|  | utile di impresa (C) |  | 10% di (A + B) |  | 0.0079106
|  | Totale (A + B + C) |  |  |  | 0.087016
|  | Incidenza manodopera |  |  |  | 56,74%
TOS21_24.T03.006.005 | OPERE AGRICOLE: i prezzi sono relativi ad un cantiere di nuovo impianto e di miglioramento per la realizzazione di opere agricole quali la sistemazione, il miglioramento e la gestione dei terreni; la realizzazione, il miglioramento e la gestione di impianti e di strutture finalizzate allo svolgimento delle attività di coltivazione, di allevamento e di quelle a esse connesse, con finalità sia produttive che ambientali. - IMPIANTI DI COLTURE ARBOREE, ARBUSTIVE ED ERBACEE: realizzazione e miglioramento (infittimenti, sovrainnesto etc..) di impianti di specie arboree, arbustive e erbacee.
Messa a dimora delle piante, esclusa la fornitura dei materiali da posare . - di piante da frutto o di olivo o altre colture arboree, con densità fino a 500 piante/ha, comprese apertura buchette, rincalzatura e somministrazione localizzata fertilizzanti, eseguita manualmente.
Prezzo a cad € 1,63761
Codice analisi | Codice dettaglio | Voce/Articolo | Unita' di misura | Quantita' | Prezzo unitario | Importo
TOS21_24.T03.006.005 | TOS21_RU.M04.002.005 | Operaio agricolo - Comune | ora | 0.085 | 15.23 | 1.2946
|  | Totale TOS21_RU |  |  |  | 1.2946
|  | Totale Parziale (A) |  |  |  | 1.2946
|  | Spese generali (B) |  | 15% di (A) |  | 0.19418
|  | di cui per oneri sicurezza |  | 1,5% di (B) |  | 0.0029127
|  | utile di impresa (C) |  | 10% di (A + B) |  | 0.14887
|  | Totale (A + B + C) |  |  |  | 1.6376
|  | Incidenza manodopera |  |  |  | 79,05%
TOS21_24.T03.006.006 | OPERE AGRICOLE: i prezzi sono relativi ad un cantiere di nuovo impianto e di miglioramento per la realizzazione di opere agricole quali la sistemazione, il miglioramento e la gestione dei terreni; la realizzazione, il miglioramento e la gestione di impianti e di strutture finalizzate allo svolgimento delle attività di coltivazione, di allevamento e di quelle a esse connesse, con finalità sia produttive che ambientali. - IMPIANTI DI COLTURE ARBOREE, ARBUSTIVE ED ERBACEE: realizzazione e miglioramento (infittimenti, sovrainnesto etc..) di impianti di specie arboree, arbustive e erbacee.
Messa a dimora delle piante, esclusa la fornitura dei materiali da posare . - di piante da frutto o di olivo o altre colture arboree, con densità oltre 500 e fino a 1000 piante/ha, comprese apertura buchette o solco, rincalzatura e somministrazione localizzata fertilizzanti, con l'ausilio di mezzi meccanici.
Prezzo a ettaro € 735,28125
Codice analisi | Codice dettaglio | Voce/Articolo | Unita' di misura | Quantita' | Prezzo unitario | Importo
TOS21_24.T03.006.006 | TOS21_AT.N02.014.028 | Autocarri, motocarri e trattori (MTT=Massa totale a terra, Pu Portata utile) - Trattore gommato con potenza fino a 60 HP completo di presa di potenza, impianto distribuzione idraulica e sollevatore ed attacchi per attrezzature (nolo a freddo) - 1 mese | ora | 12 | 9.1075 | 109.29
TOS21_24.T03.006.006 | TOS21_AT.N02.022.043 | Accessori portati o trainati da trattori per l'esecuzione di opere agricole - Corpo assolcatore, per apertura solchi fino 30 cm di profondità | ora | 12 | 0.64 | 7.68
TOS21_24.T03.006.006 | TOS21_AT.N02.101.001 | Consumo carburante agevolato, oli e altri materiali per mezzi di trasporto ecc. per l'esecuzione di opere agricole - oneri carburante per nolo a freddo mezzi trasporto, con motrice fino a 60 HP | ora | 12 | 4.55 | 54.6
|  | Totale TOS21_AT |  |  |  | 171.57
TOS21_24.T03.006.006 | TOS21_RU.M04.002.002 | Operaio agricolo - Specializzato | ora | 12 | 18.91 | 226.92
TOS21_24.T03.006.006 | TOS21_RU.M04.002.005 | Operaio agricolo - Comune | ora | 12 | 15.23 | 182.76
|  | Totale TOS21_RU |  |  |  | 409.68
|  | Totale Parziale (A) |  |  |  | 581.25
|  | Spese generali (B) |  | 15% di (A) |  | 87.1875
|  | di cui per oneri sicurezza |  | 1,5% di (B) |  | 1.3078
|  | utile di impresa (C) |  | 10% di (A + B) |  | 66.8438
|  | Totale (A + B + C) |  |  |  | 735.2812
|  | Incidenza manodopera |  |  |  | 55,72%
TOS21_24.T03.006.007 | OPERE AGRICOLE: i prezzi sono relativi ad un cantiere di nuovo impianto e di miglioramento per la realizzazione di opere agricole quali la sistemazione, il miglioramento e la gestione dei terreni; la realizzazione, il miglioramento e la gestione di impianti e di strutture finalizzate allo svolgimento delle attività di coltivazione, di allevamento e di quelle a esse connesse, con finalità sia produttive che ambientali. - IMPIANTI DI COLTURE ARBOREE, ARBUSTIVE ED ERBACEE: realizzazione e miglioramento (infittimenti, sovrainnesto etc..) di impianti di specie arboree, arbustive e erbacee.
Messa a dimora delle piante, esclusa la fornitura dei materiali da posare . - di piante da frutto o di olivo o altre colture arboree, con densità oltre 1000 piante/ha, comprese apertura buchette o solco, rincalzatura e somministrazione localizzata fertilizzanti, con l'ausilio di mezzi meccanici.
Prezzo a ettaro € 857,82813
Codice analisi | Codice dettaglio | Voce/Articolo | Unita' di misura | Quantita' | Prezzo unitario | Importo
TOS21_24.T03.006.007 | TOS21_AT.N02.014.028 | Autocarri, motocarri e trattori (MTT=Massa totale a terra, Pu Portata utile) - Trattore gommato con potenza fino a 60 HP completo di presa di potenza, impianto distribuzione idraulica e sollevatore ed attacchi per attrezzature (nolo a freddo) - 1 mese | ora | 14 | 9.1075 | 127.505
TOS21_24.T03.006.007 | TOS21_AT.N02.022.043 | Accessori portati o trainati da trattori per l'esecuzione di opere agricole - Corpo assolcatore, per apertura solchi fino 30 cm di profondità | ora | 14 | 0.64 | 8.96
TOS21_24.T03.006.007 | TOS21_AT.N02.101.001 | Consumo carburante agevolato, oli e altri materiali per mezzi di trasporto ecc. per l'esecuzione di opere agricole - oneri carburante per nolo a freddo mezzi trasporto, con motrice fino a 60 HP | ora | 14 | 4.55 | 63.7
|  | Totale TOS21_AT |  |  |  | 200.165
TOS21_24.T03.006.007 | TOS21_RU.M04.002.002 | Operaio agricolo - Specializzato | ora | 14 | 18.91 | 264.74
TOS21_24.T03.006.007 | TOS21_RU.M04.002.005 | Operaio agricolo - Comune | ora | 14 | 15.23 | 213.22
|  | Totale TOS21_RU |  |  |  | 477.96
|  | Totale Parziale (A) |  |  |  | 678.125
|  | Spese generali (B) |  | 15% di (A) |  | 101.7188
|  | di cui per oneri sicurezza |  | 1,5% di (B) |  | 1.5258
|  | utile di impresa (C) |  | 10% di (A + B) |  | 77.9844
|  | Totale (A + B + C) |  |  |  | 857.8281
|  | Incidenza manodopera |  |  |  | 55,72%
TOS21_24.T03.006.011 | OPERE AGRICOLE: i prezzi sono relativi ad un cantiere di nuovo impianto e di miglioramento per la realizzazione di opere agricole quali la sistemazione, il miglioramento e la gestione dei terreni; la realizzazione, il miglioramento e la gestione di impianti e di strutture finalizzate allo svolgimento delle attività di coltivazione, di allevamento e di quelle a esse connesse, con finalità sia produttive che ambientali. - IMPIANTI DI COLTURE ARBOREE, ARBUSTIVE ED ERBACEE: realizzazione e miglioramento (infittimenti, sovrainnesto etc..) di impianti di specie arboree, arbustive e erbacee.
Messa a dimora delle piante, esclusa la fornitura dei materiali da posare . - di piante da frutto o di olivo o altre colture arboree in terreni terrazzati, comprese apertura buchette, rincalzatura e somministrazione localizzata fertilizzanti, eseguita manualmente.
Prezzo a cad € 1,92660
Codice analisi | Codice dettaglio | Voce/Articolo | Unita' di misura | Quantita' | Prezzo unitario | Importo
TOS21_24.T03.006.011 | TOS21_RU.M04.002.005 | Operaio agricolo - Comune | ora | 0.1 | 15.23 | 1.523
|  | Totale TOS21_RU |  |  |  | 1.523
|  | Totale Parziale (A) |  |  |  | 1.523
|  | Spese generali (B) |  | 15% di (A) |  | 0.22845
|  | di cui per oneri sicurezza |  | 1,5% di (B) |  | 0.0034268
|  | utile di impresa (C) |  | 10% di (A + B) |  | 0.17514
|  | Totale (A + B + C) |  |  |  | 1.9266
|  | Incidenza manodopera |  |  |  | 79,05%
TOS21_24.T03.006.015 | OPERE AGRICOLE: i prezzi sono relativi ad un cantiere di nuovo impianto e di miglioramento per la realizzazione di opere agricole quali la sistemazione, il miglioramento e la gestione dei terreni; la realizzazione, il miglioramento e la gestione di impianti e di strutture finalizzate allo svolgimento delle attività di coltivazione, di allevamento e di quelle a esse connesse, con finalità sia produttive che ambientali. - IMPIANTI DI COLTURE ARBOREE, ARBUSTIVE ED ERBACEE: realizzazione e miglioramento (infittimenti, sovrainnesto etc..) di impianti di specie arboree, arbustive e erbacee.
Messa a dimora delle piante, esclusa la fornitura dei materiali da posare . - di piantine erbacee ed arbustive, eseguita manualmente.
Prezzo a cad € 0,96330
Codice analisi | Codice dettaglio | Voce/Articolo | Unita' di misura | Quantita' | Prezzo unitario | Importo
TOS21_24.T03.006.015 | TOS21_RU.M04.002.005 | Operaio agricolo - Comune | ora | 0.05 | 15.23 | 0.7615
|  | Totale TOS21_RU |  |  |  | 0.7615
|  | Totale Parziale (A) |  |  |  | 0.7615
|  | Spese generali (B) |  | 15% di (A) |  | 0.11422
|  | di cui per oneri sicurezza |  | 1,5% di (B) |  | 0.0017134
|  | utile di impresa (C) |  | 10% di (A + B) |  | 0.087572
|  | Totale (A + B + C) |  |  |  | 0.9633
|  | Incidenza manodopera |  |  |  | 79,05%
TOS21_24.T03.006.016 | OPERE AGRICOLE: i prezzi sono relativi ad un cantiere di nuovo impianto e di miglioramento per la realizzazione di opere agricole quali la sistemazione, il miglioramento e la gestione dei terreni; la realizzazione, il miglioramento e la gestione di impianti e di strutture finalizzate allo svolgimento delle attività di coltivazione, di allevamento e di quelle a esse connesse, con finalità sia produttive che ambientali. - IMPIANTI DI COLTURE ARBOREE, ARBUSTIVE ED ERBACEE: realizzazione e miglioramento (infittimenti, sovrainnesto etc..) di impianti di specie arboree, arbustive e erbacee.
Messa a dimora delle piante, esclusa la fornitura dei materiali da posare . - di piantine erbacee ed arbustive, eseguito con trapiantatrice.
Prezzo a cad € 0,06775
Codice analisi | Codice dettaglio | Voce/Articolo | Unita' di misura | Quantita' | Prezzo unitario | Importo
TOS21_24.T03.006.016 | TOS21_AT.N02.014.028 | Autocarri, motocarri e trattori (MTT=Massa totale a terra, Pu Portata utile) - Trattore gommato con potenza fino a 60 HP completo di presa di potenza, impianto distribuzione idraulica e sollevatore ed attacchi per attrezzature (nolo a freddo) - 1 mese | ora | 0.001 | 9.1075 | 0.0091075
TOS21_24.T03.006.016 | TOS21_AT.N02.022.201 | Accessori portati o trainati da trattori per l'esecuzione di opere agricole - Trapiantatrice semiautomatica ad 1 fila | ora | 0.001 | 5.76 | 0.00576
TOS21_24.T03.006.016 | TOS21_AT.N02.101.001 | Consumo carburante agevolato, oli e altri materiali per mezzi di trasporto ecc. per l'esecuzione di opere agricole - oneri carburante per nolo a freddo mezzi trasporto, con motrice fino a 60 HP | ora | 0.001 | 4.55 | 0.00455
|  | Totale TOS21_AT |  |  |  | 0.019418
TOS21_24.T03.006.016 | TOS21_RU.M04.002.002 | Operaio agricolo - Specializzato | ora | 0.001 | 18.91 | 0.01891
TOS21_24.T03.006.016 | TOS21_RU.M04.002.005 | Operaio agricolo - Comune | ora | 0.001 | 15.23 | 0.01523
|  | Totale TOS21_RU |  |  |  | 0.03414
|  | Totale Parziale (A) |  |  |  | 0.053558
|  | Spese generali (B) |  | 15% di (A) |  | 0.0080336
|  | di cui per oneri sicurezza |  | 2% di (B) |  | 0.00016067
|  | utile di impresa (C) |  | 10% di (A + B) |  | 0.0061591
|  | Totale (A + B + C) |  |  |  | 0.06775
|  | Incidenza manodopera |  |  |  | 50,39%
TOS21_24.T03.007.001 | OPERE AGRICOLE: i prezzi sono relativi ad un cantiere di nuovo impianto e di miglioramento per la realizzazione di opere agricole quali la sistemazione, il miglioramento e la gestione dei terreni; la realizzazione, il miglioramento e la gestione di impianti e di strutture finalizzate allo svolgimento delle attività di coltivazione, di allevamento e di quelle a esse connesse, con finalità sia produttive che ambientali. - IMPIANTI DI COLTURE ARBOREE, ARBUSTIVE ED ERBACEE: realizzazione e miglioramento (infittimenti, sovrainnesto etc..) di impianti di specie arboree, arbustive e erbacee.
Innesto all'impianto di piante a dimora, compresi materiali accessori, esclusa la fornitura del materiale vegetale. - di piante di vite.
Prezzo a cad € 1,00388
Codice analisi | Codice dettaglio | Voce/Articolo | Unita' di misura | Quantita' | Prezzo unitario | Importo
TOS21_24.T03.007.001 | TOS21_PR.P46.101.002 | Materiali accessori - Mastice cicatrizzante per innesti | kg | 0.01 | 2.39 | 0.0239
TOS21_24.T03.007.001 | TOS21_PR.P46.101.013 | Materiali accessori - Tubicino in materiale plastico per legature | kg | 0.002 | 1.89 | 0.00378
|  | Totale TOS21_PR |  |  |  | 0.02768
TOS21_24.T03.007.001 | TOS21_RU.M04.002.004 | Operaio agricolo - Qualificato | ora | 0.045 | 17.02 | 0.7659
|  | Totale TOS21_RU |  |  |  | 0.7659
|  | Totale Parziale (A) |  |  |  | 0.79358
|  | Spese generali (B) |  | 15% di (A) |  | 0.11904
|  | di cui per oneri sicurezza |  | 1,5% di (B) |  | 0.0017856
|  | utile di impresa (C) |  | 10% di (A + B) |  | 0.091262
|  | Totale (A + B + C) |  |  |  | 1.0039
|  | Incidenza manodopera |  |  |  | 76,29%
TOS21_24.T03.007.002 | OPERE AGRICOLE: i prezzi sono relativi ad un cantiere di nuovo impianto e di miglioramento per la realizzazione di opere agricole quali la sistemazione, il miglioramento e la gestione dei terreni; la realizzazione, il miglioramento e la gestione di impianti e di strutture finalizzate allo svolgimento delle attività di coltivazione, di allevamento e di quelle a esse connesse, con finalità sia produttive che ambientali. - IMPIANTI DI COLTURE ARBOREE, ARBUSTIVE ED ERBACEE: realizzazione e miglioramento (infittimenti, sovrainnesto etc..) di impianti di specie arboree, arbustive e erbacee.
Innesto all'impianto di piante a dimora, compresi materiali accessori, esclusa la fornitura del materiale vegetale. - di olivi e piante da frutto.
Prezzo a cad € 1,55964
Codice analisi | Codice dettaglio | Voce/Articolo | Unita' di misura | Quantita' | Prezzo unitario | Importo
TOS21_24.T03.007.002 | TOS21_PR.P46.101.002 | Materiali accessori - Mastice cicatrizzante per innesti | kg | 0.015 | 2.39 | 0.03585
TOS21_24.T03.007.002 | TOS21_PR.P46.101.013 | Materiali accessori - Tubicino in materiale plastico per legature | kg | 0.003 | 1.89 | 0.00567
|  | Totale TOS21_PR |  |  |  | 0.04152
TOS21_24.T03.007.002 | TOS21_RU.M04.002.004 | Operaio agricolo - Qualificato | ora | 0.07 | 17.02 | 1.1914
|  | Totale TOS21_RU |  |  |  | 1.1914
|  | Totale Parziale (A) |  |  |  | 1.2329
|  | Spese generali (B) |  | 15% di (A) |  | 0.18494
|  | di cui per oneri sicurezza |  | 1,5% di (B) |  | 0.0027741
|  | utile di impresa (C) |  | 10% di (A + B) |  | 0.14179
|  | Totale (A + B + C) |  |  |  | 1.5596
|  | Incidenza manodopera |  |  |  | 76,39%
TOS21_24.T03.008.001 | OPERE AGRICOLE: i prezzi sono relativi ad un cantiere di nuovo impianto e di miglioramento per la realizzazione di opere agricole quali la sistemazione, il miglioramento e la gestione dei terreni; la realizzazione, il miglioramento e la gestione di impianti e di strutture finalizzate allo svolgimento delle attività di coltivazione, di allevamento e di quelle a esse connesse, con finalità sia produttive che ambientali. - IMPIANTI DI COLTURE ARBOREE, ARBUSTIVE ED ERBACEE: realizzazione e miglioramento (infittimenti, sovrainnesto etc..) di impianti di specie arboree, arbustive e erbacee.
Posa in opera di tutori, compreso il fissaggio, esclusa la fornitura dei tutori da posare. - con tutori di altezza fino a 1 m.
Prezzo a cad € 0,58276
Codice analisi | Codice dettaglio | Voce/Articolo | Unita' di misura | Quantita' | Prezzo unitario | Importo
TOS21_24.T03.008.001 | TOS21_PR.P46.101.013 | Materiali accessori - Tubicino in materiale plastico per legature | kg | 0.002 | 1.89 | 0.00378
|  | Totale TOS21_PR |  |  |  | 0.00378
TOS21_24.T03.008.001 | TOS21_RU.M04.002.005 | Operaio agricolo - Comune | ora | 0.03 | 15.23 | 0.4569
|  | Totale TOS21_RU |  |  |  | 0.4569
|  | Totale Parziale (A) |  |  |  | 0.46068
|  | Spese generali (B) |  | 15% di (A) |  | 0.069102
|  | di cui per oneri sicurezza |  | 1,5% di (B) |  | 0.0010365
|  | utile di impresa (C) |  | 10% di (A + B) |  | 0.052978
|  | Totale (A + B + C) |  |  |  | 0.58276
|  | Incidenza manodopera |  |  |  | 78,4%
TOS21_24.T03.008.002 | OPERE AGRICOLE: i prezzi sono relativi ad un cantiere di nuovo impianto e di miglioramento per la realizzazione di opere agricole quali la sistemazione, il miglioramento e la gestione dei terreni; la realizzazione, il miglioramento e la gestione di impianti e di strutture finalizzate allo svolgimento delle attività di coltivazione, di allevamento e di quelle a esse connesse, con finalità sia produttive che ambientali. - IMPIANTI DI COLTURE ARBOREE, ARBUSTIVE ED ERBACEE: realizzazione e miglioramento (infittimenti, sovrainnesto etc..) di impianti di specie arboree, arbustive e erbacee.
Posa in opera di tutori, compreso il fissaggio, esclusa la fornitura dei tutori da posare. - con tutori di altezza oltre 1 m.
Prezzo a cad € 0,77781
Codice analisi | Codice dettaglio | Voce/Articolo | Unita' di misura | Quantita' | Prezzo unitario | Importo
TOS21_24.T03.008.002 | TOS21_PR.P46.101.013 | Materiali accessori - Tubicino in materiale plastico per legature | kg | 0.003 | 1.89 | 0.00567
|  | Totale TOS21_PR |  |  |  | 0.00567
TOS21_24.T03.008.002 | TOS21_RU.M04.002.005 | Operaio agricolo - Comune | ora | 0.04 | 15.23 | 0.6092
|  | Totale TOS21_RU |  |  |  | 0.6092
|  | Totale Parziale (A) |  |  |  | 0.61487
|  | Spese generali (B) |  | 15% di (A) |  | 0.092231
|  | di cui per oneri sicurezza |  | 1,5% di (B) |  | 0.0013835
|  | utile di impresa (C) |  | 10% di (A + B) |  | 0.07071
|  | Totale (A + B + C) |  |  |  | 0.77781
|  | Incidenza manodopera |  |  |  | 78,32%
TOS21_24.T03.008.003 | OPERE AGRICOLE: i prezzi sono relativi ad un cantiere di nuovo impianto e di miglioramento per la realizzazione di opere agricole quali la sistemazione, il miglioramento e la gestione dei terreni; la realizzazione, il miglioramento e la gestione di impianti e di strutture finalizzate allo svolgimento delle attività di coltivazione, di allevamento e di quelle a esse connesse, con finalità sia produttive che ambientali. - IMPIANTI DI COLTURE ARBOREE, ARBUSTIVE ED ERBACEE: realizzazione e miglioramento (infittimenti, sovrainnesto etc..) di impianti di specie arboree, arbustive e erbacee.
Posa in opera di tutori, compreso il fissaggio, esclusa la fornitura dei tutori da posare. - in vigneti
Prezzo a cad € 0,23339
Codice analisi | Codice dettaglio | Voce/Articolo | Unita' di misura | Quantita' | Prezzo unitario | Importo
TOS21_24.T03.008.003 | TOS21_PR.P46.004.014 | Materiali per ancoraggio testate, posizionamento e fissaggio fili per impianti arborei - Gancio in acciaio per tutori in tondino o canna | cad | 1 | 0.0322 | 0.0322
|  | Totale TOS21_PR |  |  |  | 0.0322
TOS21_24.T03.008.003 | TOS21_RU.M04.002.005 | Operaio agricolo - Comune | ora | 0.01 | 15.23 | 0.1523
|  | Totale TOS21_RU |  |  |  | 0.1523
|  | Totale Parziale (A) |  |  |  | 0.1845
|  | Spese generali (B) |  | 15% di (A) |  | 0.027675
|  | di cui per oneri sicurezza |  | 1,5% di (B) |  | 0.00041513
|  | utile di impresa (C) |  | 10% di (A + B) |  | 0.021218
|  | Totale (A + B + C) |  |  |  | 0.23339
|  | Incidenza manodopera |  |  |  | 65,25%
TOS21_24.T03.009.001 | OPERE AGRICOLE: i prezzi sono relativi ad un cantiere di nuovo impianto e di miglioramento per la realizzazione di opere agricole quali la sistemazione, il miglioramento e la gestione dei terreni; la realizzazione, il miglioramento e la gestione di impianti e di strutture finalizzate allo svolgimento delle attività di coltivazione, di allevamento e di quelle a esse connesse, con finalità sia produttive che ambientali. - IMPIANTI DI COLTURE ARBOREE, ARBUSTIVE ED ERBACEE: realizzazione e miglioramento (infittimenti, sovrainnesto etc..) di impianti di specie arboree, arbustive e erbacee.
Operazioni accessorie all'impianto. - messa in opera di shelter, in materiale plastico, di altezza fino a 80 cm, esclusa la fornitura dei materiali da posare.
Prezzo a cad € 0,77064
Codice analisi | Codice dettaglio | Voce/Articolo | Unita' di misura | Quantita' | Prezzo unitario | Importo
TOS21_24.T03.009.001 | TOS21_RU.M04.002.005 | Operaio agricolo - Comune | ora | 0.04 | 15.23 | 0.6092
|  | Totale TOS21_RU |  |  |  | 0.6092
|  | Totale Parziale (A) |  |  |  | 0.6092
|  | Spese generali (B) |  | 15% di (A) |  | 0.09138
|  | di cui per oneri sicurezza |  | 1,5% di (B) |  | 0.0013707
|  | utile di impresa (C) |  | 10% di (A + B) |  | 0.070058
|  | Totale (A + B + C) |  |  |  | 0.77064
|  | Incidenza manodopera |  |  |  | 79,05%
TOS21_24.T03.009.002 | OPERE AGRICOLE: i prezzi sono relativi ad un cantiere di nuovo impianto e di miglioramento per la realizzazione di opere agricole quali la sistemazione, il miglioramento e la gestione dei terreni; la realizzazione, il miglioramento e la gestione di impianti e di strutture finalizzate allo svolgimento delle attività di coltivazione, di allevamento e di quelle a esse connesse, con finalità sia produttive che ambientali. - IMPIANTI DI COLTURE ARBOREE, ARBUSTIVE ED ERBACEE: realizzazione e miglioramento (infittimenti, sovrainnesto etc..) di impianti di specie arboree, arbustive e erbacee.
Operazioni accessorie all'impianto. - messa in opera di shelter, in materiale plastico, di altezza oltre 80 cm, esclusa la fornitura dei materiali da posare.
Prezzo a cad € 1,15596
Codice analisi | Codice dettaglio | Voce/Articolo | Unita' di misura | Quantita' | Prezzo unitario | Importo
TOS21_24.T03.009.002 | TOS21_RU.M04.002.005 | Operaio agricolo - Comune | ora | 0.06 | 15.23 | 0.9138
|  | Totale TOS21_RU |  |  |  | 0.9138
|  | Totale Parziale (A) |  |  |  | 0.9138
|  | Spese generali (B) |  | 15% di (A) |  | 0.13707
|  | di cui per oneri sicurezza |  | 1,5% di (B) |  | 0.002056
|  | utile di impresa (C) |  | 10% di (A + B) |  | 0.10509
|  | Totale (A + B + C) |  |  |  | 1.156
|  | Incidenza manodopera |  |  |  | 79,05%
TOS21_24.T03.009.003 | OPERE AGRICOLE: i prezzi sono relativi ad un cantiere di nuovo impianto e di miglioramento per la realizzazione di opere agricole quali la sistemazione, il miglioramento e la gestione dei terreni; la realizzazione, il miglioramento e la gestione di impianti e di strutture finalizzate allo svolgimento delle attività di coltivazione, di allevamento e di quelle a esse connesse, con finalità sia produttive che ambientali. - IMPIANTI DI COLTURE ARBOREE, ARBUSTIVE ED ERBACEE: realizzazione e miglioramento (infittimenti, sovrainnesto etc..) di impianti di specie arboree, arbustive e erbacee.
Operazioni accessorie all'impianto. - potatura all'impianto di olivi e piante da frutto.
Prezzo a cad € 0,28899
Codice analisi | Codice dettaglio | Voce/Articolo | Unita' di misura | Quantita' | Prezzo unitario | Importo
TOS21_24.T03.009.003 | TOS21_RU.M04.002.005 | Operaio agricolo - Comune | ora | 0.015 | 15.23 | 0.22845
|  | Totale TOS21_RU |  |  |  | 0.22845
|  | Totale Parziale (A) |  |  |  | 0.22845
|  | Spese generali (B) |  | 15% di (A) |  | 0.034267
|  | di cui per oneri sicurezza |  | 1,5% di (B) |  | 0.00051401
|  | utile di impresa (C) |  | 10% di (A + B) |  | 0.026272
|  | Totale (A + B + C) |  |  |  | 0.28899
|  | Incidenza manodopera |  |  |  | 79,05%
TOS21_24.T03.009.004 | OPERE AGRICOLE: i prezzi sono relativi ad un cantiere di nuovo impianto e di miglioramento per la realizzazione di opere agricole quali la sistemazione, il miglioramento e la gestione dei terreni; la realizzazione, il miglioramento e la gestione di impianti e di strutture finalizzate allo svolgimento delle attività di coltivazione, di allevamento e di quelle a esse connesse, con finalità sia produttive che ambientali. - IMPIANTI DI COLTURE ARBOREE, ARBUSTIVE ED ERBACEE: realizzazione e miglioramento (infittimenti, sovrainnesto etc..) di impianti di specie arboree, arbustive e erbacee.
Operazioni accessorie all'impianto. - adacquatura all'impianto in arboreti privi di impianto di irrigazione, con densità fino a 150 piante/ha.
Prezzo a cad € 0,63399
Codice analisi | Codice dettaglio | Voce/Articolo | Unita' di misura | Quantita' | Prezzo unitario | Importo
TOS21_24.T03.009.004 | TOS21_AT.N02.014.028 | Autocarri, motocarri e trattori (MTT=Massa totale a terra, Pu Portata utile) - Trattore gommato con potenza fino a 60 HP completo di presa di potenza, impianto distribuzione idraulica e sollevatore ed attacchi per attrezzature (nolo a freddo) - 1 mese | ora | 0.01 | 9.1075 | 0.091075
TOS21_24.T03.009.004 | TOS21_AT.N02.022.125 | Accessori portati o trainati da trattori per l'esecuzione di opere agricole - Botte trainata da 5-10 hl | ora | 0.01 | 2.32 | 0.0232
TOS21_24.T03.009.004 | TOS21_AT.N02.101.001 | Consumo carburante agevolato, oli e altri materiali per mezzi di trasporto ecc. per l'esecuzione di opere agricole - oneri carburante per nolo a freddo mezzi trasporto, con motrice fino a 60 HP | ora | 0.01 | 4.55 | 0.0455
|  | Totale TOS21_AT |  |  |  | 0.15978
TOS21_24.T03.009.004 | TOS21_RU.M04.002.002 | Operaio agricolo - Specializzato | ora | 0.01 | 18.91 | 0.1891
TOS21_24.T03.009.004 | TOS21_RU.M04.002.005 | Operaio agricolo - Comune | ora | 0.01 | 15.23 | 0.1523
|  | Totale TOS21_RU |  |  |  | 0.3414
|  | Totale Parziale (A) |  |  |  | 0.50118
|  | Spese generali (B) |  | 15% di (A) |  | 0.075176
|  | di cui per oneri sicurezza |  | 2% di (B) |  | 0.0015035
|  | utile di impresa (C) |  | 10% di (A + B) |  | 0.057635
|  | Totale (A + B + C) |  |  |  | 0.63399
|  | Incidenza manodopera |  |  |  | 53,85%
TOS21_24.T03.009.005 | OPERE AGRICOLE: i prezzi sono relativi ad un cantiere di nuovo impianto e di miglioramento per la realizzazione di opere agricole quali la sistemazione, il miglioramento e la gestione dei terreni; la realizzazione, il miglioramento e la gestione di impianti e di strutture finalizzate allo svolgimento delle attività di coltivazione, di allevamento e di quelle a esse connesse, con finalità sia produttive che ambientali. - IMPIANTI DI COLTURE ARBOREE, ARBUSTIVE ED ERBACEE: realizzazione e miglioramento (infittimenti, sovrainnesto etc..) di impianti di specie arboree, arbustive e erbacee.
Operazioni accessorie all'impianto. - adacquatura all'impianto in arboreti privi di impianto di irrigazione, con densità oltre 150 e fino a 500 piante/ha.
Prezzo a ettaro € 174,63958
Codice analisi | Codice dettaglio | Voce/Articolo | Unita' di misura | Quantita' | Prezzo unitario | Importo
TOS21_24.T03.009.005 | TOS21_AT.N02.014.028 | Autocarri, motocarri e trattori (MTT=Massa totale a terra, Pu Portata utile) - Trattore gommato con potenza fino a 60 HP completo di presa di potenza, impianto distribuzione idraulica e sollevatore ed attacchi per attrezzature (nolo a freddo) - 1 mese | ora | 2 | 9.1075 | 18.215
TOS21_24.T03.009.005 | TOS21_AT.N02.022.125 | Accessori portati o trainati da trattori per l'esecuzione di opere agricole - Botte trainata da 5-10 hl | ora | 2 | 2.32 | 4.64
TOS21_24.T03.009.005 | TOS21_AT.N02.101.001 | Consumo carburante agevolato, oli e altri materiali per mezzi di trasporto ecc. per l'esecuzione di opere agricole - oneri carburante per nolo a freddo mezzi trasporto, con motrice fino a 60 HP | ora | 2 | 4.55 | 9.1
|  | Totale TOS21_AT |  |  |  | 31.955
TOS21_24.T03.009.005 | TOS21_RU.M04.002.002 | Operaio agricolo - Specializzato | ora | 2 | 18.91 | 37.82
TOS21_24.T03.009.005 | TOS21_RU.M04.002.002 | Operaio agricolo - Specializzato | ora | 2 | 18.91 | 37.82
TOS21_24.T03.009.005 | TOS21_RU.M04.002.005 | Operaio agricolo - Comune | ora | 2 | 15.23 | 30.46
|  | Totale TOS21_RU |  |  |  | 106.1
|  | Totale Parziale (A) |  |  |  | 138.055
|  | Spese generali (B) |  | 15% di (A) |  | 20.7082
|  | di cui per oneri sicurezza |  | 2% di (B) |  | 0.41417
|  | utile di impresa (C) |  | 10% di (A + B) |  | 15.8763
|  | Totale (A + B + C) |  |  |  | 174.6396
|  | Incidenza manodopera |  |  |  | 60,75%
TOS21_24.T03.009.006 | OPERE AGRICOLE: i prezzi sono relativi ad un cantiere di nuovo impianto e di miglioramento per la realizzazione di opere agricole quali la sistemazione, il miglioramento e la gestione dei terreni; la realizzazione, il miglioramento e la gestione di impianti e di strutture finalizzate allo svolgimento delle attività di coltivazione, di allevamento e di quelle a esse connesse, con finalità sia produttive che ambientali. - IMPIANTI DI COLTURE ARBOREE, ARBUSTIVE ED ERBACEE: realizzazione e miglioramento (infittimenti, sovrainnesto etc..) di impianti di specie arboree, arbustive e erbacee.
Operazioni accessorie all'impianto. - adacquatura all'impianto in arboreti privi di impianto di irrigazione, con densità oltre 500 piante/ha.
Prezzo a ettaro € 181,86209
Codice analisi | Codice dettaglio | Voce/Articolo | Unita' di misura | Quantita' | Prezzo unitario | Importo
TOS21_24.T03.009.006 | TOS21_AT.N02.014.028 | Autocarri, motocarri e trattori (MTT=Massa totale a terra, Pu Portata utile) - Trattore gommato con potenza fino a 60 HP completo di presa di potenza, impianto distribuzione idraulica e sollevatore ed attacchi per attrezzature (nolo a freddo) - 1 mese | ora | 2.2 | 9.1075 | 20.0365
TOS21_24.T03.009.006 | TOS21_AT.N02.022.125 | Accessori portati o trainati da trattori per l'esecuzione di opere agricole - Botte trainata da 5-10 hl | ora | 2.2 | 2.32 | 5.104
TOS21_24.T03.009.006 | TOS21_AT.N02.101.001 | Consumo carburante agevolato, oli e altri materiali per mezzi di trasporto ecc. per l'esecuzione di opere agricole - oneri carburante per nolo a freddo mezzi trasporto, con motrice fino a 60 HP | ora | 2.2 | 4.55 | 10.01
|  | Totale TOS21_AT |  |  |  | 35.1505
TOS21_24.T03.009.006 | TOS21_RU.M04.002.002 | Operaio agricolo - Specializzato | ora | 2.2 | 18.91 | 41.602
TOS21_24.T03.009.006 | TOS21_RU.M04.002.005 | Operaio agricolo - Comune | ora | 2.2 | 15.23 | 33.506
TOS21_24.T03.009.006 | TOS21_RU.M04.002.005 | Operaio agricolo - Comune | ora | 2.2 | 15.23 | 33.506
|  | Totale TOS21_RU |  |  |  | 108.614
|  | Totale Parziale (A) |  |  |  | 143.7645
|  | Spese generali (B) |  | 15% di (A) |  | 21.5647
|  | di cui per oneri sicurezza |  | 2% di (B) |  | 0.43129
|  | utile di impresa (C) |  | 10% di (A + B) |  | 16.5329
|  | Totale (A + B + C) |  |  |  | 181.8621
|  | Incidenza manodopera |  |  |  | 59,72%
TOS21_24.T03.009.008 | OPERE AGRICOLE: i prezzi sono relativi ad un cantiere di nuovo impianto e di miglioramento per la realizzazione di opere agricole quali la sistemazione, il miglioramento e la gestione dei terreni; la realizzazione, il miglioramento e la gestione di impianti e di strutture finalizzate allo svolgimento delle attività di coltivazione, di allevamento e di quelle a esse connesse, con finalità sia produttive che ambientali. - IMPIANTI DI COLTURE ARBOREE, ARBUSTIVE ED ERBACEE: realizzazione e miglioramento (infittimenti, sovrainnesto etc..) di impianti di specie arboree, arbustive e erbacee.
Operazioni accessorie all'impianto. - realizzazione picchetti per squadro in cannuccia, bambù o legno reperiti in loco.
Prezzo a cad € 0,02890
Codice analisi | Codice dettaglio | Voce/Articolo | Unita' di misura | Quantita' | Prezzo unitario | Importo
TOS21_24.T03.009.008 | TOS21_RU.M04.002.005 | Operaio agricolo - Comune | ora | 0.0015 | 15.23 | 0.022845
|  | Totale TOS21_RU |  |  |  | 0.022845
|  | Totale Parziale (A) |  |  |  | 0.022845
|  | Spese generali (B) |  | 15% di (A) |  | 0.0034268
|  | di cui per oneri sicurezza |  | 1,5% di (B) |  | 5.1401e-05
|  | utile di impresa (C) |  | 10% di (A + B) |  | 0.0026272
|  | Totale (A + B + C) |  |  |  | 0.028899
|  | Incidenza manodopera |  |  |  | 79,05%
TOS21_24.T03.010.001 | OPERE AGRICOLE: i prezzi sono relativi ad un cantiere di nuovo impianto e di miglioramento per la realizzazione di opere agricole quali la sistemazione, il miglioramento e la gestione dei terreni; la realizzazione, il miglioramento e la gestione di impianti e di strutture finalizzate allo svolgimento delle attività di coltivazione, di allevamento e di quelle a esse connesse, con finalità sia produttive che ambientali. - IMPIANTI DI COLTURE ARBOREE, ARBUSTIVE ED ERBACEE: realizzazione e miglioramento (infittimenti, sovrainnesto etc..) di impianti di specie arboree, arbustive e erbacee.
Riconversione varietale di arboreti previa taglio della vecchia pianta e disposizione in campo in cumuli dei residui vegetali non trinciabili in situ, escluso successivo sovrainnesto, compresa trinciatura residui (per pianta). - di viti
Prezzo a cad € 0,50986
Codice analisi | Codice dettaglio | Voce/Articolo | Unita' di misura | Quantita' | Prezzo unitario | Importo
TOS21_24.T03.010.001 | TOS21_AT.N02.014.028 | Autocarri, motocarri e trattori (MTT=Massa totale a terra, Pu Portata utile) - Trattore gommato con potenza fino a 60 HP completo di presa di potenza, impianto distribuzione idraulica e sollevatore ed attacchi per attrezzature (nolo a freddo) - 1 mese | ora | 0.0006 | 9.1075 | 0.0054645
TOS21_24.T03.010.001 | TOS21_AT.N02.022.102 | Accessori portati o trainati da trattori per l'esecuzione di opere agricole - Trinciatutto portato con larghezza di lavoro 1,4-1,8 m | ora | 0.0006 | 4.6 | 0.00276
TOS21_24.T03.010.001 | TOS21_AT.N02.101.001 | Consumo carburante agevolato, oli e altri materiali per mezzi di trasporto ecc. per l'esecuzione di opere agricole - oneri carburante per nolo a freddo mezzi trasporto, con motrice fino a 60 HP | ora | 0.0006 | 4.55 | 0.00273
|  | Totale TOS21_AT |  |  |  | 0.010955
TOS21_24.T03.010.001 | TOS21_RU.M04.002.002 | Operaio agricolo - Specializzato | ora | 0.0006 | 18.91 | 0.011346
TOS21_24.T03.010.001 | TOS21_RU.M04.002.005 | Operaio agricolo - Comune | ora | 0.025 | 15.23 | 0.38075
|  | Totale TOS21_RU |  |  |  | 0.3921
|  | Totale Parziale (A) |  |  |  | 0.40305
|  | Spese generali (B) |  | 15% di (A) |  | 0.060458
|  | di cui per oneri sicurezza |  | 2% di (B) |  | 0.0012092
|  | utile di impresa (C) |  | 10% di (A + B) |  | 0.046351
|  | Totale (A + B + C) |  |  |  | 0.50986
|  | Incidenza manodopera |  |  |  | 76,9%
TOS21_24.T03.010.002 | OPERE AGRICOLE: i prezzi sono relativi ad un cantiere di nuovo impianto e di miglioramento per la realizzazione di opere agricole quali la sistemazione, il miglioramento e la gestione dei terreni; la realizzazione, il miglioramento e la gestione di impianti e di strutture finalizzate allo svolgimento delle attività di coltivazione, di allevamento e di quelle a esse connesse, con finalità sia produttive che ambientali. - IMPIANTI DI COLTURE ARBOREE, ARBUSTIVE ED ERBACEE: realizzazione e miglioramento (infittimenti, sovrainnesto etc..) di impianti di specie arboree, arbustive e erbacee.
Riconversione varietale di arboreti previa taglio della vecchia pianta e disposizione in campo in cumuli dei residui vegetali non trinciabili in situ, escluso successivo sovrainnesto, compresa trinciatura residui (per pianta). - di olivi, alberi da frutto o altre piante arboree
Prezzo a cad € 2,55631
Codice analisi | Codice dettaglio | Voce/Articolo | Unita' di misura | Quantita' | Prezzo unitario | Importo
TOS21_24.T03.010.002 | TOS21_AT.N01.015.073 | Attrezzature per la realizzazione e manutenzione del verde - Motosega completa di catena dentata, con motore a scoppio, con barra da 25-30 cm - 1 mese | ora | 0.05 | 1.0625 | 0.053125
TOS21_24.T03.010.002 | TOS21_AT.N01.101.914 | Consumo carburante agevolato, oli e altri materiali per macchine operatrici (escluso macchine movimento terra) per l'esecuzione di opere agricole - per motoseghe | ora | 0.05 | 2.24 | 0.112
TOS21_24.T03.010.002 | TOS21_AT.N02.014.028 | Autocarri, motocarri e trattori (MTT=Massa totale a terra, Pu Portata utile) - Trattore gommato con potenza fino a 60 HP completo di presa di potenza, impianto distribuzione idraulica e sollevatore ed attacchi per attrezzature (nolo a freddo) - 1 mese | ora | 0.004 | 9.1075 | 0.03643
TOS21_24.T03.010.002 | TOS21_AT.N02.022.102 | Accessori portati o trainati da trattori per l'esecuzione di opere agricole - Trinciatutto portato con larghezza di lavoro 1,4-1,8 m | ora | 0.004 | 4.6 | 0.0184
TOS21_24.T03.010.002 | TOS21_AT.N02.101.001 | Consumo carburante agevolato, oli e altri materiali per mezzi di trasporto ecc. per l'esecuzione di opere agricole - oneri carburante per nolo a freddo mezzi trasporto, con motrice fino a 60 HP | ora | 0.004 | 4.55 | 0.0182
|  | Totale TOS21_AT |  |  |  | 0.23816
TOS21_24.T03.010.002 | TOS21_RU.M04.002.002 | Operaio agricolo - Specializzato | ora | 0.05 | 18.91 | 0.9455
TOS21_24.T03.010.002 | TOS21_RU.M04.002.002 | Operaio agricolo - Specializzato | ora | 0.004 | 18.91 | 0.07564
TOS21_24.T03.010.002 | TOS21_RU.M04.002.005 | Operaio agricolo - Comune | ora | 0.05 | 15.23 | 0.7615
|  | Totale TOS21_RU |  |  |  | 1.7826
|  | Totale Parziale (A) |  |  |  | 2.0208
|  | Spese generali (B) |  | 15% di (A) |  | 0.30312
|  | di cui per oneri sicurezza |  | 2% di (B) |  | 0.0060624
|  | utile di impresa (C) |  | 10% di (A + B) |  | 0.23239
|  | Totale (A + B + C) |  |  |  | 2.5563
|  | Incidenza manodopera |  |  |  | 69,74%
TOS21_24.T03.011.001 | OPERE AGRICOLE: i prezzi sono relativi ad un cantiere di nuovo impianto e di miglioramento per la realizzazione di opere agricole quali la sistemazione, il miglioramento e la gestione dei terreni; la realizzazione, il miglioramento e la gestione di impianti e di strutture finalizzate allo svolgimento delle attività di coltivazione, di allevamento e di quelle a esse connesse, con finalità sia produttive che ambientali. - IMPIANTI DI COLTURE ARBOREE, ARBUSTIVE ED ERBACEE: realizzazione e miglioramento (infittimenti, sovrainnesto etc..) di impianti di specie arboree, arbustive e erbacee.
Riconversione varietale di arboreti attraverso sovrainnesto, compresi materiali accessori, esclusa la fornitura del materiale vegetale, su piante precedentemente tagliate (per pianta). - di viti
Prezzo a cad € 1,11153
Codice analisi | Codice dettaglio | Voce/Articolo | Unita' di misura | Quantita' | Prezzo unitario | Importo
TOS21_24.T03.011.001 | TOS21_PR.P46.101.002 | Materiali accessori - Mastice cicatrizzante per innesti | kg | 0.01 | 2.39 | 0.0239
TOS21_24.T03.011.001 | TOS21_PR.P46.101.013 | Materiali accessori - Tubicino in materiale plastico per legature | kg | 0.002 | 1.89 | 0.00378
|  | Totale TOS21_PR |  |  |  | 0.02768
TOS21_24.T03.011.001 | TOS21_RU.M04.002.004 | Operaio agricolo - Qualificato | ora | 0.05 | 17.02 | 0.851
|  | Totale TOS21_RU |  |  |  | 0.851
|  | Totale Parziale (A) |  |  |  | 0.87868
|  | Spese generali (B) |  | 15% di (A) |  | 0.1318
|  | di cui per oneri sicurezza |  | 1,5% di (B) |  | 0.001977
|  | utile di impresa (C) |  | 10% di (A + B) |  | 0.10105
|  | Totale (A + B + C) |  |  |  | 1.1115
|  | Incidenza manodopera |  |  |  | 76,56%
TOS21_24.T03.011.002 | OPERE AGRICOLE: i prezzi sono relativi ad un cantiere di nuovo impianto e di miglioramento per la realizzazione di opere agricole quali la sistemazione, il miglioramento e la gestione dei terreni; la realizzazione, il miglioramento e la gestione di impianti e di strutture finalizzate allo svolgimento delle attività di coltivazione, di allevamento e di quelle a esse connesse, con finalità sia produttive che ambientali. - IMPIANTI DI COLTURE ARBOREE, ARBUSTIVE ED ERBACEE: realizzazione e miglioramento (infittimenti, sovrainnesto etc..) di impianti di specie arboree, arbustive e erbacee.
Riconversione varietale di arboreti attraverso sovrainnesto, compresi materiali accessori, esclusa la fornitura del materiale vegetale, su piante precedentemente tagliate (per pianta). - di olivi, alberi da frutto o altre piante arboree, con innesto a occhio
Prezzo a cad € 0,89623
Codice analisi | Codice dettaglio | Voce/Articolo | Unita' di misura | Quantita' | Prezzo unitario | Importo
TOS21_24.T03.011.002 | TOS21_PR.P46.101.002 | Materiali accessori - Mastice cicatrizzante per innesti | kg | 0.01 | 2.39 | 0.0239
TOS21_24.T03.011.002 | TOS21_PR.P46.101.013 | Materiali accessori - Tubicino in materiale plastico per legature | kg | 0.002 | 1.89 | 0.00378
|  | Totale TOS21_PR |  |  |  | 0.02768
TOS21_24.T03.011.002 | TOS21_RU.M04.002.004 | Operaio agricolo - Qualificato | ora | 0.04 | 17.02 | 0.6808
|  | Totale TOS21_RU |  |  |  | 0.6808
|  | Totale Parziale (A) |  |  |  | 0.70848
|  | Spese generali (B) |  | 15% di (A) |  | 0.10627
|  | di cui per oneri sicurezza |  | 1,5% di (B) |  | 0.0015941
|  | utile di impresa (C) |  | 10% di (A + B) |  | 0.081475
|  | Totale (A + B + C) |  |  |  | 0.89623
|  | Incidenza manodopera |  |  |  | 75,96%
TOS21_24.T03.011.003 | OPERE AGRICOLE: i prezzi sono relativi ad un cantiere di nuovo impianto e di miglioramento per la realizzazione di opere agricole quali la sistemazione, il miglioramento e la gestione dei terreni; la realizzazione, il miglioramento e la gestione di impianti e di strutture finalizzate allo svolgimento delle attività di coltivazione, di allevamento e di quelle a esse connesse, con finalità sia produttive che ambientali. - IMPIANTI DI COLTURE ARBOREE, ARBUSTIVE ED ERBACEE: realizzazione e miglioramento (infittimenti, sovrainnesto etc..) di impianti di specie arboree, arbustive e erbacee.
Riconversione varietale di arboreti attraverso sovrainnesto, compresi materiali accessori, esclusa la fornitura del materiale vegetale, su piante precedentemente tagliate (per pianta). - di olivi, alberi da frutto o altre piante arboree, con innesto a corona
Prezzo a cad € 1,82269
Codice analisi | Codice dettaglio | Voce/Articolo | Unita' di misura | Quantita' | Prezzo unitario | Importo
TOS21_24.T03.011.003 | TOS21_PR.P46.101.002 | Materiali accessori - Mastice cicatrizzante per innesti | kg | 0.03 | 2.39 | 0.0717
TOS21_24.T03.011.003 | TOS21_PR.P46.101.013 | Materiali accessori - Tubicino in materiale plastico per legature | kg | 0.004 | 1.89 | 0.00756
|  | Totale TOS21_PR |  |  |  | 0.07926
TOS21_24.T03.011.003 | TOS21_RU.M04.002.004 | Operaio agricolo - Qualificato | ora | 0.08 | 17.02 | 1.3616
|  | Totale TOS21_RU |  |  |  | 1.3616
|  | Totale Parziale (A) |  |  |  | 1.4409
|  | Spese generali (B) |  | 15% di (A) |  | 0.21613
|  | di cui per oneri sicurezza |  | 1,5% di (B) |  | 0.0032419
|  | utile di impresa (C) |  | 10% di (A + B) |  | 0.1657
|  | Totale (A + B + C) |  |  |  | 1.8227
|  | Incidenza manodopera |  |  |  | 74,7%
TOS21_24.T03.012.001 | OPERE AGRICOLE: i prezzi sono relativi ad un cantiere di nuovo impianto e di miglioramento per la realizzazione di opere agricole quali la sistemazione, il miglioramento e la gestione dei terreni; la realizzazione, il miglioramento e la gestione di impianti e di strutture finalizzate allo svolgimento delle attività di coltivazione, di allevamento e di quelle a esse connesse, con finalità sia produttive che ambientali. - IMPIANTI DI COLTURE ARBOREE, ARBUSTIVE ED ERBACEE: realizzazione e miglioramento (infittimenti, sovrainnesto etc..) di impianti di specie arboree, arbustive e erbacee.
Recupero di oliveti abbandonati, compresa sistemazione legna grossa in cumuli e trinciatura frascame in sito - con potatura di ritorno in oliveti abbandonati da oltre 5 anni e fino a 10 anni
Prezzo a cad € 2,98752
Codice analisi | Codice dettaglio | Voce/Articolo | Unita' di misura | Quantita' | Prezzo unitario | Importo
TOS21_24.T03.012.001 | TOS21_AT.N01.015.073 | Attrezzature per la realizzazione e manutenzione del verde - Motosega completa di catena dentata, con motore a scoppio, con barra da 25-30 cm - 1 mese | ora | 0.045 | 1.0625 | 0.047813
TOS21_24.T03.012.001 | TOS21_AT.N01.101.914 | Consumo carburante agevolato, oli e altri materiali per macchine operatrici (escluso macchine movimento terra) per l'esecuzione di opere agricole - per motoseghe | ora | 0.045 | 2.24 | 0.1008
TOS21_24.T03.012.001 | TOS21_AT.N02.014.031 | Autocarri, motocarri e trattori (MTT=Massa totale a terra, Pu Portata utile) - Trattore gommato con potenza da 75 a 150 HP completo di presa di potenza, impianto distribuzione idraulica e sollevatore ed attacchi per attrezzature (nolo a freddo), nolo mensile. | ora | 0.014 | 10.79 | 0.15106
TOS21_24.T03.012.001 | TOS21_AT.N02.022.101 | Accessori portati o trainati da trattori per l'esecuzione di opere agricole - Trinciatutto forestale portato con larghezza di lavoro 1,4-1,8 m | ora | 0.014 | 7.72 | 0.10808
TOS21_24.T03.012.001 | TOS21_AT.N02.101.002 | Consumo carburante agevolato, oli e altri materiali per mezzi di trasporto ecc. per l'esecuzione di opere agricole - oneri carburante per nolo a freddo mezzi trasporto, con motrice da 75 a 150 HP | ora | 0.014 | 10.92 | 0.15288
|  | Totale TOS21_AT |  |  |  | 0.56063
TOS21_24.T03.012.001 | TOS21_RU.M04.002.002 | Operaio agricolo - Specializzato | ora | 0.014 | 18.91 | 0.26474
TOS21_24.T03.012.001 | TOS21_RU.M04.002.002 | Operaio agricolo - Specializzato | ora | 0.045 | 18.91 | 0.85095
TOS21_24.T03.012.001 | TOS21_RU.M04.002.005 | Operaio agricolo - Comune | ora | 0.045 | 15.23 | 0.68535
|  | Totale TOS21_RU |  |  |  | 1.801
|  | Totale Parziale (A) |  |  |  | 2.3617
|  | Spese generali (B) |  | 15% di (A) |  | 0.35425
|  | di cui per oneri sicurezza |  | 2% di (B) |  | 0.007085
|  | utile di impresa (C) |  | 10% di (A + B) |  | 0.27159
|  | Totale (A + B + C) |  |  |  | 2.9875
|  | Incidenza manodopera |  |  |  | 60,29%
TOS21_24.T03.012.002 | OPERE AGRICOLE: i prezzi sono relativi ad un cantiere di nuovo impianto e di miglioramento per la realizzazione di opere agricole quali la sistemazione, il miglioramento e la gestione dei terreni; la realizzazione, il miglioramento e la gestione di impianti e di strutture finalizzate allo svolgimento delle attività di coltivazione, di allevamento e di quelle a esse connesse, con finalità sia produttive che ambientali. - IMPIANTI DI COLTURE ARBOREE, ARBUSTIVE ED ERBACEE: realizzazione e miglioramento (infittimenti, sovrainnesto etc..) di impianti di specie arboree, arbustive e erbacee.
Recupero di oliveti abbandonati, compresa sistemazione legna grossa in cumuli e trinciatura frascame in sito - con potatura di riforma in oliveti abbandonati da oltre 10 anni
Prezzo a cad € 5,01218
Codice analisi | Codice dettaglio | Voce/Articolo | Unita' di misura | Quantita' | Prezzo unitario | Importo
TOS21_24.T03.012.002 | TOS21_AT.N01.015.073 | Attrezzature per la realizzazione e manutenzione del verde - Motosega completa di catena dentata, con motore a scoppio, con barra da 25-30 cm - 1 mese | ora | 0.08 | 1.0625 | 0.085
TOS21_24.T03.012.002 | TOS21_AT.N01.101.914 | Consumo carburante agevolato, oli e altri materiali per macchine operatrici (escluso macchine movimento terra) per l'esecuzione di opere agricole - per motoseghe | ora | 0.08 | 2.24 | 0.1792
TOS21_24.T03.012.002 | TOS21_AT.N02.014.031 | Autocarri, motocarri e trattori (MTT=Massa totale a terra, Pu Portata utile) - Trattore gommato con potenza da 75 a 150 HP completo di presa di potenza, impianto distribuzione idraulica e sollevatore ed attacchi per attrezzature (nolo a freddo), nolo mensile. | ora | 0.02 | 10.79 | 0.2158
TOS21_24.T03.012.002 | TOS21_AT.N02.022.101 | Accessori portati o trainati da trattori per l'esecuzione di opere agricole - Trinciatutto forestale portato con larghezza di lavoro 1,4-1,8 m | ora | 0.02 | 7.72 | 0.1544
TOS21_24.T03.012.002 | TOS21_AT.N02.101.002 | Consumo carburante agevolato, oli e altri materiali per mezzi di trasporto ecc. per l'esecuzione di opere agricole - oneri carburante per nolo a freddo mezzi trasporto, con motrice da 75 a 150 HP | ora | 0.02 | 10.92 | 0.2184
|  | Totale TOS21_AT |  |  |  | 0.8528
TOS21_24.T03.012.002 | TOS21_RU.M04.002.002 | Operaio agricolo - Specializzato | ora | 0.08 | 18.91 | 1.5128
TOS21_24.T03.012.002 | TOS21_RU.M04.002.002 | Operaio agricolo - Specializzato | ora | 0.02 | 18.91 | 0.3782
TOS21_24.T03.012.002 | TOS21_RU.M04.002.005 | Operaio agricolo - Comune | ora | 0.08 | 15.23 | 1.2184
|  | Totale TOS21_RU |  |  |  | 3.1094
|  | Totale Parziale (A) |  |  |  | 3.9622
|  | Spese generali (B) |  | 15% di (A) |  | 0.59433
|  | di cui per oneri sicurezza |  | 2% di (B) |  | 0.011887
|  | utile di impresa (C) |  | 10% di (A + B) |  | 0.45565
|  | Totale (A + B + C) |  |  |  | 5.0122
|  | Incidenza manodopera |  |  |  | 62,04%
TOS21_24.T32.001.001 | OPERE AGRICOLE: i prezzi sono relativi ad un cantiere di nuovo impianto e di miglioramento per la realizzazione di opere agricole quali la sistemazione, il miglioramento e la gestione dei terreni; la realizzazione, il miglioramento e la gestione di impianti e di strutture finalizzate allo svolgimento delle attività di coltivazione, di allevamento e di quelle a esse connesse, con finalità sia produttive che ambientali. - RECINZIONI: interventi finalizzati alla ralizzazione o al miglioramento di recinzioni
Recinzione con struttura portante in pali di castagno della lunghezza di 2 metri fuori terra con diametro in testa di almeno cm 10; i pali andranno interrati per cm 60-70 in buche aperte alla interdistanza di ml 3 nelle quali, ove occorra, andranno piazzate scaglie di pietrame. I pali preventivamente scortecciati e appuntiti andranno trattati con due passate di carbolineum (od opportunamente carbonizzati) per circa cm 80-90 di cui cm 20 fuori terra; ai pali andrà fissata, con cambrette, filo di ferro spinato o rete metallica per un'altezza variabile; nel prezzo è compreso ogni onere per tracciamento, fornitura e posa in opera materiali e quanto altro occorra a dare l'opera compiuta a perfetta regola d'arte. La fornitura del carbolineum è esclusa. - realizzata con 5 ordini di filo di ferro spinato e zincato a 2 capi e 4 punte.
Prezzo a chilometri € 12.851,36776
Codice analisi | Codice dettaglio | Voce/Articolo | Unita' di misura | Quantita' | Prezzo unitario | Importo
TOS21_24.T32.001.001 | TOS21_AT.N02.014.028 | Autocarri, motocarri e trattori (MTT=Massa totale a terra, Pu Portata utile) - Trattore gommato con potenza fino a 60 HP completo di presa di potenza, impianto distribuzione idraulica e sollevatore ed attacchi per attrezzature (nolo a freddo) - 1 mese | ora | 30 | 9.1075 | 273.225
TOS21_24.T32.001.001 | TOS21_AT.N02.022.121 | Accessori portati o trainati da trattori per l'esecuzione di opere agricole - Rimorchio agricolo ad un asse, con cassone ribaltabile, portata fino a 15 q.li | ora | 30 | 1.35 | 40.5
TOS21_24.T32.001.001 | TOS21_AT.N02.101.001 | Consumo carburante agevolato, oli e altri materiali per mezzi di trasporto ecc. per l'esecuzione di opere agricole - oneri carburante per nolo a freddo mezzi trasporto, con motrice fino a 60 HP | ora | 30 | 4.55 | 136.5
|  | Totale TOS21_AT |  |  |  | 450.225
TOS21_24.T32.001.001 | TOS21_PR.P07.021.040 | Complementi metallici - Filo di ferro spinato e zincato a 2 capi e 4 punte | ml | 5000 | 0.14432 | 721.6
TOS21_24.T32.001.001 | TOS21_PR.P08.025.010 | Legname vario - Palo di castagno appuntito, diametro di cm 10 | ml | 1000 | 2.7812 | 2781.25
TOS21_24.T32.001.001 | TOS21_PR.P46.004.011 | Materiali per ancoraggio testate, posizionamento e fissaggio fili per impianti arborei - Arpette, cambrette in zinco-alluminio | cad | 3340 | 0.01935 | 64.629
|  | Totale TOS21_PR |  |  |  | 3567.479
TOS21_24.T32.001.001 | TOS21_RU.M04.002.002 | Operaio agricolo - Specializzato | ora | 30 | 18.91 | 567.3
TOS21_24.T32.001.001 | TOS21_RU.M04.002.005 | Operaio agricolo - Comune | ora | 183 | 15.23 | 2787.09
TOS21_24.T32.001.001 | TOS21_RU.M04.002.005 | Operaio agricolo - Comune | ora | 183 | 15.23 | 2787.09
|  | Totale TOS21_RU |  |  |  | 6141.48
|  | Totale Parziale (A) |  |  |  | 10159.184
|  | Spese generali (B) |  | 15% di (A) |  | 1523.8776
|  | di cui per oneri sicurezza |  | 2% di (B) |  | 30.4776
|  | utile di impresa (C) |  | 10% di (A + B) |  | 1168.3062
|  | Totale (A + B + C) |  |  |  | 12851.3678
|  | Incidenza manodopera |  |  |  | 47,79%
TOS21_24.T32.001.002 | OPERE AGRICOLE: i prezzi sono relativi ad un cantiere di nuovo impianto e di miglioramento per la realizzazione di opere agricole quali la sistemazione, il miglioramento e la gestione dei terreni; la realizzazione, il miglioramento e la gestione di impianti e di strutture finalizzate allo svolgimento delle attività di coltivazione, di allevamento e di quelle a esse connesse, con finalità sia produttive che ambientali. - RECINZIONI: interventi finalizzati alla ralizzazione o al miglioramento di recinzioni
Recinzione con struttura portante in pali di castagno della lunghezza di 2 metri fuori terra con diametro in testa di almeno cm 10; i pali andranno interrati per cm 60-70 in buche aperte alla interdistanza di ml 3 nelle quali, ove occorra, andranno piazzate scaglie di pietrame. I pali preventivamente scortecciati e appuntiti andranno trattati con due passate di carbolineum (od opportunamente carbonizzati) per circa cm 80-90 di cui cm 20 fuori terra; ai pali andrà fissata, con cambrette, filo di ferro spinato o rete metallica per un'altezza variabile; nel prezzo è compreso ogni onere per tracciamento, fornitura e posa in opera materiali e quanto altro occorra a dare l'opera compiuta a perfetta regola d'arte. La fornitura del carbolineum è esclusa. - realizzata con una rete metallica zincata a maglia sciolta, di altezza compresa tra cm 150-180, comprensiva di tre ordini di filo di ferro posti alle sommità della recinzione e nella parte centrale, esclusa la fornitura della rete.
Prezzo a chilometri € 12.645,37314
Codice analisi | Codice dettaglio | Voce/Articolo | Unita' di misura | Quantita' | Prezzo unitario | Importo
TOS21_24.T32.001.002 | TOS21_AT.N02.014.028 | Autocarri, motocarri e trattori (MTT=Massa totale a terra, Pu Portata utile) - Trattore gommato con potenza fino a 60 HP completo di presa di potenza, impianto distribuzione idraulica e sollevatore ed attacchi per attrezzature (nolo a freddo) - 1 mese | ora | 50 | 9.1075 | 455.375
TOS21_24.T32.001.002 | TOS21_AT.N02.022.121 | Accessori portati o trainati da trattori per l'esecuzione di opere agricole - Rimorchio agricolo ad un asse, con cassone ribaltabile, portata fino a 15 q.li | ora | 50 | 1.35 | 67.5
TOS21_24.T32.001.002 | TOS21_AT.N02.101.001 | Consumo carburante agevolato, oli e altri materiali per mezzi di trasporto ecc. per l'esecuzione di opere agricole - oneri carburante per nolo a freddo mezzi trasporto, con motrice fino a 60 HP | ora | 50 | 4.55 | 227.5
|  | Totale TOS21_AT |  |  |  | 750.375
TOS21_24.T32.001.002 | TOS21_PR.P07.021.012 | Complementi metallici - Filo zincato in rotoli Ø 2,2 mm | ml | 3000 | 0.04998 | 149.94
TOS21_24.T32.001.002 | TOS21_PR.P08.025.010 | Legname vario - Palo di castagno appuntito, diametro di cm 10 | ml | 1000 | 2.7812 | 2781.25
TOS21_24.T32.001.002 | TOS21_PR.P46.004.011 | Materiali per ancoraggio testate, posizionamento e fissaggio fili per impianti arborei - Arpette, cambrette in zinco-alluminio | cad | 2004 | 0.01935 | 38.7774
|  | Totale TOS21_PR |  |  |  | 2969.9674
TOS21_24.T32.001.002 | TOS21_RU.M04.002.002 | Operaio agricolo - Specializzato | ora | 50 | 18.91 | 945.5
TOS21_24.T32.001.002 | TOS21_RU.M04.002.005 | Operaio agricolo - Comune | ora | 175 | 15.23 | 2665.25
TOS21_24.T32.001.002 | TOS21_RU.M04.002.005 | Operaio agricolo - Comune | ora | 175 | 15.23 | 2665.25
|  | Totale TOS21_RU |  |  |  | 6276
|  | Totale Parziale (A) |  |  |  | 9996.3424
|  | Spese generali (B) |  | 15% di (A) |  | 1499.4514
|  | di cui per oneri sicurezza |  | 2% di (B) |  | 29.989
|  | utile di impresa (C) |  | 10% di (A + B) |  | 1149.5794
|  | Totale (A + B + C) |  |  |  | 12645.3731
|  | Incidenza manodopera |  |  |  | 49,63%
TOS21_24.T32.001.003 | OPERE AGRICOLE: i prezzi sono relativi ad un cantiere di nuovo impianto e di miglioramento per la realizzazione di opere agricole quali la sistemazione, il miglioramento e la gestione dei terreni; la realizzazione, il miglioramento e la gestione di impianti e di strutture finalizzate allo svolgimento delle attività di coltivazione, di allevamento e di quelle a esse connesse, con finalità sia produttive che ambientali. - RECINZIONI: interventi finalizzati alla ralizzazione o al miglioramento di recinzioni
Recinzione con struttura portante in pali di castagno della lunghezza di 2 metri fuori terra con diametro in testa di almeno cm 10; i pali andranno interrati per cm 60-70 in buche aperte alla interdistanza di ml 3 nelle quali, ove occorra, andranno piazzate scaglie di pietrame. I pali preventivamente scortecciati e appuntiti andranno trattati con due passate di carbolineum (od opportunamente carbonizzati) per circa cm 80-90 di cui cm 20 fuori terra; ai pali andrà fissata, con cambrette, filo di ferro spinato o rete metallica per un'altezza variabile; nel prezzo è compreso ogni onere per tracciamento, fornitura e posa in opera materiali e quanto altro occorra a dare l'opera compiuta a perfetta regola d'arte. La fornitura del carbolineum è esclusa. - realizzata con rete metallica elettrosaldata di altezza compresa tra cm 150-180, comprensiva di un filo di ferro posto alla sommità della recinzione, esclusa la fornitura della rete.
Prezzo a chilometri € 13.482,22124
Codice analisi | Codice dettaglio | Voce/Articolo | Unita' di misura | Quantita' | Prezzo unitario | Importo
TOS21_24.T32.001.003 | TOS21_AT.N02.014.028 | Autocarri, motocarri e trattori (MTT=Massa totale a terra, Pu Portata utile) - Trattore gommato con potenza fino a 60 HP completo di presa di potenza, impianto distribuzione idraulica e sollevatore ed attacchi per attrezzature (nolo a freddo) - 1 mese | ora | 50 | 9.1075 | 455.375
TOS21_24.T32.001.003 | TOS21_AT.N02.022.121 | Accessori portati o trainati da trattori per l'esecuzione di opere agricole - Rimorchio agricolo ad un asse, con cassone ribaltabile, portata fino a 15 q.li | ora | 50 | 1.35 | 67.5
TOS21_24.T32.001.003 | TOS21_AT.N02.101.001 | Consumo carburante agevolato, oli e altri materiali per mezzi di trasporto ecc. per l'esecuzione di opere agricole - oneri carburante per nolo a freddo mezzi trasporto, con motrice fino a 60 HP | ora | 50 | 4.55 | 227.5
|  | Totale TOS21_AT |  |  |  | 750.375
TOS21_24.T32.001.003 | TOS21_PR.P07.021.012 | Complementi metallici - Filo zincato in rotoli Ø 2,2 mm | ml | 1000 | 0.04998 | 49.98
TOS21_24.T32.001.003 | TOS21_PR.P08.025.010 | Legname vario - Palo di castagno appuntito, diametro di cm 10 | ml | 1000 | 2.7812 | 2781.25
TOS21_24.T32.001.003 | TOS21_PR.P46.004.011 | Materiali per ancoraggio testate, posizionamento e fissaggio fili per impianti arborei - Arpette, cambrette in zinco-alluminio | cad | 2004 | 0.01935 | 38.7774
|  | Totale TOS21_PR |  |  |  | 2870.0074
TOS21_24.T32.001.003 | TOS21_RU.M04.002.002 | Operaio agricolo - Specializzato | ora | 50 | 18.91 | 945.5
TOS21_24.T32.001.003 | TOS21_RU.M04.002.005 | Operaio agricolo - Comune | ora | 200 | 15.23 | 3046
TOS21_24.T32.001.003 | TOS21_RU.M04.002.005 | Operaio agricolo - Comune | ora | 200 | 15.23 | 3046
|  | Totale TOS21_RU |  |  |  | 7037.5
|  | Totale Parziale (A) |  |  |  | 10657.8824
|  | Spese generali (B) |  | 15% di (A) |  | 1598.6824
|  | di cui per oneri sicurezza |  | 2% di (B) |  | 31.9736
|  | utile di impresa (C) |  | 10% di (A + B) |  | 1225.6565
|  | Totale (A + B + C) |  |  |  | 13482.2212
|  | Incidenza manodopera |  |  |  | 52,2%
TOS21_24.T32.001.004 | OPERE AGRICOLE: i prezzi sono relativi ad un cantiere di nuovo impianto e di miglioramento per la realizzazione di opere agricole quali la sistemazione, il miglioramento e la gestione dei terreni; la realizzazione, il miglioramento e la gestione di impianti e di strutture finalizzate allo svolgimento delle attività di coltivazione, di allevamento e di quelle a esse connesse, con finalità sia produttive che ambientali. - RECINZIONI: interventi finalizzati alla ralizzazione o al miglioramento di recinzioni
Recinzione con struttura portante in pali di castagno della lunghezza di 2 metri fuori terra con diametro in testa di almeno cm 10; i pali andranno interrati per cm 60-70 in buche aperte alla interdistanza di ml 3 nelle quali, ove occorra, andranno piazzate scaglie di pietrame. I pali preventivamente scortecciati e appuntiti andranno trattati con due passate di carbolineum (od opportunamente carbonizzati) per circa cm 80-90 di cui cm 20 fuori terra; ai pali andrà fissata, con cambrette, filo di ferro spinato o rete metallica per un'altezza variabile; nel prezzo è compreso ogni onere per tracciamento, fornitura e posa in opera materiali e quanto altro occorra a dare l'opera compiuta a perfetta regola d'arte. La fornitura del carbolineum è esclusa. - realizzata con una rete metallica con filo di diametro superiore a 3 mm., di altezza compresa tra cm 150-200, interrata per almeno 20 cm, comprensiva di tre ordini di filo di ferro posti alle sommità della recinzione e nella parte centrale, esclusa la fornitura della rete.
Prezzo a chilometri € 17.708,66846
Codice analisi | Codice dettaglio | Voce/Articolo | Unita' di misura | Quantita' | Prezzo unitario | Importo
TOS21_24.T32.001.004 | TOS21_AT.N02.014.028 | Autocarri, motocarri e trattori (MTT=Massa totale a terra, Pu Portata utile) - Trattore gommato con potenza fino a 60 HP completo di presa di potenza, impianto distribuzione idraulica e sollevatore ed attacchi per attrezzature (nolo a freddo) - 1 mese | ora | 80 | 9.1075 | 728.6
TOS21_24.T32.001.004 | TOS21_AT.N02.022.121 | Accessori portati o trainati da trattori per l'esecuzione di opere agricole - Rimorchio agricolo ad un asse, con cassone ribaltabile, portata fino a 15 q.li | ora | 80 | 1.35 | 108
TOS21_24.T32.001.004 | TOS21_AT.N02.101.001 | Consumo carburante agevolato, oli e altri materiali per mezzi di trasporto ecc. per l'esecuzione di opere agricole - oneri carburante per nolo a freddo mezzi trasporto, con motrice fino a 60 HP | ora | 80 | 4.55 | 364
|  | Totale TOS21_AT |  |  |  | 1200.6
TOS21_24.T32.001.004 | TOS21_PR.P07.021.012 | Complementi metallici - Filo zincato in rotoli Ø 2,2 mm | ml | 3000 | 0.04998 | 149.94
TOS21_24.T32.001.004 | TOS21_PR.P08.025.010 | Legname vario - Palo di castagno appuntito, diametro di cm 10 | ml | 1000 | 2.7812 | 2781.25
TOS21_24.T32.001.004 | TOS21_PR.P46.004.011 | Materiali per ancoraggio testate, posizionamento e fissaggio fili per impianti arborei - Arpette, cambrette in zinco-alluminio | cad | 2004 | 0.01935 | 38.7774
|  | Totale TOS21_PR |  |  |  | 2969.9674
TOS21_24.T32.001.004 | TOS21_RU.M04.002.002 | Operaio agricolo - Specializzato | ora | 80 | 18.91 | 1512.8
TOS21_24.T32.001.004 | TOS21_RU.M04.002.005 | Operaio agricolo - Comune | ora | 273 | 15.23 | 4157.79
TOS21_24.T32.001.004 | TOS21_RU.M04.002.005 | Operaio agricolo - Comune | ora | 273 | 15.23 | 4157.79
|  | Totale TOS21_RU |  |  |  | 9828.38
|  | Totale Parziale (A) |  |  |  | 13998.9474
|  | Spese generali (B) |  | 15% di (A) |  | 2099.8421
|  | di cui per oneri sicurezza |  | 2% di (B) |  | 41.9968
|  | utile di impresa (C) |  | 10% di (A + B) |  | 1609.879
|  | Totale (A + B + C) |  |  |  | 17708.6685
|  | Incidenza manodopera |  |  |  | 55,5%
TOS21_24.T32.002.001 | OPERE AGRICOLE: i prezzi sono relativi ad un cantiere di nuovo impianto e di miglioramento per la realizzazione di opere agricole quali la sistemazione, il miglioramento e la gestione dei terreni; la realizzazione, il miglioramento e la gestione di impianti e di strutture finalizzate allo svolgimento delle attività di coltivazione, di allevamento e di quelle a esse connesse, con finalità sia produttive che ambientali. - RECINZIONI: interventi finalizzati alla ralizzazione o al miglioramento di recinzioni
Recinzione in pali di legno di essenza forte aventi diametro in testa di cm 8-10 posti alla distanza di m 2,5 e con altezza minima fuori terra di m 1,20 -1,40 portanti strutture di delimitazione. I pali andranno interrati per circa 40 cm., la fornitura del carbolineum è esclusa. - con quattro ordini di filo di ferro spinato zincato, data in opera, compresi gli accessi, passaggi ed ogni altro onere.
Prezzo a chilometri € 11.961,71983
Codice analisi | Codice dettaglio | Voce/Articolo | Unita' di misura | Quantita' | Prezzo unitario | Importo
TOS21_24.T32.002.001 | TOS21_AT.N02.014.028 | Autocarri, motocarri e trattori (MTT=Massa totale a terra, Pu Portata utile) - Trattore gommato con potenza fino a 60 HP completo di presa di potenza, impianto distribuzione idraulica e sollevatore ed attacchi per attrezzature (nolo a freddo) - 1 mese | ora | 30 | 9.1075 | 273.225
TOS21_24.T32.002.001 | TOS21_AT.N02.022.121 | Accessori portati o trainati da trattori per l'esecuzione di opere agricole - Rimorchio agricolo ad un asse, con cassone ribaltabile, portata fino a 15 q.li | ora | 30 | 1.35 | 40.5
TOS21_24.T32.002.001 | TOS21_AT.N02.101.001 | Consumo carburante agevolato, oli e altri materiali per mezzi di trasporto ecc. per l'esecuzione di opere agricole - oneri carburante per nolo a freddo mezzi trasporto, con motrice fino a 60 HP | ora | 30 | 4.55 | 136.5
|  | Totale TOS21_AT |  |  |  | 450.225
TOS21_24.T32.002.001 | TOS21_PR.P07.021.040 | Complementi metallici - Filo di ferro spinato e zincato a 2 capi e 4 punte | ml | 4000 | 0.14432 | 577.28
TOS21_24.T32.002.001 | TOS21_PR.P08.025.010 | Legname vario - Palo di castagno appuntito, diametro di cm 10 | ml | 800 | 2.7812 | 2225
TOS21_24.T32.002.001 | TOS21_PR.P46.004.011 | Materiali per ancoraggio testate, posizionamento e fissaggio fili per impianti arborei - Arpette, cambrette in zinco-alluminio | cad | 3200 | 0.01935 | 61.92
|  | Totale TOS21_PR |  |  |  | 2864.2
TOS21_24.T32.002.001 | TOS21_RU.M04.002.002 | Operaio agricolo - Specializzato | ora | 30 | 18.91 | 567.3
TOS21_24.T32.002.001 | TOS21_RU.M04.002.005 | Operaio agricolo - Comune | ora | 183 | 15.23 | 2787.09
TOS21_24.T32.002.001 | TOS21_RU.M04.002.005 | Operaio agricolo - Comune | ora | 183 | 15.23 | 2787.09
|  | Totale TOS21_RU |  |  |  | 6141.48
|  | Totale Parziale (A) |  |  |  | 9455.905
|  | Spese generali (B) |  | 15% di (A) |  | 1418.3857
|  | di cui per oneri sicurezza |  | 2% di (B) |  | 28.3677
|  | utile di impresa (C) |  | 10% di (A + B) |  | 1087.4291
|  | Totale (A + B + C) |  |  |  | 11961.7198
|  | Incidenza manodopera |  |  |  | 51,34%
TOS21_24.T32.002.002 | OPERE AGRICOLE: i prezzi sono relativi ad un cantiere di nuovo impianto e di miglioramento per la realizzazione di opere agricole quali la sistemazione, il miglioramento e la gestione dei terreni; la realizzazione, il miglioramento e la gestione di impianti e di strutture finalizzate allo svolgimento delle attività di coltivazione, di allevamento e di quelle a esse connesse, con finalità sia produttive che ambientali. - RECINZIONI: interventi finalizzati alla ralizzazione o al miglioramento di recinzioni
Recinzione in pali di legno di essenza forte aventi diametro in testa di cm 8-10 posti alla distanza di m 2,5 e con altezza minima fuori terra di m 1,20 -1,40 portanti strutture di delimitazione. I pali andranno interrati per circa 40 cm., la fornitura del carbolineum è esclusa. - con cinque ordini di filo di ferro spinato zincato, data in opera, compresi gli accessi, passaggi ed ogni altro onere
Prezzo a chilometri € 12.818,90913
Codice analisi | Codice dettaglio | Voce/Articolo | Unita' di misura | Quantita' | Prezzo unitario | Importo
TOS21_24.T32.002.002 | TOS21_AT.N02.014.028 | Autocarri, motocarri e trattori (MTT=Massa totale a terra, Pu Portata utile) - Trattore gommato con potenza fino a 60 HP completo di presa di potenza, impianto distribuzione idraulica e sollevatore ed attacchi per attrezzature (nolo a freddo) - 1 mese | ora | 30 | 9.1075 | 273.225
TOS21_24.T32.002.002 | TOS21_AT.N02.022.121 | Accessori portati o trainati da trattori per l'esecuzione di opere agricole - Rimorchio agricolo ad un asse, con cassone ribaltabile, portata fino a 15 q.li | ora | 30 | 1.35 | 40.5
TOS21_24.T32.002.002 | TOS21_AT.N02.101.001 | Consumo carburante agevolato, oli e altri materiali per mezzi di trasporto ecc. per l'esecuzione di opere agricole - oneri carburante per nolo a freddo mezzi trasporto, con motrice fino a 60 HP | ora | 30 | 4.55 | 136.5
|  | Totale TOS21_AT |  |  |  | 450.225
TOS21_24.T32.002.002 | TOS21_PR.P07.021.040 | Complementi metallici - Filo di ferro spinato e zincato a 2 capi e 4 punte | ml | 5000 | 0.14432 | 721.6
TOS21_24.T32.002.002 | TOS21_PR.P08.025.010 | Legname vario - Palo di castagno appuntito, diametro di cm 10 | ml | 800 | 2.7812 | 2225
TOS21_24.T32.002.002 | TOS21_PR.P46.004.011 | Materiali per ancoraggio testate, posizionamento e fissaggio fili per impianti arborei - Arpette, cambrette in zinco-alluminio | cad | 4000 | 0.01935 | 77.4
|  | Totale TOS21_PR |  |  |  | 3024
TOS21_24.T32.002.002 | TOS21_RU.M04.002.002 | Operaio agricolo - Specializzato | ora | 30 | 18.91 | 567.3
TOS21_24.T32.002.002 | TOS21_RU.M04.002.005 | Operaio agricolo - Comune | ora | 200 | 15.23 | 3046
TOS21_24.T32.002.002 | TOS21_RU.M04.002.005 | Operaio agricolo - Comune | ora | 200 | 15.23 | 3046
|  | Totale TOS21_RU |  |  |  | 6659.3
|  | Totale Parziale (A) |  |  |  | 10133.525
|  | Spese generali (B) |  | 15% di (A) |  | 1520.0287
|  | di cui per oneri sicurezza |  | 2% di (B) |  | 30.4006
|  | utile di impresa (C) |  | 10% di (A + B) |  | 1165.3554
|  | Totale (A + B + C) |  |  |  | 12818.9091
|  | Incidenza manodopera |  |  |  | 51,95%
TOS21_24.T32.002.003 | OPERE AGRICOLE: i prezzi sono relativi ad un cantiere di nuovo impianto e di miglioramento per la realizzazione di opere agricole quali la sistemazione, il miglioramento e la gestione dei terreni; la realizzazione, il miglioramento e la gestione di impianti e di strutture finalizzate allo svolgimento delle attività di coltivazione, di allevamento e di quelle a esse connesse, con finalità sia produttive che ambientali. - RECINZIONI: interventi finalizzati alla ralizzazione o al miglioramento di recinzioni
Recinzione in pali di legno di essenza forte aventi diametro in testa di cm 8-10 posti alla distanza di m 2,5 e con altezza minima fuori terra di m 1,20 -1,40 portanti strutture di delimitazione. I pali andranno interrati per circa 40 cm., la fornitura del carbolineum è esclusa. - con sei ordini di filo di ferro spinato zincato, data in opera, compresi gli accessi, passaggi ed ogni altro onere
Prezzo a chilometri € 13.984,35363
Codice analisi | Codice dettaglio | Voce/Articolo | Unita' di misura | Quantita' | Prezzo unitario | Importo
TOS21_24.T32.002.003 | TOS21_AT.N02.014.028 | Autocarri, motocarri e trattori (MTT=Massa totale a terra, Pu Portata utile) - Trattore gommato con potenza fino a 60 HP completo di presa di potenza, impianto distribuzione idraulica e sollevatore ed attacchi per attrezzature (nolo a freddo) - 1 mese | ora | 30 | 9.1075 | 273.225
TOS21_24.T32.002.003 | TOS21_AT.N02.022.121 | Accessori portati o trainati da trattori per l'esecuzione di opere agricole - Rimorchio agricolo ad un asse, con cassone ribaltabile, portata fino a 15 q.li | ora | 30 | 1.35 | 40.5
TOS21_24.T32.002.003 | TOS21_AT.N02.101.001 | Consumo carburante agevolato, oli e altri materiali per mezzi di trasporto ecc. per l'esecuzione di opere agricole - oneri carburante per nolo a freddo mezzi trasporto, con motrice fino a 60 HP | ora | 30 | 4.55 | 136.5
|  | Totale TOS21_AT |  |  |  | 450.225
TOS21_24.T32.002.003 | TOS21_PR.P07.021.040 | Complementi metallici - Filo di ferro spinato e zincato a 2 capi e 4 punte | ml | 6000 | 0.14432 | 865.92
TOS21_24.T32.002.003 | TOS21_PR.P08.025.010 | Legname vario - Palo di castagno appuntito, diametro di cm 10 | ml | 800 | 2.7812 | 2225
TOS21_24.T32.002.003 | TOS21_PR.P46.004.011 | Materiali per ancoraggio testate, posizionamento e fissaggio fili per impianti arborei - Arpette, cambrette in zinco-alluminio | cad | 4800 | 0.01935 | 92.88
|  | Totale TOS21_PR |  |  |  | 3183.8
TOS21_24.T32.002.003 | TOS21_RU.M04.002.002 | Operaio agricolo - Specializzato | ora | 30 | 18.91 | 567.3
TOS21_24.T32.002.003 | TOS21_RU.M04.002.005 | Operaio agricolo - Comune | ora | 225 | 15.23 | 3426.75
TOS21_24.T32.002.003 | TOS21_RU.M04.002.005 | Operaio agricolo - Comune | ora | 225 | 15.23 | 3426.75
|  | Totale TOS21_RU |  |  |  | 7420.8
|  | Totale Parziale (A) |  |  |  | 11054.825
|  | Spese generali (B) |  | 15% di (A) |  | 1658.2238
|  | di cui per oneri sicurezza |  | 2% di (B) |  | 33.1645
|  | utile di impresa (C) |  | 10% di (A + B) |  | 1271.3049
|  | Totale (A + B + C) |  |  |  | 13984.3536
|  | Incidenza manodopera |  |  |  | 53,07%
TOS21_24.T32.002.004 | OPERE AGRICOLE: i prezzi sono relativi ad un cantiere di nuovo impianto e di miglioramento per la realizzazione di opere agricole quali la sistemazione, il miglioramento e la gestione dei terreni; la realizzazione, il miglioramento e la gestione di impianti e di strutture finalizzate allo svolgimento delle attività di coltivazione, di allevamento e di quelle a esse connesse, con finalità sia produttive che ambientali. - RECINZIONI: interventi finalizzati alla ralizzazione o al miglioramento di recinzioni
Recinzione in pali di legno di essenza forte aventi diametro in testa di cm 8-10 posti alla distanza di m 2,5 e con altezza minima fuori terra di m 1,20 -1,40 portanti strutture di delimitazione. I pali andranno interrati per circa 40 cm., la fornitura del carbolineum è esclusa. - con rete metallica a maglia sciolta dell'altezza di m 1,40 con sovrastante un ordine di filo zincato, data in opera, compresi gli accessi, passaggi ed ogni altro onere, esclusa la fornitura della rete.
Prezzo a chilometri € 14.781,50603
Codice analisi | Codice dettaglio | Voce/Articolo | Unita' di misura | Quantita' | Prezzo unitario | Importo
TOS21_24.T32.002.004 | TOS21_AT.N02.014.028 | Autocarri, motocarri e trattori (MTT=Massa totale a terra, Pu Portata utile) - Trattore gommato con potenza fino a 60 HP completo di presa di potenza, impianto distribuzione idraulica e sollevatore ed attacchi per attrezzature (nolo a freddo) - 1 mese | ora | 30 | 9.1075 | 273.225
TOS21_24.T32.002.004 | TOS21_AT.N02.022.121 | Accessori portati o trainati da trattori per l'esecuzione di opere agricole - Rimorchio agricolo ad un asse, con cassone ribaltabile, portata fino a 15 q.li | ora | 30 | 1.35 | 40.5
TOS21_24.T32.002.004 | TOS21_AT.N02.101.001 | Consumo carburante agevolato, oli e altri materiali per mezzi di trasporto ecc. per l'esecuzione di opere agricole - oneri carburante per nolo a freddo mezzi trasporto, con motrice fino a 60 HP | ora | 30 | 4.55 | 136.5
|  | Totale TOS21_AT |  |  |  | 450.225
TOS21_24.T32.002.004 | TOS21_PR.P07.021.012 | Complementi metallici - Filo zincato in rotoli Ø 2,2 mm | ml | 1000 | 0.04998 | 49.98
TOS21_24.T32.002.004 | TOS21_PR.P08.025.010 | Legname vario - Palo di castagno appuntito, diametro di cm 10 | ml | 800 | 2.7812 | 2225
TOS21_24.T32.002.004 | TOS21_PR.P46.004.011 | Materiali per ancoraggio testate, posizionamento e fissaggio fili per impianti arborei - Arpette, cambrette in zinco-alluminio | cad | 2400 | 0.01935 | 46.44
|  | Totale TOS21_PR |  |  |  | 2321.42
TOS21_24.T32.002.004 | TOS21_RU.M04.002.002 | Operaio agricolo - Specializzato | ora | 30 | 18.91 | 567.3
TOS21_24.T32.002.004 | TOS21_RU.M04.002.005 | Operaio agricolo - Comune | ora | 274 | 15.23 | 4173.02
TOS21_24.T32.002.004 | TOS21_RU.M04.002.005 | Operaio agricolo - Comune | ora | 274 | 15.23 | 4173.02
|  | Totale TOS21_RU |  |  |  | 8913.34
|  | Totale Parziale (A) |  |  |  | 11684.985
|  | Spese generali (B) |  | 15% di (A) |  | 1752.7477
|  | di cui per oneri sicurezza |  | 2% di (B) |  | 35.055
|  | utile di impresa (C) |  | 10% di (A + B) |  | 1343.7733
|  | Totale (A + B + C) |  |  |  | 14781.506
|  | Incidenza manodopera |  |  |  | 60,3%
TOS21_24.T32.002.005 | OPERE AGRICOLE: i prezzi sono relativi ad un cantiere di nuovo impianto e di miglioramento per la realizzazione di opere agricole quali la sistemazione, il miglioramento e la gestione dei terreni; la realizzazione, il miglioramento e la gestione di impianti e di strutture finalizzate allo svolgimento delle attività di coltivazione, di allevamento e di quelle a esse connesse, con finalità sia produttive che ambientali. - RECINZIONI: interventi finalizzati alla ralizzazione o al miglioramento di recinzioni
Recinzione in pali di legno di essenza forte aventi diametro in testa di cm 8-10 posti alla distanza di m 2,5 e con altezza minima fuori terra di m 1,20 -1,40 portanti strutture di delimitazione. I pali andranno interrati per circa 40 cm., la fornitura del carbolineum è esclusa. - con rete metallica rigida zincata a maglia rettangolare dell'altezza minima di m 1 con sovrastante un ordine di filo spinato zincato, data in opera, compresi gli accessi, passaggi ed ogni altro onere, esclusa la fornitura della rete.
Prezzo a chilometri € 14.718,28133
Codice analisi | Codice dettaglio | Voce/Articolo | Unita' di misura | Quantita' | Prezzo unitario | Importo
TOS21_24.T32.002.005 | TOS21_AT.N02.014.028 | Autocarri, motocarri e trattori (MTT=Massa totale a terra, Pu Portata utile) - Trattore gommato con potenza fino a 60 HP completo di presa di potenza, impianto distribuzione idraulica e sollevatore ed attacchi per attrezzature (nolo a freddo) - 1 mese | ora | 30 | 9.1075 | 273.225
TOS21_24.T32.002.005 | TOS21_AT.N02.022.121 | Accessori portati o trainati da trattori per l'esecuzione di opere agricole - Rimorchio agricolo ad un asse, con cassone ribaltabile, portata fino a 15 q.li | ora | 30 | 1.35 | 40.5
TOS21_24.T32.002.005 | TOS21_AT.N02.101.001 | Consumo carburante agevolato, oli e altri materiali per mezzi di trasporto ecc. per l'esecuzione di opere agricole - oneri carburante per nolo a freddo mezzi trasporto, con motrice fino a 60 HP | ora | 30 | 4.55 | 136.5
|  | Totale TOS21_AT |  |  |  | 450.225
TOS21_24.T32.002.005 | TOS21_PR.P08.025.010 | Legname vario - Palo di castagno appuntito, diametro di cm 10 | ml | 800 | 2.7812 | 2225
TOS21_24.T32.002.005 | TOS21_PR.P46.004.011 | Materiali per ancoraggio testate, posizionamento e fissaggio fili per impianti arborei - Arpette, cambrette in zinco-alluminio | cad | 2400 | 0.01935 | 46.44
|  | Totale TOS21_PR |  |  |  | 2271.44
TOS21_24.T32.002.005 | TOS21_RU.M04.002.002 | Operaio agricolo - Specializzato | ora | 30 | 18.91 | 567.3
TOS21_24.T32.002.005 | TOS21_RU.M04.002.005 | Operaio agricolo - Comune | ora | 274 | 15.23 | 4173.02
TOS21_24.T32.002.005 | TOS21_RU.M04.002.005 | Operaio agricolo - Comune | ora | 274 | 15.23 | 4173.02
|  | Totale TOS21_RU |  |  |  | 8913.34
|  | Totale Parziale (A) |  |  |  | 11635.005
|  | Spese generali (B) |  | 15% di (A) |  | 1745.2507
|  | di cui per oneri sicurezza |  | 2% di (B) |  | 34.905
|  | utile di impresa (C) |  | 10% di (A + B) |  | 1338.0256
|  | Totale (A + B + C) |  |  |  | 14718.2813
|  | Incidenza manodopera |  |  |  | 60,56%
TOS21_24.T32.003.001 | OPERE AGRICOLE: i prezzi sono relativi ad un cantiere di nuovo impianto e di miglioramento per la realizzazione di opere agricole quali la sistemazione, il miglioramento e la gestione dei terreni; la realizzazione, il miglioramento e la gestione di impianti e di strutture finalizzate allo svolgimento delle attività di coltivazione, di allevamento e di quelle a esse connesse, con finalità sia produttive che ambientali. - RECINZIONI: interventi finalizzati alla ralizzazione o al miglioramento di recinzioni
Realizzazione di staccionata a croce in pali di castagno scortecciati - costituita da pali di castagno di 12 cm di diametro, posti a distanza di 2 ml. e altezza di 1 m.(con trattamento della parte appuntita interrata con carbolineum o carbonizzato), da corrimano e diagonali (a sezione mezzotonda di 8-10 cm), fissati con viti e staffe di ferro zincato; la realizzazione comprende eventuali plinti di fondazione 30X30X30cm e di tutti i piccoli movimenti terra e quanto altro occorra a dare l'opera compiuta a perfetta regola d'arte. E' esclusa la fornitura delle staffe in ferro zincato e del carbolineum.
Prezzo a chilometri € 26.422,70779
Codice analisi | Codice dettaglio | Voce/Articolo | Unita' di misura | Quantita' | Prezzo unitario | Importo
TOS21_24.T32.003.001 | TOS21_AT.N02.014.028 | Autocarri, motocarri e trattori (MTT=Massa totale a terra, Pu Portata utile) - Trattore gommato con potenza fino a 60 HP completo di presa di potenza, impianto distribuzione idraulica e sollevatore ed attacchi per attrezzature (nolo a freddo) - 1 mese | ora | 80 | 9.1075 | 728.6
TOS21_24.T32.003.001 | TOS21_AT.N02.022.121 | Accessori portati o trainati da trattori per l'esecuzione di opere agricole - Rimorchio agricolo ad un asse, con cassone ribaltabile, portata fino a 15 q.li | ora | 80 | 1.35 | 108
TOS21_24.T32.003.001 | TOS21_AT.N02.101.001 | Consumo carburante agevolato, oli e altri materiali per mezzi di trasporto ecc. per l'esecuzione di opere agricole - oneri carburante per nolo a freddo mezzi trasporto, con motrice fino a 60 HP | ora | 80 | 4.55 | 364
|  | Totale TOS21_AT |  |  |  | 1200.6
TOS21_24.T32.003.001 | TOS21_PR.P07.021.002 | Complementi metallici - chiodi 21-24/100-150 | kg | 11 | 1.7328 | 19.0606
TOS21_24.T32.003.001 | TOS21_PR.P08.025.011 | Legname vario - Palo di castagno appuntito, diametro di cm 12 | ml | 700 | 3.0348 | 2124.346
TOS21_24.T32.003.001 | TOS21_PR.P08.025.031 | Legname vario - Paleria di castagno per corrimano e diagonali recinzioni, diametro 8-10 cm, sezione tonda | ml | 500 | 3.2769 | 1638.46
TOS21_24.T32.003.001 | TOS21_PR.P08.025.032 | Legname vario - Paleria di castagno per corrimano recinzioni, diametro 8-10 cm, sezione mezza tonda | ml | 1100 | 3.4615 | 3807.694
TOS21_24.T32.003.001 | TOS21_PR.P10.006.004 | Calcestruzzo preconfezionato ordinario con resistenza caratteristica C16/20, aggregato Dmax 32 mm - consistenza S4 | m³ | 14 | 82.3854 | 1153.3955
|  | Totale TOS21_PR |  |  |  | 8742.956
TOS21_24.T32.003.001 | TOS21_RU.M04.002.002 | Operaio agricolo - Specializzato | ora | 110 | 18.91 | 2080.1
TOS21_24.T32.003.001 | TOS21_RU.M04.002.005 | Operaio agricolo - Comune | ora | 291 | 15.23 | 4431.93
TOS21_24.T32.003.001 | TOS21_RU.M04.002.005 | Operaio agricolo - Comune | ora | 291 | 15.23 | 4431.93
|  | Totale TOS21_RU |  |  |  | 10943.96
|  | Totale Parziale (A) |  |  |  | 20887.516
|  | Spese generali (B) |  | 15% di (A) |  | 3133.1274
|  | di cui per oneri sicurezza |  | 2% di (B) |  | 62.6625
|  | utile di impresa (C) |  | 10% di (A + B) |  | 2402.0643
|  | Totale (A + B + C) |  |  |  | 26422.7078
|  | Incidenza manodopera |  |  |  | 41,42%
TOS21_24.T32.004.001 | OPERE AGRICOLE: i prezzi sono relativi ad un cantiere di nuovo impianto e di miglioramento per la realizzazione di opere agricole quali la sistemazione, il miglioramento e la gestione dei terreni; la realizzazione, il miglioramento e la gestione di impianti e di strutture finalizzate allo svolgimento delle attività di coltivazione, di allevamento e di quelle a esse connesse, con finalità sia produttive che ambientali. - RECINZIONI: interventi finalizzati alla ralizzazione o al miglioramento di recinzioni
Realizzazione di scalandrino in pali di castagno scortecciati per il sovrapassaggio della recinzioni di 1,20-1,40 metri di altezza - per l’attraversamento della chiudenda (recinzione) formato da 2 paletti di castagno della lunghezza di m 2,20, del diametro minimo di cm 8, infissi verticalmente per cm 50 nel terreno, alla distanza di cm 60 l’uno dall’altro e ai quali sono saldamente fissate, dall’uno e dall’altro lato della chiudenda, due scalette a trapezio, inclinate, costituite ciascuna da due paletti laterali della lunghezza di m 1,80 infissi nel terreno per cm 60 circa e da 4 pioli trasversali formati da paletti di castagno spaccati longitudinalmente a metà. La fornitura del carbolineum è esclusa.
Prezzo a cad € 263,57700
Codice analisi | Codice dettaglio | Voce/Articolo | Unita' di misura | Quantita' | Prezzo unitario | Importo
TOS21_24.T32.004.001 | TOS21_PR.P07.021.002 | Complementi metallici - chiodi 21-24/100-150 | kg | 0.15 | 1.7328 | 0.25992
TOS21_24.T32.004.001 | TOS21_PR.P08.025.010 | Legname vario - Palo di castagno appuntito, diametro di cm 10 | ml | 6 | 2.7812 | 16.6875
TOS21_24.T32.004.001 | TOS21_PR.P08.025.032 | Legname vario - Paleria di castagno per corrimano recinzioni, diametro 8-10 cm, sezione mezza tonda | ml | 2.5 | 3.4615 | 8.6539
|  | Totale TOS21_PR |  |  |  | 25.6013
TOS21_24.T32.004.001 | TOS21_RU.M04.002.005 | Operaio agricolo - Comune | ora | 6 | 15.23 | 91.38
TOS21_24.T32.004.001 | TOS21_RU.M04.002.005 | Operaio agricolo - Comune | ora | 6 | 15.23 | 91.38
|  | Totale TOS21_RU |  |  |  | 182.76
|  | Totale Parziale (A) |  |  |  | 208.3613
|  | Spese generali (B) |  | 15% di (A) |  | 31.2542
|  | di cui per oneri sicurezza |  | 2% di (B) |  | 0.62508
|  | utile di impresa (C) |  | 10% di (A + B) |  | 23.9615
|  | Totale (A + B + C) |  |  |  | 263.577
|  | Incidenza manodopera |  |  |  | 69,34%
TOS21_24.T32.005.001 | OPERE AGRICOLE: i prezzi sono relativi ad un cantiere di nuovo impianto e di miglioramento per la realizzazione di opere agricole quali la sistemazione, il miglioramento e la gestione dei terreni; la realizzazione, il miglioramento e la gestione di impianti e di strutture finalizzate allo svolgimento delle attività di coltivazione, di allevamento e di quelle a esse connesse, con finalità sia produttive che ambientali. - RECINZIONI: interventi finalizzati alla ralizzazione o al miglioramento di recinzioni
Realizzazione di cancello in pali di castagno scortecciati per recinzioni - costituito da 3 pali di castagno posti in verticale e 4 in orizzontale ; la realizzazione comprende eventuali piccoli movimenti terra e quanto altro occorra a dare l'opera compiuta a perfetta regola d'arte
Prezzo a cad € 266,87220
Codice analisi | Codice dettaglio | Voce/Articolo | Unita' di misura | Quantita' | Prezzo unitario | Importo
TOS21_24.T32.005.001 | TOS21_PR.P07.021.002 | Complementi metallici - chiodi 21-24/100-150 | kg | 0.15 | 1.7328 | 0.25992
TOS21_24.T32.005.001 | TOS21_PR.P08.025.010 | Legname vario - Palo di castagno appuntito, diametro di cm 10 | ml | 21 | 2.7812 | 58.4062
|  | Totale TOS21_PR |  |  |  | 58.6662
TOS21_24.T32.005.001 | TOS21_RU.M04.002.005 | Operaio agricolo - Comune | ora | 5 | 15.23 | 76.15
TOS21_24.T32.005.001 | TOS21_RU.M04.002.005 | Operaio agricolo - Comune | ora | 5 | 15.23 | 76.15
|  | Totale TOS21_RU |  |  |  | 152.3
|  | Totale Parziale (A) |  |  |  | 210.9662
|  | Spese generali (B) |  | 15% di (A) |  | 31.6449
|  | di cui per oneri sicurezza |  | 2% di (B) |  | 0.6329
|  | utile di impresa (C) |  | 10% di (A + B) |  | 24.2611
|  | Totale (A + B + C) |  |  |  | 266.8722
|  | Incidenza manodopera |  |  |  | 57,07%
TOS21_24.T40.001.001 | OPERE AGRICOLE: i prezzi sono relativi ad un cantiere di nuovo impianto e di miglioramento per la realizzazione di opere agricole quali la sistemazione, il miglioramento e la gestione dei terreni; la realizzazione, il miglioramento e la gestione di impianti e di strutture finalizzate allo svolgimento delle attività di coltivazione, di allevamento e di quelle a esse connesse, con finalità sia produttive che ambientali. - TRASPORTI E MOVIMENTAZIONE MATERIALI
Carico o distribuzione, su idonei mezzi di trasporto, dei materiali di risulta o di prodotti impiegati per le operazioni agricole, eseguito all'interno dell'azienda. - carico di materiali di risulta alla rinfusa provenienti da espianti di arboreti, escluso quanto è possibile trinciare in sito, eseguito manualmente per quantità fino a 5 mc.
Prezzo a m³ € 5,00915
Codice analisi | Codice dettaglio | Voce/Articolo | Unita' di misura | Quantita' | Prezzo unitario | Importo
TOS21_24.T40.001.001 | TOS21_RU.M04.002.005 | Operaio agricolo - Comune | ora | 0.13 | 15.23 | 1.9799
TOS21_24.T40.001.001 | TOS21_RU.M04.002.005 | Operaio agricolo - Comune | ora | 0.13 | 15.23 | 1.9799
|  | Totale TOS21_RU |  |  |  | 3.9598
|  | Totale Parziale (A) |  |  |  | 3.9598
|  | Spese generali (B) |  | 15% di (A) |  | 0.59397
|  | di cui per oneri sicurezza |  | 2% di (B) |  | 0.011879
|  | utile di impresa (C) |  | 10% di (A + B) |  | 0.45538
|  | Totale (A + B + C) |  |  |  | 5.0091
|  | Incidenza manodopera |  |  |  | 79,05%
TOS21_24.T40.001.002 | OPERE AGRICOLE: i prezzi sono relativi ad un cantiere di nuovo impianto e di miglioramento per la realizzazione di opere agricole quali la sistemazione, il miglioramento e la gestione dei terreni; la realizzazione, il miglioramento e la gestione di impianti e di strutture finalizzate allo svolgimento delle attività di coltivazione, di allevamento e di quelle a esse connesse, con finalità sia produttive che ambientali. - TRASPORTI E MOVIMENTAZIONE MATERIALI
Carico o distribuzione, su idonei mezzi di trasporto, dei materiali di risulta o di prodotti impiegati per le operazioni agricole, eseguito all'interno dell'azienda. - carico di materiali di risulta alla rinfusa provenienti da espianti di arboreti, escluso quanto è possibile trinciare in sito, eseguito con escavatore o con trattore con braccio portato dotati di benna a granchio.
Prezzo a ettaro € 542,49525
Codice analisi | Codice dettaglio | Voce/Articolo | Unita' di misura | Quantita' | Prezzo unitario | Importo
TOS21_24.T40.001.002 | TOS21_AT.N02.014.043 | Autocarri, motocarri e trattori (MTT=Massa totale a terra, Pu Portata utile) - Trattore cingolato con potenza fino a 60 HP completo di presa di potenza, impianto distribuzione idraulica e sollevatore ed attacchi per attrezzature (nolo a freddo) - 1 mese | ora | 11.25 | 8.51 | 95.7375
TOS21_24.T40.001.002 | TOS21_AT.N02.022.103 | Accessori portati o trainati da trattori per l'esecuzione di opere agricole - Retroescavatore con benna da scavo o a granchio | ora | 11.25 | 6.15 | 69.1875
TOS21_24.T40.001.002 | TOS21_AT.N02.101.001 | Consumo carburante agevolato, oli e altri materiali per mezzi di trasporto ecc. per l'esecuzione di opere agricole - oneri carburante per nolo a freddo mezzi trasporto, con motrice fino a 60 HP | ora | 11.25 | 4.55 | 51.1875
|  | Totale TOS21_AT |  |  |  | 216.1125
TOS21_24.T40.001.002 | TOS21_RU.M04.002.002 | Operaio agricolo - Specializzato | ora | 11.25 | 18.91 | 212.7375
|  | Totale TOS21_RU |  |  |  | 212.7375
|  | Totale Parziale (A) |  |  |  | 428.85
|  | Spese generali (B) |  | 15% di (A) |  | 64.3275
|  | di cui per oneri sicurezza |  | 2% di (B) |  | 1.2866
|  | utile di impresa (C) |  | 10% di (A + B) |  | 49.3177
|  | Totale (A + B + C) |  |  |  | 542.4953
|  | Incidenza manodopera |  |  |  | 39,21%
TOS21_24.T40.001.003 | OPERE AGRICOLE: i prezzi sono relativi ad un cantiere di nuovo impianto e di miglioramento per la realizzazione di opere agricole quali la sistemazione, il miglioramento e la gestione dei terreni; la realizzazione, il miglioramento e la gestione di impianti e di strutture finalizzate allo svolgimento delle attività di coltivazione, di allevamento e di quelle a esse connesse, con finalità sia produttive che ambientali. - TRASPORTI E MOVIMENTAZIONE MATERIALI
Carico o distribuzione, su idonei mezzi di trasporto, dei materiali di risulta o di prodotti impiegati per le operazioni agricole, eseguito all'interno dell'azienda. - carico di materiali terrosi o pietrame eseguito con escavatore o pala meccanica.
Prezzo a m³ € 2,28102
Codice analisi | Codice dettaglio | Voce/Articolo | Unita' di misura | Quantita' | Prezzo unitario | Importo
TOS21_24.T40.001.003 | TOS21_AT.N01.001.041 | Macchine per movimento terra e accessori - Pala cingolata caricatrice potenza motore da 50 a 126 CV - 1 mese | ora | 0.05 | 11.8125 | 0.59062
TOS21_24.T40.001.003 | TOS21_AT.N01.001.911 | Macchine per movimento terra e accessori - oneri consumo carburante agevolato, oli e altri materiali - macchine movimento terra fino a 10.000 kg - fino 126 CV | ora | 0.05 | 5.341 | 0.26705
|  | Totale TOS21_AT |  |  |  | 0.85767
TOS21_24.T40.001.003 | TOS21_RU.M04.002.002 | Operaio agricolo - Specializzato | ora | 0.05 | 18.91 | 0.9455
|  | Totale TOS21_RU |  |  |  | 0.9455
|  | Totale Parziale (A) |  |  |  | 1.8032
|  | Spese generali (B) |  | 15% di (A) |  | 0.27048
|  | di cui per oneri sicurezza |  | 2% di (B) |  | 0.0054095
|  | utile di impresa (C) |  | 10% di (A + B) |  | 0.20737
|  | Totale (A + B + C) |  |  |  | 2.281
|  | Incidenza manodopera |  |  |  | 41,45%
TOS21_24.T40.001.004 | OPERE AGRICOLE: i prezzi sono relativi ad un cantiere di nuovo impianto e di miglioramento per la realizzazione di opere agricole quali la sistemazione, il miglioramento e la gestione dei terreni; la realizzazione, il miglioramento e la gestione di impianti e di strutture finalizzate allo svolgimento delle attività di coltivazione, di allevamento e di quelle a esse connesse, con finalità sia produttive che ambientali. - TRASPORTI E MOVIMENTAZIONE MATERIALI
Carico o distribuzione, su idonei mezzi di trasporto, dei materiali di risulta o di prodotti impiegati per le operazioni agricole, eseguito all'interno dell'azienda. - carico di legna provniente da abbattimenti ed espianti
Prezzo a Tn € 85,54082
Codice analisi | Codice dettaglio | Voce/Articolo | Unita' di misura | Quantita' | Prezzo unitario | Importo
TOS21_24.T40.001.004 | TOS21_RU.M04.002.005 | Operaio agricolo - Comune | ora | 2.22 | 15.23 | 33.8106
TOS21_24.T40.001.004 | TOS21_RU.M04.002.005 | Operaio agricolo - Comune | ora | 2.22 | 15.23 | 33.8106
|  | Totale TOS21_RU |  |  |  | 67.6212
|  | Totale Parziale (A) |  |  |  | 67.6212
|  | Spese generali (B) |  | 15% di (A) |  | 10.1432
|  | di cui per oneri sicurezza |  | 2% di (B) |  | 0.20286
|  | utile di impresa (C) |  | 10% di (A + B) |  | 7.7764
|  | Totale (A + B + C) |  |  |  | 85.5408
|  | Incidenza manodopera |  |  |  | 79,05%
TOS21_24.T40.001.005 | OPERE AGRICOLE: i prezzi sono relativi ad un cantiere di nuovo impianto e di miglioramento per la realizzazione di opere agricole quali la sistemazione, il miglioramento e la gestione dei terreni; la realizzazione, il miglioramento e la gestione di impianti e di strutture finalizzate allo svolgimento delle attività di coltivazione, di allevamento e di quelle a esse connesse, con finalità sia produttive che ambientali. - TRASPORTI E MOVIMENTAZIONE MATERIALI
Carico o distribuzione, su idonei mezzi di trasporto, dei materiali di risulta o di prodotti impiegati per le operazioni agricole, eseguito all'interno dell'azienda. - carico di ceppaie eseguito con escavatore
Prezzo a cad € 3,32627
Codice analisi | Codice dettaglio | Voce/Articolo | Unita' di misura | Quantita' | Prezzo unitario | Importo
TOS21_24.T40.001.005 | TOS21_AT.N01.001.016 | Macchine per movimento terra e accessori - Miniescavatore a cingoli con massa in assetto operativo fino a 5000 kg - 1 mese | ora | 0.05 | 13.1083 | 0.65541
TOS21_24.T40.001.005 | TOS21_AT.N01.001.911 | Macchine per movimento terra e accessori - oneri consumo carburante agevolato, oli e altri materiali - macchine movimento terra fino a 10.000 kg - fino 126 CV | ora | 0.05 | 5.341 | 0.26705
|  | Totale TOS21_AT |  |  |  | 0.92246
TOS21_24.T40.001.005 | TOS21_RU.M04.002.002 | Operaio agricolo - Specializzato | ora | 0.05 | 18.91 | 0.9455
TOS21_24.T40.001.005 | TOS21_RU.M04.002.005 | Operaio agricolo - Comune | ora | 0.05 | 15.23 | 0.7615
|  | Totale TOS21_RU |  |  |  | 1.707
|  | Totale Parziale (A) |  |  |  | 2.6295
|  | Spese generali (B) |  | 15% di (A) |  | 0.39442
|  | di cui per oneri sicurezza |  | 2% di (B) |  | 0.0078884
|  | utile di impresa (C) |  | 10% di (A + B) |  | 0.30239
|  | Totale (A + B + C) |  |  |  | 3.3263
|  | Incidenza manodopera |  |  |  | 51,32%
TOS21_24.T40.001.011 | OPERE AGRICOLE: i prezzi sono relativi ad un cantiere di nuovo impianto e di miglioramento per la realizzazione di opere agricole quali la sistemazione, il miglioramento e la gestione dei terreni; la realizzazione, il miglioramento e la gestione di impianti e di strutture finalizzate allo svolgimento delle attività di coltivazione, di allevamento e di quelle a esse connesse, con finalità sia produttive che ambientali. - TRASPORTI E MOVIMENTAZIONE MATERIALI
Carico o distribuzione, su idonei mezzi di trasporto, dei materiali di risulta o di prodotti impiegati per le operazioni agricole, eseguito all'interno dell'azienda. - carico di materiali consegnati in luogo distante dal sito di utilizzo se non accessibile dai normali mezzi di trasporto, eseguito manualmente.
Prezzo a Tn € 13,00452
Codice analisi | Codice dettaglio | Voce/Articolo | Unita' di misura | Quantita' | Prezzo unitario | Importo
TOS21_24.T40.001.011 | TOS21_RU.M04.002.005 | Operaio agricolo - Comune | ora | 0.225 | 15.23 | 3.4268
TOS21_24.T40.001.011 | TOS21_RU.M04.002.005 | Operaio agricolo - Comune | ora | 0.225 | 15.23 | 3.4268
TOS21_24.T40.001.011 | TOS21_RU.M04.002.005 | Operaio agricolo - Comune | ora | 0.225 | 15.23 | 3.4268
|  | Totale TOS21_RU |  |  |  | 10.2803
|  | Totale Parziale (A) |  |  |  | 10.2803
|  | Spese generali (B) |  | 15% di (A) |  | 1.542
|  | di cui per oneri sicurezza |  | 2% di (B) |  | 0.030841
|  | utile di impresa (C) |  | 10% di (A + B) |  | 1.1822
|  | Totale (A + B + C) |  |  |  | 13.0045
|  | Incidenza manodopera |  |  |  | 79,05%
TOS21_24.T40.001.012 | OPERE AGRICOLE: i prezzi sono relativi ad un cantiere di nuovo impianto e di miglioramento per la realizzazione di opere agricole quali la sistemazione, il miglioramento e la gestione dei terreni; la realizzazione, il miglioramento e la gestione di impianti e di strutture finalizzate allo svolgimento delle attività di coltivazione, di allevamento e di quelle a esse connesse, con finalità sia produttive che ambientali. - TRASPORTI E MOVIMENTAZIONE MATERIALI
Carico o distribuzione, su idonei mezzi di trasporto, dei materiali di risulta o di prodotti impiegati per le operazioni agricole, eseguito all'interno dell'azienda. - carico di materiali consegnati in luogo distante dal sito di utilizzo se non accessibile dai normali mezzi di trasporto, eseguito con l'ausilio di elevatori meccanici.
Prezzo a Tn € 5,83111
Codice analisi | Codice dettaglio | Voce/Articolo | Unita' di misura | Quantita' | Prezzo unitario | Importo
TOS21_24.T40.001.012 | TOS21_AT.N02.014.028 | Autocarri, motocarri e trattori (MTT=Massa totale a terra, Pu Portata utile) - Trattore gommato con potenza fino a 60 HP completo di presa di potenza, impianto distribuzione idraulica e sollevatore ed attacchi per attrezzature (nolo a freddo) - 1 mese | ora | 0.09 | 9.1075 | 0.81968
TOS21_24.T40.001.012 | TOS21_AT.N02.022.181 | Accessori portati o trainati da trattori per l'esecuzione di opere agricole - Elevatore idraulico 2,5 m con portata di 1500 kg | ora | 0.09 | 3.42 | 0.3078
TOS21_24.T40.001.012 | TOS21_AT.N02.101.001 | Consumo carburante agevolato, oli e altri materiali per mezzi di trasporto ecc. per l'esecuzione di opere agricole - oneri carburante per nolo a freddo mezzi trasporto, con motrice fino a 60 HP | ora | 0.09 | 4.55 | 0.4095
|  | Totale TOS21_AT |  |  |  | 1.537
TOS21_24.T40.001.012 | TOS21_RU.M04.002.002 | Operaio agricolo - Specializzato | ora | 0.09 | 18.91 | 1.7019
TOS21_24.T40.001.012 | TOS21_RU.M04.002.005 | Operaio agricolo - Comune | ora | 0.09 | 15.23 | 1.3707
|  | Totale TOS21_RU |  |  |  | 3.0726
|  | Totale Parziale (A) |  |  |  | 4.6096
|  | Spese generali (B) |  | 15% di (A) |  | 0.69144
|  | di cui per oneri sicurezza |  | 2% di (B) |  | 0.013829
|  | utile di impresa (C) |  | 10% di (A + B) |  | 0.5301
|  | Totale (A + B + C) |  |  |  | 5.8311
|  | Incidenza manodopera |  |  |  | 52,69%
TOS21_24.T40.001.013 | OPERE AGRICOLE: i prezzi sono relativi ad un cantiere di nuovo impianto e di miglioramento per la realizzazione di opere agricole quali la sistemazione, il miglioramento e la gestione dei terreni; la realizzazione, il miglioramento e la gestione di impianti e di strutture finalizzate allo svolgimento delle attività di coltivazione, di allevamento e di quelle a esse connesse, con finalità sia produttive che ambientali. - TRASPORTI E MOVIMENTAZIONE MATERIALI
Carico o distribuzione, su idonei mezzi di trasporto, dei materiali di risulta o di prodotti impiegati per le operazioni agricole, eseguito all'interno dell'azienda. - carico di letame eseguito con escavatore o con trattore con braccio portato dotati di benna a granchio.
Prezzo a Tn € 7,23327
Codice analisi | Codice dettaglio | Voce/Articolo | Unita' di misura | Quantita' | Prezzo unitario | Importo
TOS21_24.T40.001.013 | TOS21_AT.N02.014.043 | Autocarri, motocarri e trattori (MTT=Massa totale a terra, Pu Portata utile) - Trattore cingolato con potenza fino a 60 HP completo di presa di potenza, impianto distribuzione idraulica e sollevatore ed attacchi per attrezzature (nolo a freddo) - 1 mese | ora | 0.15 | 8.51 | 1.2765
TOS21_24.T40.001.013 | TOS21_AT.N02.022.103 | Accessori portati o trainati da trattori per l'esecuzione di opere agricole - Retroescavatore con benna da scavo o a granchio | ora | 0.15 | 6.15 | 0.9225
TOS21_24.T40.001.013 | TOS21_AT.N02.101.001 | Consumo carburante agevolato, oli e altri materiali per mezzi di trasporto ecc. per l'esecuzione di opere agricole - oneri carburante per nolo a freddo mezzi trasporto, con motrice fino a 60 HP | ora | 0.15 | 4.55 | 0.6825
|  | Totale TOS21_AT |  |  |  | 2.8815
TOS21_24.T40.001.013 | TOS21_RU.M04.002.002 | Operaio agricolo - Specializzato | ora | 0.15 | 18.91 | 2.8365
|  | Totale TOS21_RU |  |  |  | 2.8365
|  | Totale Parziale (A) |  |  |  | 5.718
|  | Spese generali (B) |  | 15% di (A) |  | 0.8577
|  | di cui per oneri sicurezza |  | 2% di (B) |  | 0.017154
|  | utile di impresa (C) |  | 10% di (A + B) |  | 0.65757
|  | Totale (A + B + C) |  |  |  | 7.2333
|  | Incidenza manodopera |  |  |  | 39,21%
TOS21_24.T40.001.014 | OPERE AGRICOLE: i prezzi sono relativi ad un cantiere di nuovo impianto e di miglioramento per la realizzazione di opere agricole quali la sistemazione, il miglioramento e la gestione dei terreni; la realizzazione, il miglioramento e la gestione di impianti e di strutture finalizzate allo svolgimento delle attività di coltivazione, di allevamento e di quelle a esse connesse, con finalità sia produttive che ambientali. - TRASPORTI E MOVIMENTAZIONE MATERIALI
Carico o distribuzione, su idonei mezzi di trasporto, dei materiali di risulta o di prodotti impiegati per le operazioni agricole, eseguito all'interno dell'azienda. - carico di letame eseguito con pala meccanica
Prezzo a Tn € 3,41714
Codice analisi | Codice dettaglio | Voce/Articolo | Unita' di misura | Quantita' | Prezzo unitario | Importo
TOS21_24.T40.001.014 | TOS21_AT.N01.001.032 | Macchine per movimento terra e accessori - Minipale a ruote gommate potenza motore oltre 40 CV - 1 mese | ora | 0.08 | 9.5152 | 0.76121
TOS21_24.T40.001.014 | TOS21_AT.N01.001.911 | Macchine per movimento terra e accessori - oneri consumo carburante agevolato, oli e altri materiali - macchine movimento terra fino a 10.000 kg - fino 126 CV | ora | 0.08 | 5.341 | 0.42728
|  | Totale TOS21_AT |  |  |  | 1.1885
TOS21_24.T40.001.014 | TOS21_RU.M04.002.002 | Operaio agricolo - Specializzato | ora | 0.08 | 18.91 | 1.5128
|  | Totale TOS21_RU |  |  |  | 1.5128
|  | Totale Parziale (A) |  |  |  | 2.7013
|  | Spese generali (B) |  | 15% di (A) |  | 0.40519
|  | di cui per oneri sicurezza |  | 2% di (B) |  | 0.0081039
|  | utile di impresa (C) |  | 10% di (A + B) |  | 0.31065
|  | Totale (A + B + C) |  |  |  | 3.4171
|  | Incidenza manodopera |  |  |  | 44,27%
TOS21_24.T40.001.021 | OPERE AGRICOLE: i prezzi sono relativi ad un cantiere di nuovo impianto e di miglioramento per la realizzazione di opere agricole quali la sistemazione, il miglioramento e la gestione dei terreni; la realizzazione, il miglioramento e la gestione di impianti e di strutture finalizzate allo svolgimento delle attività di coltivazione, di allevamento e di quelle a esse connesse, con finalità sia produttive che ambientali. - TRASPORTI E MOVIMENTAZIONE MATERIALI
Carico o distribuzione, su idonei mezzi di trasporto, dei materiali di risulta o di prodotti impiegati per le operazioni agricole, eseguito all'interno dell'azienda. - distribuzione in campo dei materiali per l'impianto già forniti su rimorchio agricolo a bordo campo (complessivo per ogni impianto), materiali per la realizzazione delle strutture di sostegno.
Prezzo a ettaro € 651,50030
Codice analisi | Codice dettaglio | Voce/Articolo | Unita' di misura | Quantita' | Prezzo unitario | Importo
TOS21_24.T40.001.021 | TOS21_AT.N02.014.028 | Autocarri, motocarri e trattori (MTT=Massa totale a terra, Pu Portata utile) - Trattore gommato con potenza fino a 60 HP completo di presa di potenza, impianto distribuzione idraulica e sollevatore ed attacchi per attrezzature (nolo a freddo) - 1 mese | ora | 8 | 9.1075 | 72.86
TOS21_24.T40.001.021 | TOS21_AT.N02.022.121 | Accessori portati o trainati da trattori per l'esecuzione di opere agricole - Rimorchio agricolo ad un asse, con cassone ribaltabile, portata fino a 15 q.li | ora | 8 | 1.35 | 10.8
TOS21_24.T40.001.021 | TOS21_AT.N02.101.001 | Consumo carburante agevolato, oli e altri materiali per mezzi di trasporto ecc. per l'esecuzione di opere agricole - oneri carburante per nolo a freddo mezzi trasporto, con motrice fino a 60 HP | ora | 8 | 4.55 | 36.4
|  | Totale TOS21_AT |  |  |  | 120.06
TOS21_24.T40.001.021 | TOS21_RU.M04.002.002 | Operaio agricolo - Specializzato | ora | 8 | 18.91 | 151.28
TOS21_24.T40.001.021 | TOS21_RU.M04.002.005 | Operaio agricolo - Comune | ora | 8 | 15.23 | 121.84
TOS21_24.T40.001.021 | TOS21_RU.M04.002.005 | Operaio agricolo - Comune | ora | 8 | 15.23 | 121.84
|  | Totale TOS21_RU |  |  |  | 394.96
|  | Totale Parziale (A) |  |  |  | 515.02
|  | Spese generali (B) |  | 15% di (A) |  | 77.253
|  | di cui per oneri sicurezza |  | 2% di (B) |  | 1.5451
|  | utile di impresa (C) |  | 10% di (A + B) |  | 59.2273
|  | Totale (A + B + C) |  |  |  | 651.5003
|  | Incidenza manodopera |  |  |  | 60,62%
TOS21_24.T40.001.022 | OPERE AGRICOLE: i prezzi sono relativi ad un cantiere di nuovo impianto e di miglioramento per la realizzazione di opere agricole quali la sistemazione, il miglioramento e la gestione dei terreni; la realizzazione, il miglioramento e la gestione di impianti e di strutture finalizzate allo svolgimento delle attività di coltivazione, di allevamento e di quelle a esse connesse, con finalità sia produttive che ambientali. - TRASPORTI E MOVIMENTAZIONE MATERIALI
Carico o distribuzione, su idonei mezzi di trasporto, dei materiali di risulta o di prodotti impiegati per le operazioni agricole, eseguito all'interno dell'azienda. - distribuzione in campo dei materiali per l'impianto già forniti su rimorchio agricolo a bordo campo (complessivo per ogni impianto) , piante e piantine.
Prezzo a ettaro € 325,75015
Codice analisi | Codice dettaglio | Voce/Articolo | Unita' di misura | Quantita' | Prezzo unitario | Importo
TOS21_24.T40.001.022 | TOS21_AT.N02.014.028 | Autocarri, motocarri e trattori (MTT=Massa totale a terra, Pu Portata utile) - Trattore gommato con potenza fino a 60 HP completo di presa di potenza, impianto distribuzione idraulica e sollevatore ed attacchi per attrezzature (nolo a freddo) - 1 mese | ora | 4 | 9.1075 | 36.43
TOS21_24.T40.001.022 | TOS21_AT.N02.022.121 | Accessori portati o trainati da trattori per l'esecuzione di opere agricole - Rimorchio agricolo ad un asse, con cassone ribaltabile, portata fino a 15 q.li | ora | 4 | 1.35 | 5.4
TOS21_24.T40.001.022 | TOS21_AT.N02.101.001 | Consumo carburante agevolato, oli e altri materiali per mezzi di trasporto ecc. per l'esecuzione di opere agricole - oneri carburante per nolo a freddo mezzi trasporto, con motrice fino a 60 HP | ora | 4 | 4.55 | 18.2
|  | Totale TOS21_AT |  |  |  | 60.03
TOS21_24.T40.001.022 | TOS21_RU.M04.002.002 | Operaio agricolo - Specializzato | ora | 4 | 18.91 | 75.64
TOS21_24.T40.001.022 | TOS21_RU.M04.002.005 | Operaio agricolo - Comune | ora | 4 | 15.23 | 60.92
TOS21_24.T40.001.022 | TOS21_RU.M04.002.005 | Operaio agricolo - Comune | ora | 4 | 15.23 | 60.92
|  | Totale TOS21_RU |  |  |  | 197.48
|  | Totale Parziale (A) |  |  |  | 257.51
|  | Spese generali (B) |  | 15% di (A) |  | 38.6265
|  | di cui per oneri sicurezza |  | 2% di (B) |  | 0.77253
|  | utile di impresa (C) |  | 10% di (A + B) |  | 29.6136
|  | Totale (A + B + C) |  |  |  | 325.7502
|  | Incidenza manodopera |  |  |  | 60,62%
TOS21_24.T40.001.023 | OPERE AGRICOLE: i prezzi sono relativi ad un cantiere di nuovo impianto e di miglioramento per la realizzazione di opere agricole quali la sistemazione, il miglioramento e la gestione dei terreni; la realizzazione, il miglioramento e la gestione di impianti e di strutture finalizzate allo svolgimento delle attività di coltivazione, di allevamento e di quelle a esse connesse, con finalità sia produttive che ambientali. - TRASPORTI E MOVIMENTAZIONE MATERIALI
Carico o distribuzione, su idonei mezzi di trasporto, dei materiali di risulta o di prodotti impiegati per le operazioni agricole, eseguito all'interno dell'azienda. - distribuzione in campo dei materiali per l'impianto già forniti su rimorchio agricolo a bordo campo (complessivo per ogni impianto), fertilizzanti per concimazione all’impianto
Prezzo a ettaro € 83,93164
Codice analisi | Codice dettaglio | Voce/Articolo | Unita' di misura | Quantita' | Prezzo unitario | Importo
TOS21_24.T40.001.023 | TOS21_AT.N02.014.028 | Autocarri, motocarri e trattori (MTT=Massa totale a terra, Pu Portata utile) - Trattore gommato con potenza fino a 60 HP completo di presa di potenza, impianto distribuzione idraulica e sollevatore ed attacchi per attrezzature (nolo a freddo) - 1 mese | ora | 1.35 | 9.1075 | 12.2951
TOS21_24.T40.001.023 | TOS21_AT.N02.022.121 | Accessori portati o trainati da trattori per l'esecuzione di opere agricole - Rimorchio agricolo ad un asse, con cassone ribaltabile, portata fino a 15 q.li | ora | 1.35 | 1.35 | 1.8225
TOS21_24.T40.001.023 | TOS21_AT.N02.101.001 | Consumo carburante agevolato, oli e altri materiali per mezzi di trasporto ecc. per l'esecuzione di opere agricole - oneri carburante per nolo a freddo mezzi trasporto, con motrice fino a 60 HP | ora | 1.35 | 4.55 | 6.1425
|  | Totale TOS21_AT |  |  |  | 20.2601
TOS21_24.T40.001.023 | TOS21_RU.M04.002.002 | Operaio agricolo - Specializzato | ora | 1.35 | 18.91 | 25.5285
TOS21_24.T40.001.023 | TOS21_RU.M04.002.005 | Operaio agricolo - Comune | ora | 1.35 | 15.23 | 20.5605
|  | Totale TOS21_RU |  |  |  | 46.089
|  | Totale Parziale (A) |  |  |  | 66.3491
|  | Spese generali (B) |  | 15% di (A) |  | 9.9524
|  | di cui per oneri sicurezza |  | 2% di (B) |  | 0.19905
|  | utile di impresa (C) |  | 10% di (A + B) |  | 7.6301
|  | Totale (A + B + C) |  |  |  | 83.9316
|  | Incidenza manodopera |  |  |  | 54,91%
TOS21_24.T40.002.001 | OPERE AGRICOLE: i prezzi sono relativi ad un cantiere di nuovo impianto e di miglioramento per la realizzazione di opere agricole quali la sistemazione, il miglioramento e la gestione dei terreni; la realizzazione, il miglioramento e la gestione di impianti e di strutture finalizzate allo svolgimento delle attività di coltivazione, di allevamento e di quelle a esse connesse, con finalità sia produttive che ambientali. - TRASPORTI E MOVIMENTAZIONE MATERIALI
Trasporti interni all'azienda dei materiali impiegati per le operazioni agricole, eseguiti con mezzi agricoli, dal punto di consegna fino a bordo campo. - eseguiti con rimorchio agricolo trainato da trattrice gommata, ogni 1,5 ton.
Prezzo a chilometri € 4,29056
Codice analisi | Codice dettaglio | Voce/Articolo | Unita' di misura | Quantita' | Prezzo unitario | Importo
TOS21_24.T40.002.001 | TOS21_AT.N02.014.028 | Autocarri, motocarri e trattori (MTT=Massa totale a terra, Pu Portata utile) - Trattore gommato con potenza fino a 60 HP completo di presa di potenza, impianto distribuzione idraulica e sollevatore ed attacchi per attrezzature (nolo a freddo) - 1 mese | ora | 0.1 | 9.1075 | 0.91075
TOS21_24.T40.002.001 | TOS21_AT.N02.022.121 | Accessori portati o trainati da trattori per l'esecuzione di opere agricole - Rimorchio agricolo ad un asse, con cassone ribaltabile, portata fino a 15 q.li | ora | 0.1 | 1.35 | 0.135
TOS21_24.T40.002.001 | TOS21_AT.N02.101.001 | Consumo carburante agevolato, oli e altri materiali per mezzi di trasporto ecc. per l'esecuzione di opere agricole - oneri carburante per nolo a freddo mezzi trasporto, con motrice fino a 60 HP | ora | 0.1 | 4.55 | 0.455
|  | Totale TOS21_AT |  |  |  | 1.5008
TOS21_24.T40.002.001 | TOS21_RU.M04.002.002 | Operaio agricolo - Specializzato | ora | 0.1 | 18.91 | 1.891
|  | Totale TOS21_RU |  |  |  | 1.891
|  | Totale Parziale (A) |  |  |  | 3.3918
|  | Spese generali (B) |  | 15% di (A) |  | 0.50876
|  | di cui per oneri sicurezza |  | 2% di (B) |  | 0.010175
|  | utile di impresa (C) |  | 10% di (A + B) |  | 0.39005
|  | Totale (A + B + C) |  |  |  | 4.2906
|  | Incidenza manodopera |  |  |  | 44,07%
TOS21_24.T40.002.002 | OPERE AGRICOLE: i prezzi sono relativi ad un cantiere di nuovo impianto e di miglioramento per la realizzazione di opere agricole quali la sistemazione, il miglioramento e la gestione dei terreni; la realizzazione, il miglioramento e la gestione di impianti e di strutture finalizzate allo svolgimento delle attività di coltivazione, di allevamento e di quelle a esse connesse, con finalità sia produttive che ambientali. - TRASPORTI E MOVIMENTAZIONE MATERIALI
Trasporti interni all'azienda dei materiali impiegati per le operazioni agricole, eseguiti con mezzi agricoli, dal punto di consegna fino a bordo campo. - eseguiti con rimorchio agricolo trainato da trattrice cingolata, ogni 1,5 ton
Prezzo a chilometri € 10,53745
Codice analisi | Codice dettaglio | Voce/Articolo | Unita' di misura | Quantita' | Prezzo unitario | Importo
TOS21_24.T40.002.002 | TOS21_AT.N02.014.043 | Autocarri, motocarri e trattori (MTT=Massa totale a terra, Pu Portata utile) - Trattore cingolato con potenza fino a 60 HP completo di presa di potenza, impianto distribuzione idraulica e sollevatore ed attacchi per attrezzature (nolo a freddo) - 1 mese | ora | 0.25 | 8.51 | 2.1275
TOS21_24.T40.002.002 | TOS21_AT.N02.022.121 | Accessori portati o trainati da trattori per l'esecuzione di opere agricole - Rimorchio agricolo ad un asse, con cassone ribaltabile, portata fino a 15 q.li | ora | 0.25 | 1.35 | 0.3375
TOS21_24.T40.002.002 | TOS21_AT.N02.101.001 | Consumo carburante agevolato, oli e altri materiali per mezzi di trasporto ecc. per l'esecuzione di opere agricole - oneri carburante per nolo a freddo mezzi trasporto, con motrice fino a 60 HP | ora | 0.25 | 4.55 | 1.1375
|  | Totale TOS21_AT |  |  |  | 3.6025
TOS21_24.T40.002.002 | TOS21_RU.M04.002.002 | Operaio agricolo - Specializzato | ora | 0.25 | 18.91 | 4.7275
|  | Totale TOS21_RU |  |  |  | 4.7275
|  | Totale Parziale (A) |  |  |  | 8.33
|  | Spese generali (B) |  | 15% di (A) |  | 1.2495
|  | di cui per oneri sicurezza |  | 2% di (B) |  | 0.02499
|  | utile di impresa (C) |  | 10% di (A + B) |  | 0.95795
|  | Totale (A + B + C) |  |  |  | 10.5374
|  | Incidenza manodopera |  |  |  | 44,86%
TOS21_24.T40.002.003 | OPERE AGRICOLE: i prezzi sono relativi ad un cantiere di nuovo impianto e di miglioramento per la realizzazione di opere agricole quali la sistemazione, il miglioramento e la gestione dei terreni; la realizzazione, il miglioramento e la gestione di impianti e di strutture finalizzate allo svolgimento delle attività di coltivazione, di allevamento e di quelle a esse connesse, con finalità sia produttive che ambientali. - TRASPORTI E MOVIMENTAZIONE MATERIALI
Trasporti interni all'azienda dei materiali impiegati per le operazioni agricole, eseguiti con mezzi agricoli, dal punto di consegna fino a bordo campo. - eseguiti con motoagricola o altro mezzo di trasporto semovente agricolo, ogni 1,5 ton
Prezzo a chilometri € 4,84723
Codice analisi | Codice dettaglio | Voce/Articolo | Unita' di misura | Quantita' | Prezzo unitario | Importo
TOS21_24.T40.002.003 | TOS21_AT.N02.014.051 | Autocarri, motocarri e trattori (MTT=Massa totale a terra, Pu Portata utile) - Motoagricola 4RM con portata utile 8 q.li (nolo a freddo)- 1 mese | ora | 0.14 | 3.91 | 0.5474
TOS21_24.T40.002.003 | TOS21_AT.N02.101.001 | Consumo carburante agevolato, oli e altri materiali per mezzi di trasporto ecc. per l'esecuzione di opere agricole - oneri carburante per nolo a freddo mezzi trasporto, con motrice fino a 60 HP | ora | 0.14 | 4.55 | 0.637
|  | Totale TOS21_AT |  |  |  | 1.1844
TOS21_24.T40.002.003 | TOS21_RU.M04.002.002 | Operaio agricolo - Specializzato | ora | 0.14 | 18.91 | 2.6474
|  | Totale TOS21_RU |  |  |  | 2.6474
|  | Totale Parziale (A) |  |  |  | 3.8318
|  | Spese generali (B) |  | 15% di (A) |  | 0.57477
|  | di cui per oneri sicurezza |  | 2% di (B) |  | 0.011495
|  | utile di impresa (C) |  | 10% di (A + B) |  | 0.44066
|  | Totale (A + B + C) |  |  |  | 4.8472
|  | Incidenza manodopera |  |  |  | 54,62%
TOS21_24.T40.002.004 | OPERE AGRICOLE: i prezzi sono relativi ad un cantiere di nuovo impianto e di miglioramento per la realizzazione di opere agricole quali la sistemazione, il miglioramento e la gestione dei terreni; la realizzazione, il miglioramento e la gestione di impianti e di strutture finalizzate allo svolgimento delle attività di coltivazione, di allevamento e di quelle a esse connesse, con finalità sia produttive che ambientali. - TRASPORTI E MOVIMENTAZIONE MATERIALI
Trasporti interni all'azienda dei materiali impiegati per le operazioni agricole, eseguiti con mezzi agricoli, dal punto di consegna fino a bordo campo. - del letame dal punto di carico fino a bordo campo eseguito con spandiletame trainato da trattrice, ogni 5 ton.
Prezzo a chilometri € 106,12718
Codice analisi | Codice dettaglio | Voce/Articolo | Unita' di misura | Quantita' | Prezzo unitario | Importo
TOS21_24.T40.002.004 | TOS21_AT.N02.014.031 | Autocarri, motocarri e trattori (MTT=Massa totale a terra, Pu Portata utile) - Trattore gommato con potenza da 75 a 150 HP completo di presa di potenza, impianto distribuzione idraulica e sollevatore ed attacchi per attrezzature (nolo a freddo), nolo mensile. | ora | 1.7 | 10.79 | 18.343
TOS21_24.T40.002.004 | TOS21_AT.N02.022.128 | Accessori portati o trainati da trattori per l'esecuzione di opere agricole - Spandiletame trainato con portata 50-60 q.li | ora | 1.7 | 8.73 | 14.841
TOS21_24.T40.002.004 | TOS21_AT.N02.101.002 | Consumo carburante agevolato, oli e altri materiali per mezzi di trasporto ecc. per l'esecuzione di opere agricole - oneri carburante per nolo a freddo mezzi trasporto, con motrice da 75 a 150 HP | ora | 1.7 | 10.92 | 18.564
|  | Totale TOS21_AT |  |  |  | 51.748
TOS21_24.T40.002.004 | TOS21_RU.M04.002.002 | Operaio agricolo - Specializzato | ora | 1.7 | 18.91 | 32.147
|  | Totale TOS21_RU |  |  |  | 32.147
|  | Totale Parziale (A) |  |  |  | 83.895
|  | Spese generali (B) |  | 15% di (A) |  | 12.5843
|  | di cui per oneri sicurezza |  | 2% di (B) |  | 0.25168
|  | utile di impresa (C) |  | 10% di (A + B) |  | 9.6479
|  | Totale (A + B + C) |  |  |  | 106.1272
|  | Incidenza manodopera |  |  |  | 30,29%
TOS21_24.T40.002.005 | OPERE AGRICOLE: i prezzi sono relativi ad un cantiere di nuovo impianto e di miglioramento per la realizzazione di opere agricole quali la sistemazione, il miglioramento e la gestione dei terreni; la realizzazione, il miglioramento e la gestione di impianti e di strutture finalizzate allo svolgimento delle attività di coltivazione, di allevamento e di quelle a esse connesse, con finalità sia produttive che ambientali. - TRASPORTI E MOVIMENTAZIONE MATERIALI
Trasporti interni all'azienda dei materiali impiegati per le operazioni agricole, eseguiti con mezzi agricoli, dal punto di consegna fino a bordo campo. - dell'acqua per irrigazione all'impianto eseguito dal punto di prelievo fino a bordo campo, ogni 10 hl.
Prezzo a chilometri € 5,43191
Codice analisi | Codice dettaglio | Voce/Articolo | Unita' di misura | Quantita' | Prezzo unitario | Importo
TOS21_24.T40.002.005 | TOS21_AT.N02.014.031 | Autocarri, motocarri e trattori (MTT=Massa totale a terra, Pu Portata utile) - Trattore gommato con potenza da 75 a 150 HP completo di presa di potenza, impianto distribuzione idraulica e sollevatore ed attacchi per attrezzature (nolo a freddo), nolo mensile. | ora | 0.1 | 10.79 | 1.079
TOS21_24.T40.002.005 | TOS21_AT.N02.022.125 | Accessori portati o trainati da trattori per l'esecuzione di opere agricole - Botte trainata da 5-10 hl | ora | 0.1 | 2.32 | 0.232
TOS21_24.T40.002.005 | TOS21_AT.N02.101.002 | Consumo carburante agevolato, oli e altri materiali per mezzi di trasporto ecc. per l'esecuzione di opere agricole - oneri carburante per nolo a freddo mezzi trasporto, con motrice da 75 a 150 HP | ora | 0.1 | 10.92 | 1.092
|  | Totale TOS21_AT |  |  |  | 2.403
TOS21_24.T40.002.005 | TOS21_RU.M04.002.002 | Operaio agricolo - Specializzato | ora | 0.1 | 18.91 | 1.891
|  | Totale TOS21_RU |  |  |  | 1.891
|  | Totale Parziale (A) |  |  |  | 4.294
|  | Spese generali (B) |  | 15% di (A) |  | 0.6441
|  | di cui per oneri sicurezza |  | 2% di (B) |  | 0.012882
|  | utile di impresa (C) |  | 10% di (A + B) |  | 0.49381
|  | Totale (A + B + C) |  |  |  | 5.4319
|  | Incidenza manodopera |  |  |  | 34,81%
TOS21_24.T40.003.001 | OPERE AGRICOLE: i prezzi sono relativi ad un cantiere di nuovo impianto e di miglioramento per la realizzazione di opere agricole quali la sistemazione, il miglioramento e la gestione dei terreni; la realizzazione, il miglioramento e la gestione di impianti e di strutture finalizzate allo svolgimento delle attività di coltivazione, di allevamento e di quelle a esse connesse, con finalità sia produttive che ambientali. - TRASPORTI E MOVIMENTAZIONE MATERIALI
Trasporti interni all'azienda dei materiali di risulta, eseguiti con mezzi agricoli, a partire dal punto di accumulo. - di materiali provenienti da espianto di arboreti (pali, fili, ecc.), ogni ha.
Prezzo a chilometri € 45,05092
Codice analisi | Codice dettaglio | Voce/Articolo | Unita' di misura | Quantita' | Prezzo unitario | Importo
TOS21_24.T40.003.001 | TOS21_AT.N02.014.028 | Autocarri, motocarri e trattori (MTT=Massa totale a terra, Pu Portata utile) - Trattore gommato con potenza fino a 60 HP completo di presa di potenza, impianto distribuzione idraulica e sollevatore ed attacchi per attrezzature (nolo a freddo) - 1 mese | ora | 1.05 | 9.1075 | 9.5629
TOS21_24.T40.003.001 | TOS21_AT.N02.022.121 | Accessori portati o trainati da trattori per l'esecuzione di opere agricole - Rimorchio agricolo ad un asse, con cassone ribaltabile, portata fino a 15 q.li | ora | 1.05 | 1.35 | 1.4175
TOS21_24.T40.003.001 | TOS21_AT.N02.101.001 | Consumo carburante agevolato, oli e altri materiali per mezzi di trasporto ecc. per l'esecuzione di opere agricole - oneri carburante per nolo a freddo mezzi trasporto, con motrice fino a 60 HP | ora | 1.05 | 4.55 | 4.7775
|  | Totale TOS21_AT |  |  |  | 15.7579
TOS21_24.T40.003.001 | TOS21_RU.M04.002.002 | Operaio agricolo - Specializzato | ora | 1.05 | 18.91 | 19.8555
|  | Totale TOS21_RU |  |  |  | 19.8555
|  | Totale Parziale (A) |  |  |  | 35.6134
|  | Spese generali (B) |  | 15% di (A) |  | 5.342
|  | di cui per oneri sicurezza |  | 2% di (B) |  | 0.10684
|  | utile di impresa (C) |  | 10% di (A + B) |  | 4.0955
|  | Totale (A + B + C) |  |  |  | 45.0509
|  | Incidenza manodopera |  |  |  | 44,07%
TOS21_24.T40.003.002 | OPERE AGRICOLE: i prezzi sono relativi ad un cantiere di nuovo impianto e di miglioramento per la realizzazione di opere agricole quali la sistemazione, il miglioramento e la gestione dei terreni; la realizzazione, il miglioramento e la gestione di impianti e di strutture finalizzate allo svolgimento delle attività di coltivazione, di allevamento e di quelle a esse connesse, con finalità sia produttive che ambientali. - TRASPORTI E MOVIMENTAZIONE MATERIALI
Trasporti interni all'azienda dei materiali di risulta, eseguiti con mezzi agricoli, a partire dal punto di accumulo. - di materiali terrosi o pietrame, ogni m³.
Prezzo a chilometri € 6,43585
Codice analisi | Codice dettaglio | Voce/Articolo | Unita' di misura | Quantita' | Prezzo unitario | Importo
TOS21_24.T40.003.002 | TOS21_AT.N02.014.028 | Autocarri, motocarri e trattori (MTT=Massa totale a terra, Pu Portata utile) - Trattore gommato con potenza fino a 60 HP completo di presa di potenza, impianto distribuzione idraulica e sollevatore ed attacchi per attrezzature (nolo a freddo) - 1 mese | ora | 0.15 | 9.1075 | 1.3661
TOS21_24.T40.003.002 | TOS21_AT.N02.022.121 | Accessori portati o trainati da trattori per l'esecuzione di opere agricole - Rimorchio agricolo ad un asse, con cassone ribaltabile, portata fino a 15 q.li | ora | 0.15 | 1.35 | 0.2025
TOS21_24.T40.003.002 | TOS21_AT.N02.101.001 | Consumo carburante agevolato, oli e altri materiali per mezzi di trasporto ecc. per l'esecuzione di opere agricole - oneri carburante per nolo a freddo mezzi trasporto, con motrice fino a 60 HP | ora | 0.15 | 4.55 | 0.6825
|  | Totale TOS21_AT |  |  |  | 2.2511
TOS21_24.T40.003.002 | TOS21_RU.M04.002.002 | Operaio agricolo - Specializzato | ora | 0.15 | 18.91 | 2.8365
|  | Totale TOS21_RU |  |  |  | 2.8365
|  | Totale Parziale (A) |  |  |  | 5.0876
|  | Spese generali (B) |  | 15% di (A) |  | 0.76314
|  | di cui per oneri sicurezza |  | 2% di (B) |  | 0.015263
|  | utile di impresa (C) |  | 10% di (A + B) |  | 0.58508
|  | Totale (A + B + C) |  |  |  | 6.4358
|  | Incidenza manodopera |  |  |  | 44,07%
TOS21_24.T40.003.003 | OPERE AGRICOLE: i prezzi sono relativi ad un cantiere di nuovo impianto e di miglioramento per la realizzazione di opere agricole quali la sistemazione, il miglioramento e la gestione dei terreni; la realizzazione, il miglioramento e la gestione di impianti e di strutture finalizzate allo svolgimento delle attività di coltivazione, di allevamento e di quelle a esse connesse, con finalità sia produttive che ambientali. - TRASPORTI E MOVIMENTAZIONE MATERIALI
Trasporti interni all'azienda dei materiali di risulta, eseguiti con mezzi agricoli, a partire dal punto di accumulo. - di legna, ogni 1,5 ton.
Prezzo a chilometri € 6,43585
Codice analisi | Codice dettaglio | Voce/Articolo | Unita' di misura | Quantita' | Prezzo unitario | Importo
TOS21_24.T40.003.003 | TOS21_AT.N02.014.028 | Autocarri, motocarri e trattori (MTT=Massa totale a terra, Pu Portata utile) - Trattore gommato con potenza fino a 60 HP completo di presa di potenza, impianto distribuzione idraulica e sollevatore ed attacchi per attrezzature (nolo a freddo) - 1 mese | ora | 0.15 | 9.1075 | 1.3661
TOS21_24.T40.003.003 | TOS21_AT.N02.022.121 | Accessori portati o trainati da trattori per l'esecuzione di opere agricole - Rimorchio agricolo ad un asse, con cassone ribaltabile, portata fino a 15 q.li | ora | 0.15 | 1.35 | 0.2025
TOS21_24.T40.003.003 | TOS21_AT.N02.101.001 | Consumo carburante agevolato, oli e altri materiali per mezzi di trasporto ecc. per l'esecuzione di opere agricole - oneri carburante per nolo a freddo mezzi trasporto, con motrice fino a 60 HP | ora | 0.15 | 4.55 | 0.6825
|  | Totale TOS21_AT |  |  |  | 2.2511
TOS21_24.T40.003.003 | TOS21_RU.M04.002.002 | Operaio agricolo - Specializzato | ora | 0.15 | 18.91 | 2.8365
|  | Totale TOS21_RU |  |  |  | 2.8365
|  | Totale Parziale (A) |  |  |  | 5.0876
|  | Spese generali (B) |  | 15% di (A) |  | 0.76314
|  | di cui per oneri sicurezza |  | 2% di (B) |  | 0.015263
|  | utile di impresa (C) |  | 10% di (A + B) |  | 0.58508
|  | Totale (A + B + C) |  |  |  | 6.4358
|  | Incidenza manodopera |  |  |  | 44,07%
TOS21_24.T40.003.004 | OPERE AGRICOLE: i prezzi sono relativi ad un cantiere di nuovo impianto e di miglioramento per la realizzazione di opere agricole quali la sistemazione, il miglioramento e la gestione dei terreni; la realizzazione, il miglioramento e la gestione di impianti e di strutture finalizzate allo svolgimento delle attività di coltivazione, di allevamento e di quelle a esse connesse, con finalità sia produttive che ambientali. - TRASPORTI E MOVIMENTAZIONE MATERIALI
Trasporti interni all'azienda dei materiali di risulta, eseguiti con mezzi agricoli, a partire dal punto di accumulo. - di ceppaie, ogni 10 ceppaie.
Prezzo a chilometri € 6,43585
Codice analisi | Codice dettaglio | Voce/Articolo | Unita' di misura | Quantita' | Prezzo unitario | Importo
TOS21_24.T40.003.004 | TOS21_AT.N02.014.028 | Autocarri, motocarri e trattori (MTT=Massa totale a terra, Pu Portata utile) - Trattore gommato con potenza fino a 60 HP completo di presa di potenza, impianto distribuzione idraulica e sollevatore ed attacchi per attrezzature (nolo a freddo) - 1 mese | ora | 0.15 | 9.1075 | 1.3661
TOS21_24.T40.003.004 | TOS21_AT.N02.022.121 | Accessori portati o trainati da trattori per l'esecuzione di opere agricole - Rimorchio agricolo ad un asse, con cassone ribaltabile, portata fino a 15 q.li | ora | 0.15 | 1.35 | 0.2025
TOS21_24.T40.003.004 | TOS21_AT.N02.101.001 | Consumo carburante agevolato, oli e altri materiali per mezzi di trasporto ecc. per l'esecuzione di opere agricole - oneri carburante per nolo a freddo mezzi trasporto, con motrice fino a 60 HP | ora | 0.15 | 4.55 | 0.6825
|  | Totale TOS21_AT |  |  |  | 2.2511
TOS21_24.T40.003.004 | TOS21_RU.M04.002.002 | Operaio agricolo - Specializzato | ora | 0.15 | 18.91 | 2.8365
|  | Totale TOS21_RU |  |  |  | 2.8365
|  | Totale Parziale (A) |  |  |  | 5.0876
|  | Spese generali (B) |  | 15% di (A) |  | 0.76314
|  | di cui per oneri sicurezza |  | 2% di (B) |  | 0.015263
|  | utile di impresa (C) |  | 10% di (A + B) |  | 0.58508
|  | Totale (A + B + C) |  |  |  | 6.4358
|  | Incidenza manodopera |  |  |  | 44,07%
TOS21_24.T40.004.001 | OPERE AGRICOLE: i prezzi sono relativi ad un cantiere di nuovo impianto e di miglioramento per la realizzazione di opere agricole quali la sistemazione, il miglioramento e la gestione dei terreni; la realizzazione, il miglioramento e la gestione di impianti e di strutture finalizzate allo svolgimento delle attività di coltivazione, di allevamento e di quelle a esse connesse, con finalità sia produttive che ambientali. - TRASPORTI E MOVIMENTAZIONE MATERIALI
Trasporti su strada eseguiti con mezzi agricoli - con trattore gommato e rimorchio agricolo, per quantità fino a 1,5 ton.
Prezzo a chilometri € 1,71623
Codice analisi | Codice dettaglio | Voce/Articolo | Unita' di misura | Quantita' | Prezzo unitario | Importo
TOS21_24.T40.004.001 | TOS21_AT.N02.014.028 | Autocarri, motocarri e trattori (MTT=Massa totale a terra, Pu Portata utile) - Trattore gommato con potenza fino a 60 HP completo di presa di potenza, impianto distribuzione idraulica e sollevatore ed attacchi per attrezzature (nolo a freddo) - 1 mese | ora | 0.04 | 9.1075 | 0.3643
TOS21_24.T40.004.001 | TOS21_AT.N02.022.121 | Accessori portati o trainati da trattori per l'esecuzione di opere agricole - Rimorchio agricolo ad un asse, con cassone ribaltabile, portata fino a 15 q.li | ora | 0.04 | 1.35 | 0.054
TOS21_24.T40.004.001 | TOS21_AT.N02.101.001 | Consumo carburante agevolato, oli e altri materiali per mezzi di trasporto ecc. per l'esecuzione di opere agricole - oneri carburante per nolo a freddo mezzi trasporto, con motrice fino a 60 HP | ora | 0.04 | 4.55 | 0.182
|  | Totale TOS21_AT |  |  |  | 0.6003
TOS21_24.T40.004.001 | TOS21_RU.M04.002.002 | Operaio agricolo - Specializzato | ora | 0.04 | 18.91 | 0.7564
|  | Totale TOS21_RU |  |  |  | 0.7564
|  | Totale Parziale (A) |  |  |  | 1.3567
|  | Spese generali (B) |  | 15% di (A) |  | 0.2035
|  | di cui per oneri sicurezza |  | 2% di (B) |  | 0.0040701
|  | utile di impresa (C) |  | 10% di (A + B) |  | 0.15602
|  | Totale (A + B + C) |  |  |  | 1.7162
|  | Incidenza manodopera |  |  |  | 44,07%
TOS21_24.T40.004.002 | OPERE AGRICOLE: i prezzi sono relativi ad un cantiere di nuovo impianto e di miglioramento per la realizzazione di opere agricole quali la sistemazione, il miglioramento e la gestione dei terreni; la realizzazione, il miglioramento e la gestione di impianti e di strutture finalizzate allo svolgimento delle attività di coltivazione, di allevamento e di quelle a esse connesse, con finalità sia produttive che ambientali. - TRASPORTI E MOVIMENTAZIONE MATERIALI
Trasporti su strada eseguiti con mezzi agricoli - con trattore gommato e rimorchio agricolo, per quantità oltre 1,5 ton.
Prezzo a chilometri € 1,90737
Codice analisi | Codice dettaglio | Voce/Articolo | Unita' di misura | Quantita' | Prezzo unitario | Importo
TOS21_24.T40.004.002 | TOS21_AT.N02.014.031 | Autocarri, motocarri e trattori (MTT=Massa totale a terra, Pu Portata utile) - Trattore gommato con potenza da 75 a 150 HP completo di presa di potenza, impianto distribuzione idraulica e sollevatore ed attacchi per attrezzature (nolo a freddo), nolo mensile. | ora | 0.035 | 10.79 | 0.37765
TOS21_24.T40.004.002 | TOS21_AT.N02.022.122 | Accessori portati o trainati da trattori per l'esecuzione di opere agricole - Rimorchio agricolo a un asse, con cassone ribaltabile, portata 40-50 q.li | ora | 0.035 | 2.46 | 0.0861
TOS21_24.T40.004.002 | TOS21_AT.N02.101.002 | Consumo carburante agevolato, oli e altri materiali per mezzi di trasporto ecc. per l'esecuzione di opere agricole - oneri carburante per nolo a freddo mezzi trasporto, con motrice da 75 a 150 HP | ora | 0.035 | 10.92 | 0.3822
|  | Totale TOS21_AT |  |  |  | 0.84595
TOS21_24.T40.004.002 | TOS21_RU.M04.002.002 | Operaio agricolo - Specializzato | ora | 0.035 | 18.91 | 0.66185
|  | Totale TOS21_RU |  |  |  | 0.66185
|  | Totale Parziale (A) |  |  |  | 1.5078
|  | Spese generali (B) |  | 15% di (A) |  | 0.22617
|  | di cui per oneri sicurezza |  | 2% di (B) |  | 0.0045234
|  | utile di impresa (C) |  | 10% di (A + B) |  | 0.1734
|  | Totale (A + B + C) |  |  |  | 1.9074
|  | Incidenza manodopera |  |  |  | 34,7%
TOS21_24.T40.004.003 | OPERE AGRICOLE: i prezzi sono relativi ad un cantiere di nuovo impianto e di miglioramento per la realizzazione di opere agricole quali la sistemazione, il miglioramento e la gestione dei terreni; la realizzazione, il miglioramento e la gestione di impianti e di strutture finalizzate allo svolgimento delle attività di coltivazione, di allevamento e di quelle a esse connesse, con finalità sia produttive che ambientali. - TRASPORTI E MOVIMENTAZIONE MATERIALI
Trasporti su strada eseguiti con mezzi agricoli - con motoagricola.
Prezzo a chilometri € 1,73811
Codice analisi | Codice dettaglio | Voce/Articolo | Unita' di misura | Quantita' | Prezzo unitario | Importo
TOS21_24.T40.004.003 | TOS21_AT.N02.014.052 | Autocarri, motocarri e trattori (MTT=Massa totale a terra, Pu Portata utile) - Motoagricola 4RM con portata utile 15 q.li (nolo a freddo)- 1 mese | ora | 0.05 | 4.02 | 0.201
TOS21_24.T40.004.003 | TOS21_AT.N02.101.001 | Consumo carburante agevolato, oli e altri materiali per mezzi di trasporto ecc. per l'esecuzione di opere agricole - oneri carburante per nolo a freddo mezzi trasporto, con motrice fino a 60 HP | ora | 0.05 | 4.55 | 0.2275
|  | Totale TOS21_AT |  |  |  | 0.4285
TOS21_24.T40.004.003 | TOS21_RU.M04.002.002 | Operaio agricolo - Specializzato | ora | 0.05 | 18.91 | 0.9455
|  | Totale TOS21_RU |  |  |  | 0.9455
|  | Totale Parziale (A) |  |  |  | 1.374
|  | Spese generali (B) |  | 15% di (A) |  | 0.2061
|  | di cui per oneri sicurezza |  | 2% di (B) |  | 0.004122
|  | utile di impresa (C) |  | 10% di (A + B) |  | 0.15801
|  | Totale (A + B + C) |  |  |  | 1.7381
|  | Incidenza manodopera |  |  |  | 54,4%
TOS21_AT.N01.030.001 | ATTREZZATURE: I prezzi, sono valevoli per noli di attrezzature in perfetta efficienza. In caso di mezzi e macchinari sono esclusi (salvo diversa indicazione), il personale conducente e l'addetto alla manovra e comunque per ottenere il costo totale del nolo occorre aggiungere, per le ore di effettivo funzionamento, il consumo di carburante ed il prezzo della manodopera (operaio specializzato) riportato nel relativo capitolo, ad eccezione dei noli a caldo. - MACCHINE OPERATRICI: I prezzi sono da intendersi al netto dell'IVA e fanno riferimento a listini di noleggiatori, con l'eventuale sconto applicato, consegnati franco cantiere senza altre maggiorazioni di qualsiasi natura.
Sistema per l’idrodemolizione selettiva e per la rimozione di calcestruzzo su superfici orizzontali, taglio cordoli e solette eseguito con pompe per getti ad alta pressione di acqua con capacità demolitrice fino a 100 mm. - sistema trasportabile a mano e pressione del getto fino a 200 bar con lancia manuale. Compreso consumo di acqua, l'energia elettrica o il carburante necessario alle pompe, la pulizia degli ugelli di spruzzo, la manutenzione dei macchinari impiegati oltre al personale specializzato n. 1 operatore. (nolo a caldo)
Prezzo a ora € 36,91541
Codice analisi | Codice dettaglio | Voce/Articolo | Unita' di misura | Quantita' | Prezzo unitario | Importo
TOS21_AT.N01.030.001 | TOS21_AT.N01.060.018 | Utensili e accessori per macchine movimento terra - Idropulitrice a 200 ATM - 1 giorno | ora | 1 | 4.7321 | 4.7321
|  | Totale TOS21_AT |  |  |  | 4.7321
TOS21_AT.N01.030.001 | TOS21_RU.M10.001.004 | Operaio edile - Comune | ora | 1 | 24.45 | 24.45
|  | Totale TOS21_RU |  |  |  | 24.45
|  | Totale Parziale (A) |  |  |  | 29.1821
|  | Spese generali (B) |  | 15% di (A) |  | 4.3773
|  | di cui per oneri sicurezza |  | 1% di (B) |  | 0.043773
|  | utile di impresa (C) |  | 10% di (A + B) |  | 3.3559
|  | Totale (A + B + C) |  |  |  | 36.9154
|  | Incidenza manodopera |  |  |  | 66,23%
TOS21_AT.N01.030.002 | ATTREZZATURE: I prezzi, sono valevoli per noli di attrezzature in perfetta efficienza. In caso di mezzi e macchinari sono esclusi (salvo diversa indicazione), il personale conducente e l'addetto alla manovra e comunque per ottenere il costo totale del nolo occorre aggiungere, per le ore di effettivo funzionamento, il consumo di carburante ed il prezzo della manodopera (operaio specializzato) riportato nel relativo capitolo, ad eccezione dei noli a caldo. - MACCHINE OPERATRICI: I prezzi sono da intendersi al netto dell'IVA e fanno riferimento a listini di noleggiatori, con l'eventuale sconto applicato, consegnati franco cantiere senza altre maggiorazioni di qualsiasi natura.
Sistema per l’idrodemolizione selettiva e per la rimozione di calcestruzzo su superfici orizzontali, taglio cordoli e solette eseguito con pompe per getti ad alta pressione di acqua con capacità demolitrice fino a 100 mm. - sistema montato su macchinario esterno o cingolato compreso, e pressione fino a 2500 bar con lancia manuale 20 l/min. Compreso consumo di acqua, l'energia elettrica o il carburante necessario alle pompe, la pulizia degli ugelli di spruzzo, la manutenzione dei macchinari impiegati oltre al personale specializzato n. 1 operatore. (nolo a caldo)
Prezzo a ora € 245,19878
Codice analisi | Codice dettaglio | Voce/Articolo | Unita' di misura | Quantita' | Prezzo unitario | Importo
TOS21_AT.N01.030.002 | TOS21_AT.N01.030.102 | Sistema per l’idrodemolizione selettiva e per la rimozione di calcestruzzo su superfici orizzontali, taglio cordoli e solette eseguito con pompe per getti ad alta pressione di acqua con capacità demolitrice fino a 100 mm. - sistema montato su macchinario esterno o cingolato, non compreso, e pressione fino a 2500 bar con lancia manuale 20 l/min. - 1 giorno (nolo a freddo) | ora | 1 | 85.625 | 85.625
TOS21_AT.N01.030.002 | TOS21_AT.N02.014.070 | Autocarri, motocarri e trattori (MTT=Massa totale a terra, Pu Portata utile) - Cisterna attrezzata per l'irrigazione capacità da 2000 litri (nolo a freddo) - 1 mese | ora | 1 | 5.83 | 5.83
TOS21_AT.N01.030.002 | TOS21_AT.N02.014.109 | Autocarri, motocarri e trattori (MTT=Massa totale a terra, Pu Portata utile) - Autocarro ribaltabile con MTT 5000 Kg e pu 2700 Kg, 2 assi - 1 giorno (nolo a freddo) | ora | 1 | 5.91 | 5.91
TOS21_AT.N01.030.002 | TOS21_AT.N02.100.101 | Consumo carburanti, oli e altri materiali - oneri carburante per nolo a freddo mezzi di trasporto portata utile inferiore o pari a 3500 Kg | ora | 1 | 7.71 | 7.71
TOS21_AT.N01.030.002 | TOS21_AT.N06.004.021 | Sollevamento e trasporto interno - Sollevatore telescopico frontale attrezzato con forche a torretta girevole h. 13 m - 1 mese | ora | 1 | 17.308 | 17.308
TOS21_AT.N01.030.002 | TOS21_AT.N06.100.900 | Consumo carburanti, oli e altri materiali - oneri carburante per macchine elevatrici - diesel fino a 126 CV | ora | 1 | 13.09 | 13.09
|  | Totale TOS21_AT |  |  |  | 135.473
TOS21_AT.N01.030.002 | TOS21_RU.M10.001.002 | Operaio edile - Specializzato | ora | 1 | 29.18 | 29.18
TOS21_AT.N01.030.002 | TOS21_RU.M10.001.002 | Operaio edile - Specializzato | ora | 1 | 29.18 | 29.18
|  | Totale TOS21_RU |  |  |  | 58.36
|  | Totale Parziale (A) |  |  |  | 193.833
|  | Spese generali (B) |  | 15% di (A) |  | 29.075
|  | di cui per oneri sicurezza |  | 1% di (B) |  | 0.29075
|  | utile di impresa (C) |  | 10% di (A + B) |  | 22.2908
|  | Totale (A + B + C) |  |  |  | 245.1988
|  | Incidenza manodopera |  |  |  | 23,8%
TOS21_AT.N01.030.003 | ATTREZZATURE: I prezzi, sono valevoli per noli di attrezzature in perfetta efficienza. In caso di mezzi e macchinari sono esclusi (salvo diversa indicazione), il personale conducente e l'addetto alla manovra e comunque per ottenere il costo totale del nolo occorre aggiungere, per le ore di effettivo funzionamento, il consumo di carburante ed il prezzo della manodopera (operaio specializzato) riportato nel relativo capitolo, ad eccezione dei noli a caldo. - MACCHINE OPERATRICI: I prezzi sono da intendersi al netto dell'IVA e fanno riferimento a listini di noleggiatori, con l'eventuale sconto applicato, consegnati franco cantiere senza altre maggiorazioni di qualsiasi natura.
Sistema per l’idrodemolizione selettiva e per la rimozione di calcestruzzo su superfici orizzontali, taglio cordoli e solette eseguito con pompe per getti ad alta pressione di acqua con capacità demolitrice fino a 100 mm. - sistema robotizzato con gruppo pompante, compreso, montato su braccio meccanico snodabile con ugelli a pressione del getto da 1000 fino a 2500 bar con pannello di comando a distanza o computerizzato escluso il mezzo. Compreso consumo di acqua, l'energia elettrica o il carburante necessario alle pompe, la pulizia degli ugelli di spruzzo, la manutenzione dei macchinari impiegati oltre al personale specializzato n. 1 operatore. (nolo a caldo)
Prezzo a ora € 475,42314
Codice analisi | Codice dettaglio | Voce/Articolo | Unita' di misura | Quantita' | Prezzo unitario | Importo
TOS21_AT.N01.030.003 | TOS21_AT.N01.030.103 | Sistema per l’idrodemolizione selettiva e per la rimozione di calcestruzzo su superfici orizzontali, taglio cordoli e solette eseguito con pompe per getti ad alta pressione di acqua con capacità demolitrice fino a 100 mm. - sistema robotizzato con gruppo pompante, compreso, montato su braccio meccanico snodabile con ugelli a pressione del getto da 1000 fino a 2500 bar con pannello di comando a distanza o computerizzato escluso il mezzo. - 1 giorno (nolo a freddo) | ora | 1 | 213.75 | 213.75
TOS21_AT.N01.030.003 | TOS21_AT.N02.014.072 | Autocarri, motocarri e trattori (MTT=Massa totale a terra, Pu Portata utile) - Cisterne attrezzata per l'irrigazione capacità da 6100 fino a 10.000 litri (nolo a freddo) - 1 mese | ora | 1 | 13.86 | 13.86
TOS21_AT.N01.030.003 | TOS21_AT.N02.014.217 | Autocarri, motocarri e trattori (MTT=Massa totale a terra, Pu Portata utile) - Autocarro ribaltabile con MTT 18000 Kg e pu 12000 Kg, 2 assi - 1 mese (nolo a freddo) | ora | 1 | 13.34 | 13.34
TOS21_AT.N01.030.003 | TOS21_AT.N02.100.112 | Consumo carburanti, oli e altri materiali - oneri carburante per nolo a freddo mezzi di trasporto, con portata utile superiore a 9000 Kg e fino a 22000 Kg e motrice da 220 cv fino a 420 cv | ora | 1 | 16.39 | 16.39
TOS21_AT.N01.030.003 | TOS21_AT.N06.006.017 | Piattaforme - Diesel a braccio telescopico altezza di lavoro 20 m - 1 giorno | ora | 1 | 19.9286 | 19.9286
TOS21_AT.N01.030.003 | TOS21_AT.N06.100.900 | Consumo carburanti, oli e altri materiali - oneri carburante per macchine elevatrici - diesel fino a 126 CV | ora | 1 | 13.09 | 13.09
|  | Totale TOS21_AT |  |  |  | 290.3586
TOS21_AT.N01.030.003 | TOS21_RU.M10.001.002 | Operaio edile - Specializzato | ora | 1 | 29.18 | 29.18
TOS21_AT.N01.030.003 | TOS21_RU.M10.001.002 | Operaio edile - Specializzato | ora | 1 | 29.18 | 29.18
TOS21_AT.N01.030.003 | TOS21_RU.M10.001.003 | Operaio edile - Qualificato | ora | 1 | 27.11 | 27.11
|  | Totale TOS21_RU |  |  |  | 85.47
|  | Totale Parziale (A) |  |  |  | 375.8286
|  | Spese generali (B) |  | 15% di (A) |  | 56.3743
|  | di cui per oneri sicurezza |  | 1% di (B) |  | 0.56374
|  | utile di impresa (C) |  | 10% di (A + B) |  | 43.2203
|  | Totale (A + B + C) |  |  |  | 475.4231
|  | Incidenza manodopera |  |  |  | 17,98%
TOS21_AT.N01.040.005 | ATTREZZATURE: I prezzi, sono valevoli per noli di attrezzature in perfetta efficienza. In caso di mezzi e macchinari sono esclusi (salvo diversa indicazione), il personale conducente e l'addetto alla manovra e comunque per ottenere il costo totale del nolo occorre aggiungere, per le ore di effettivo funzionamento, il consumo di carburante ed il prezzo della manodopera (operaio specializzato) riportato nel relativo capitolo, ad eccezione dei noli a caldo. - MACCHINE OPERATRICI: I prezzi sono da intendersi al netto dell'IVA e fanno riferimento a listini di noleggiatori, con l'eventuale sconto applicato, consegnati franco cantiere senza altre maggiorazioni di qualsiasi natura.
Pompa per il calcestruzzo proiettato - su carrello gommato, portata da 4 a 5 metri cubi/ora e lunghezza braccio fino a 16 m con operatore (nolo a caldo)- 1 mese
Prezzo a ora € 48,61395
Codice analisi | Codice dettaglio | Voce/Articolo | Unita' di misura | Quantita' | Prezzo unitario | Importo
TOS21_AT.N01.040.005 | TOS21_AT.N01.040.105 | Pompa per il calcestruzzo proiettato - su carrello gommato, portata da 4 a 5 metri cubi/ora e lunghezza braccio fino a 16 m - 1 mese - (nolo a freddo) | ora | 1 | 9.25 | 9.25
|  | Totale TOS21_AT |  |  |  | 9.25
TOS21_AT.N01.040.005 | TOS21_RU.M10.001.002 | Operaio edile - Specializzato | ora | 1 | 29.18 | 29.18
|  | Totale TOS21_RU |  |  |  | 29.18
|  | Totale Parziale (A) |  |  |  | 38.43
|  | Spese generali (B) |  | 15% di (A) |  | 5.7645
|  | di cui per oneri sicurezza |  | 1% di (B) |  | 0.057645
|  | utile di impresa (C) |  | 10% di (A + B) |  | 4.4195
|  | Totale (A + B + C) |  |  |  | 48.614
|  | Incidenza manodopera |  |  |  | 60,02%
TOS21_AT.N02.014.005 | ATTREZZATURE: I prezzi, sono valevoli per noli di attrezzature in perfetta efficienza. In caso di mezzi e macchinari sono esclusi (salvo diversa indicazione), il personale conducente e l'addetto alla manovra e comunque per ottenere il costo totale del nolo occorre aggiungere, per le ore di effettivo funzionamento, il consumo di carburante ed il prezzo della manodopera (operaio specializzato) riportato nel relativo capitolo, ad eccezione dei noli a caldo. - MEZZI DI TRASPORTO, MACCHINE MOTRICI NON OPERATRICI E ACCESSORI LAVORANTI: Nel prezzo del trasporto dei noli a caldo è compreso il costo della mano d'opera del conducente, le assicurazioni di ogni genere, le spese per i materiali di consumo e ogni altra spesa per dare il mezzo in pieno stato di efficienza. Anche nel caso dei trasporti i prezzi sono da intendersi al netto dell'IVA.
Autocarri, motocarri e trattori (MTT=Massa totale a terra, Pu Portata utile) - Autocarro ribaltabile con MTT 13000 Kg e pu 9000 Kg, 2 assi - 1 giorno (nolo a caldo)
Prezzo a ora € 67,03235
Codice analisi | Codice dettaglio | Voce/Articolo | Unita' di misura | Quantita' | Prezzo unitario | Importo
TOS21_AT.N02.014.005 | TOS21_AT.N02.014.105 | Autocarri, motocarri e trattori (MTT=Massa totale a terra, Pu Portata utile) - Autocarro ribaltabile con MTT 13000 Kg e pu 9000 Kg, 2 assi - 1 giorno (nolo a freddo) | ora | 1 | 10.15 | 10.15
TOS21_AT.N02.014.005 | TOS21_AT.N02.100.111 | Consumo carburanti, oli e altri materiali - oneri carburante per nolo a freddo mezzi di trasporto, con portata utile superiore a 3500 Kg e fino a 9000 Kg e motrice da 75 cv fino a 220 cv | ora | 1 | 13.66 | 13.66
|  | Totale TOS21_AT |  |  |  | 23.81
TOS21_AT.N02.014.005 | TOS21_RU.M10.001.002 | Operaio edile - Specializzato | ora | 1 | 29.18 | 29.18
|  | Totale TOS21_RU |  |  |  | 29.18
|  | Totale Parziale (A) |  |  |  | 52.99
|  | Spese generali (B) |  | 15% di (A) |  | 7.9485
|  | di cui per oneri sicurezza |  | 1% di (B) |  | 0.079485
|  | utile di impresa (C) |  | 10% di (A + B) |  | 6.0938
|  | Totale (A + B + C) |  |  |  | 67.0323
|  | Incidenza manodopera |  |  |  | 43,53%
TOS21_AT.N02.014.006 | ATTREZZATURE: I prezzi, sono valevoli per noli di attrezzature in perfetta efficienza. In caso di mezzi e macchinari sono esclusi (salvo diversa indicazione), il personale conducente e l'addetto alla manovra e comunque per ottenere il costo totale del nolo occorre aggiungere, per le ore di effettivo funzionamento, il consumo di carburante ed il prezzo della manodopera (operaio specializzato) riportato nel relativo capitolo, ad eccezione dei noli a caldo. - MEZZI DI TRASPORTO, MACCHINE MOTRICI NON OPERATRICI E ACCESSORI LAVORANTI: Nel prezzo del trasporto dei noli a caldo è compreso il costo della mano d'opera del conducente, le assicurazioni di ogni genere, le spese per i materiali di consumo e ogni altra spesa per dare il mezzo in pieno stato di efficienza. Anche nel caso dei trasporti i prezzi sono da intendersi al netto dell'IVA.
Autocarri, motocarri e trattori (MTT=Massa totale a terra, Pu Portata utile) - Autocarro ribaltabile con MTT 13000 Kg e pu 9000 Kg, 2 assi - da 2 a 10 giorni (nolo a caldo)
Prezzo a ora € 66,38720
Codice analisi | Codice dettaglio | Voce/Articolo | Unita' di misura | Quantita' | Prezzo unitario | Importo
TOS21_AT.N02.014.006 | TOS21_AT.N02.014.106 | Autocarri, motocarri e trattori (MTT=Massa totale a terra, Pu Portata utile) - Autocarro ribaltabile con MTT 13000 Kg e pu 9000 Kg, 2 assi – da 2 a 10 giorni (nolo a freddo) | ora | 1 | 9.64 | 9.64
TOS21_AT.N02.014.006 | TOS21_AT.N02.100.111 | Consumo carburanti, oli e altri materiali - oneri carburante per nolo a freddo mezzi di trasporto, con portata utile superiore a 3500 Kg e fino a 9000 Kg e motrice da 75 cv fino a 220 cv | ora | 1 | 13.66 | 13.66
|  | Totale TOS21_AT |  |  |  | 23.3
TOS21_AT.N02.014.006 | TOS21_RU.M10.001.002 | Operaio edile - Specializzato | ora | 1 | 29.18 | 29.18
|  | Totale TOS21_RU |  |  |  | 29.18
|  | Totale Parziale (A) |  |  |  | 52.48
|  | Spese generali (B) |  | 15% di (A) |  | 7.872
|  | di cui per oneri sicurezza |  | 1% di (B) |  | 0.07872
|  | utile di impresa (C) |  | 10% di (A + B) |  | 6.0352
|  | Totale (A + B + C) |  |  |  | 66.3872
|  | Incidenza manodopera |  |  |  | 43,95%
TOS21_AT.N02.014.008 | ATTREZZATURE: I prezzi, sono valevoli per noli di attrezzature in perfetta efficienza. In caso di mezzi e macchinari sono esclusi (salvo diversa indicazione), il personale conducente e l'addetto alla manovra e comunque per ottenere il costo totale del nolo occorre aggiungere, per le ore di effettivo funzionamento, il consumo di carburante ed il prezzo della manodopera (operaio specializzato) riportato nel relativo capitolo, ad eccezione dei noli a caldo. - MEZZI DI TRASPORTO, MACCHINE MOTRICI NON OPERATRICI E ACCESSORI LAVORANTI: Nel prezzo del trasporto dei noli a caldo è compreso il costo della mano d'opera del conducente, le assicurazioni di ogni genere, le spese per i materiali di consumo e ogni altra spesa per dare il mezzo in pieno stato di efficienza. Anche nel caso dei trasporti i prezzi sono da intendersi al netto dell'IVA.
Autocarri, motocarri e trattori (MTT=Massa totale a terra, Pu Portata utile) - Autocarro ribaltabile con MTT 13000 Kg e pu 9000 Kg, 2 assi - 1 mese (nolo a caldo)
Prezzo a ora € 65,75470
Codice analisi | Codice dettaglio | Voce/Articolo | Unita' di misura | Quantita' | Prezzo unitario | Importo
TOS21_AT.N02.014.008 | TOS21_AT.N02.014.208 | Autocarri, motocarri e trattori (MTT=Massa totale a terra, Pu Portata utile) - Autocarro ribaltabile con MTT 13000 Kg e pu 9000 Kg, 2 assi - 1 mese (nolo a freddo) | ora | 1 | 9.14 | 9.14
TOS21_AT.N02.014.008 | TOS21_AT.N02.100.111 | Consumo carburanti, oli e altri materiali - oneri carburante per nolo a freddo mezzi di trasporto, con portata utile superiore a 3500 Kg e fino a 9000 Kg e motrice da 75 cv fino a 220 cv | ora | 1 | 13.66 | 13.66
|  | Totale TOS21_AT |  |  |  | 22.8
TOS21_AT.N02.014.008 | TOS21_RU.M10.001.002 | Operaio edile - Specializzato | ora | 1 | 29.18 | 29.18
|  | Totale TOS21_RU |  |  |  | 29.18
|  | Totale Parziale (A) |  |  |  | 51.98
|  | Spese generali (B) |  | 15% di (A) |  | 7.797
|  | di cui per oneri sicurezza |  | 1% di (B) |  | 0.07797
|  | utile di impresa (C) |  | 10% di (A + B) |  | 5.9777
|  | Totale (A + B + C) |  |  |  | 65.7547
|  | Incidenza manodopera |  |  |  | 44,38%
TOS21_AT.N02.014.009 | ATTREZZATURE: I prezzi, sono valevoli per noli di attrezzature in perfetta efficienza. In caso di mezzi e macchinari sono esclusi (salvo diversa indicazione), il personale conducente e l'addetto alla manovra e comunque per ottenere il costo totale del nolo occorre aggiungere, per le ore di effettivo funzionamento, il consumo di carburante ed il prezzo della manodopera (operaio specializzato) riportato nel relativo capitolo, ad eccezione dei noli a caldo. - MEZZI DI TRASPORTO, MACCHINE MOTRICI NON OPERATRICI E ACCESSORI LAVORANTI: Nel prezzo del trasporto dei noli a caldo è compreso il costo della mano d'opera del conducente, le assicurazioni di ogni genere, le spese per i materiali di consumo e ogni altra spesa per dare il mezzo in pieno stato di efficienza. Anche nel caso dei trasporti i prezzi sono da intendersi al netto dell'IVA.
Autocarri, motocarri e trattori (MTT=Massa totale a terra, Pu Portata utile) - Autocarro ribaltabile con MTT 5000 Kg e pu 2700 Kg, 2 assi - 1 giorno (nolo a caldo)
Prezzo a ora € 54,14200
Codice analisi | Codice dettaglio | Voce/Articolo | Unita' di misura | Quantita' | Prezzo unitario | Importo
TOS21_AT.N02.014.009 | TOS21_AT.N02.014.109 | Autocarri, motocarri e trattori (MTT=Massa totale a terra, Pu Portata utile) - Autocarro ribaltabile con MTT 5000 Kg e pu 2700 Kg, 2 assi - 1 giorno (nolo a freddo) | ora | 1 | 5.91 | 5.91
TOS21_AT.N02.014.009 | TOS21_AT.N02.100.101 | Consumo carburanti, oli e altri materiali - oneri carburante per nolo a freddo mezzi di trasporto portata utile inferiore o pari a 3500 Kg | ora | 1 | 7.71 | 7.71
|  | Totale TOS21_AT |  |  |  | 13.62
TOS21_AT.N02.014.009 | TOS21_RU.M10.001.002 | Operaio edile - Specializzato | ora | 1 | 29.18 | 29.18
|  | Totale TOS21_RU |  |  |  | 29.18
|  | Totale Parziale (A) |  |  |  | 42.8
|  | Spese generali (B) |  | 15% di (A) |  | 6.42
|  | di cui per oneri sicurezza |  | 1% di (B) |  | 0.0642
|  | utile di impresa (C) |  | 10% di (A + B) |  | 4.922
|  | Totale (A + B + C) |  |  |  | 54.142
|  | Incidenza manodopera |  |  |  | 53,9%
TOS21_AT.N02.014.010 | ATTREZZATURE: I prezzi, sono valevoli per noli di attrezzature in perfetta efficienza. In caso di mezzi e macchinari sono esclusi (salvo diversa indicazione), il personale conducente e l'addetto alla manovra e comunque per ottenere il costo totale del nolo occorre aggiungere, per le ore di effettivo funzionamento, il consumo di carburante ed il prezzo della manodopera (operaio specializzato) riportato nel relativo capitolo, ad eccezione dei noli a caldo. - MEZZI DI TRASPORTO, MACCHINE MOTRICI NON OPERATRICI E ACCESSORI LAVORANTI: Nel prezzo del trasporto dei noli a caldo è compreso il costo della mano d'opera del conducente, le assicurazioni di ogni genere, le spese per i materiali di consumo e ogni altra spesa per dare il mezzo in pieno stato di efficienza. Anche nel caso dei trasporti i prezzi sono da intendersi al netto dell'IVA.
Autocarri, motocarri e trattori (MTT=Massa totale a terra, Pu Portata utile) - Autocarro ribaltabile con MTT 6000 Kg e pu 3000 Kg, 2 assi - 1 giorno (nolo a caldo)
Prezzo a ora € 54,79980
Codice analisi | Codice dettaglio | Voce/Articolo | Unita' di misura | Quantita' | Prezzo unitario | Importo
TOS21_AT.N02.014.010 | TOS21_AT.N02.014.110 | Autocarri, motocarri e trattori (MTT=Massa totale a terra, Pu Portata utile) - Autocarro ribaltabile con MTT 6000 Kg e pu 3000 Kg, 2 assi - 1 giorno (nolo a freddo) | ora | 1 | 6.43 | 6.43
TOS21_AT.N02.014.010 | TOS21_AT.N02.100.101 | Consumo carburanti, oli e altri materiali - oneri carburante per nolo a freddo mezzi di trasporto portata utile inferiore o pari a 3500 Kg | ora | 1 | 7.71 | 7.71
|  | Totale TOS21_AT |  |  |  | 14.14
TOS21_AT.N02.014.010 | TOS21_RU.M10.001.002 | Operaio edile - Specializzato | ora | 1 | 29.18 | 29.18
|  | Totale TOS21_RU |  |  |  | 29.18
|  | Totale Parziale (A) |  |  |  | 43.32
|  | Spese generali (B) |  | 15% di (A) |  | 6.498
|  | di cui per oneri sicurezza |  | 1% di (B) |  | 0.06498
|  | utile di impresa (C) |  | 10% di (A + B) |  | 4.9818
|  | Totale (A + B + C) |  |  |  | 54.7998
|  | Incidenza manodopera |  |  |  | 53,25%
TOS21_AT.N02.014.012 | ATTREZZATURE: I prezzi, sono valevoli per noli di attrezzature in perfetta efficienza. In caso di mezzi e macchinari sono esclusi (salvo diversa indicazione), il personale conducente e l'addetto alla manovra e comunque per ottenere il costo totale del nolo occorre aggiungere, per le ore di effettivo funzionamento, il consumo di carburante ed il prezzo della manodopera (operaio specializzato) riportato nel relativo capitolo, ad eccezione dei noli a caldo. - MEZZI DI TRASPORTO, MACCHINE MOTRICI NON OPERATRICI E ACCESSORI LAVORANTI: Nel prezzo del trasporto dei noli a caldo è compreso il costo della mano d'opera del conducente, le assicurazioni di ogni genere, le spese per i materiali di consumo e ogni altra spesa per dare il mezzo in pieno stato di efficienza. Anche nel caso dei trasporti i prezzi sono da intendersi al netto dell'IVA.
Autocarri, motocarri e trattori (MTT=Massa totale a terra, Pu Portata utile) - Autocarro ribaltabile con MTT 7500 Kg e pu 5000 Kg, 2 assi - 1 giorno (nolo a caldo)
Prezzo a ora € 65,83060
Codice analisi | Codice dettaglio | Voce/Articolo | Unita' di misura | Quantita' | Prezzo unitario | Importo
TOS21_AT.N02.014.012 | TOS21_AT.N02.014.112 | Autocarri, motocarri e trattori (MTT=Massa totale a terra, Pu Portata utile) - Autocarro ribaltabile con MTT 7500 Kg e pu 5000 Kg, 2 assi - 1 giorno (nolo a freddo) | ora | 1 | 9.2 | 9.2
TOS21_AT.N02.014.012 | TOS21_AT.N02.100.111 | Consumo carburanti, oli e altri materiali - oneri carburante per nolo a freddo mezzi di trasporto, con portata utile superiore a 3500 Kg e fino a 9000 Kg e motrice da 75 cv fino a 220 cv | ora | 1 | 13.66 | 13.66
|  | Totale TOS21_AT |  |  |  | 22.86
TOS21_AT.N02.014.012 | TOS21_RU.M10.001.002 | Operaio edile - Specializzato | ora | 1 | 29.18 | 29.18
|  | Totale TOS21_RU |  |  |  | 29.18
|  | Totale Parziale (A) |  |  |  | 52.04
|  | Spese generali (B) |  | 15% di (A) |  | 7.806
|  | di cui per oneri sicurezza |  | 1% di (B) |  | 0.07806
|  | utile di impresa (C) |  | 10% di (A + B) |  | 5.9846
|  | Totale (A + B + C) |  |  |  | 65.8306
|  | Incidenza manodopera |  |  |  | 44,33%
TOS21_AT.N02.014.013 | ATTREZZATURE: I prezzi, sono valevoli per noli di attrezzature in perfetta efficienza. In caso di mezzi e macchinari sono esclusi (salvo diversa indicazione), il personale conducente e l'addetto alla manovra e comunque per ottenere il costo totale del nolo occorre aggiungere, per le ore di effettivo funzionamento, il consumo di carburante ed il prezzo della manodopera (operaio specializzato) riportato nel relativo capitolo, ad eccezione dei noli a caldo. - MEZZI DI TRASPORTO, MACCHINE MOTRICI NON OPERATRICI E ACCESSORI LAVORANTI: Nel prezzo del trasporto dei noli a caldo è compreso il costo della mano d'opera del conducente, le assicurazioni di ogni genere, le spese per i materiali di consumo e ogni altra spesa per dare il mezzo in pieno stato di efficienza. Anche nel caso dei trasporti i prezzi sono da intendersi al netto dell'IVA.
Autocarri, motocarri e trattori (MTT=Massa totale a terra, Pu Portata utile) - Autocarro ribaltabile con MTT 10000 Kg e pu 7000 Kg, 2 assi - 1 giorno (nolo a caldo)
Prezzo a ora € 66,70345
Codice analisi | Codice dettaglio | Voce/Articolo | Unita' di misura | Quantita' | Prezzo unitario | Importo
TOS21_AT.N02.014.013 | TOS21_AT.N02.014.113 | Autocarri, motocarri e trattori (MTT=Massa totale a terra, Pu Portata utile) - Autocarro ribaltabile con MTT 10000 Kg e pu 7000 Kg, 2 assi - 1 giorno (nolo a freddo) | ora | 1 | 9.89 | 9.89
TOS21_AT.N02.014.013 | TOS21_AT.N02.100.111 | Consumo carburanti, oli e altri materiali - oneri carburante per nolo a freddo mezzi di trasporto, con portata utile superiore a 3500 Kg e fino a 9000 Kg e motrice da 75 cv fino a 220 cv | ora | 1 | 13.66 | 13.66
|  | Totale TOS21_AT |  |  |  | 23.55
TOS21_AT.N02.014.013 | TOS21_RU.M10.001.002 | Operaio edile - Specializzato | ora | 1 | 29.18 | 29.18
|  | Totale TOS21_RU |  |  |  | 29.18
|  | Totale Parziale (A) |  |  |  | 52.73
|  | Spese generali (B) |  | 15% di (A) |  | 7.9095
|  | di cui per oneri sicurezza |  | 1% di (B) |  | 0.079095
|  | utile di impresa (C) |  | 10% di (A + B) |  | 6.064
|  | Totale (A + B + C) |  |  |  | 66.7035
|  | Incidenza manodopera |  |  |  | 43,75%
TOS21_AT.N02.014.014 | ATTREZZATURE: I prezzi, sono valevoli per noli di attrezzature in perfetta efficienza. In caso di mezzi e macchinari sono esclusi (salvo diversa indicazione), il personale conducente e l'addetto alla manovra e comunque per ottenere il costo totale del nolo occorre aggiungere, per le ore di effettivo funzionamento, il consumo di carburante ed il prezzo della manodopera (operaio specializzato) riportato nel relativo capitolo, ad eccezione dei noli a caldo. - MEZZI DI TRASPORTO, MACCHINE MOTRICI NON OPERATRICI E ACCESSORI LAVORANTI: Nel prezzo del trasporto dei noli a caldo è compreso il costo della mano d'opera del conducente, le assicurazioni di ogni genere, le spese per i materiali di consumo e ogni altra spesa per dare il mezzo in pieno stato di efficienza. Anche nel caso dei trasporti i prezzi sono da intendersi al netto dell'IVA.
Autocarri, motocarri e trattori (MTT=Massa totale a terra, Pu Portata utile) - Autocarro ribaltabile con MTT 12000 Kg e pu 8000 Kg, 2 assi - 1 giorno (nolo a caldo)
Prezzo a ora € 68,67685
Codice analisi | Codice dettaglio | Voce/Articolo | Unita' di misura | Quantita' | Prezzo unitario | Importo
TOS21_AT.N02.014.014 | TOS21_AT.N02.014.114 | Autocarri, motocarri e trattori (MTT=Massa totale a terra, Pu Portata utile) - Autocarro ribaltabile con MTT 12000 Kg e pu 8000 Kg, 2 assi - 1 giorno (nolo a freddo) | ora | 1 | 11.45 | 11.45
TOS21_AT.N02.014.014 | TOS21_AT.N02.100.111 | Consumo carburanti, oli e altri materiali - oneri carburante per nolo a freddo mezzi di trasporto, con portata utile superiore a 3500 Kg e fino a 9000 Kg e motrice da 75 cv fino a 220 cv | ora | 1 | 13.66 | 13.66
|  | Totale TOS21_AT |  |  |  | 25.11
TOS21_AT.N02.014.014 | TOS21_RU.M10.001.002 | Operaio edile - Specializzato | ora | 1 | 29.18 | 29.18
|  | Totale TOS21_RU |  |  |  | 29.18
|  | Totale Parziale (A) |  |  |  | 54.29
|  | Spese generali (B) |  | 15% di (A) |  | 8.1435
|  | di cui per oneri sicurezza |  | 1% di (B) |  | 0.081435
|  | utile di impresa (C) |  | 10% di (A + B) |  | 6.2434
|  | Totale (A + B + C) |  |  |  | 68.6769
|  | Incidenza manodopera |  |  |  | 42,49%
TOS21_AT.N02.014.016 | ATTREZZATURE: I prezzi, sono valevoli per noli di attrezzature in perfetta efficienza. In caso di mezzi e macchinari sono esclusi (salvo diversa indicazione), il personale conducente e l'addetto alla manovra e comunque per ottenere il costo totale del nolo occorre aggiungere, per le ore di effettivo funzionamento, il consumo di carburante ed il prezzo della manodopera (operaio specializzato) riportato nel relativo capitolo, ad eccezione dei noli a caldo. - MEZZI DI TRASPORTO, MACCHINE MOTRICI NON OPERATRICI E ACCESSORI LAVORANTI: Nel prezzo del trasporto dei noli a caldo è compreso il costo della mano d'opera del conducente, le assicurazioni di ogni genere, le spese per i materiali di consumo e ogni altra spesa per dare il mezzo in pieno stato di efficienza. Anche nel caso dei trasporti i prezzi sono da intendersi al netto dell'IVA.
Autocarri, motocarri e trattori (MTT=Massa totale a terra, Pu Portata utile) - Autocarro ribaltabile con MTT 15000 Kg e pu 10000 Kg, 2 assi - 1 mese (nolo a caldo)
Prezzo a ora € 71,39660
Codice analisi | Codice dettaglio | Voce/Articolo | Unita' di misura | Quantita' | Prezzo unitario | Importo
TOS21_AT.N02.014.016 | TOS21_AT.N02.014.216 | Autocarri, motocarri e trattori (MTT=Massa totale a terra, Pu Portata utile) - Autocarro ribaltabile con MTT 15000 Kg e pu 10000 Kg, 2 assi - 1 mese (nolo a freddo) | ora | 1 | 10.87 | 10.87
TOS21_AT.N02.014.016 | TOS21_AT.N02.100.112 | Consumo carburanti, oli e altri materiali - oneri carburante per nolo a freddo mezzi di trasporto, con portata utile superiore a 9000 Kg e fino a 22000 Kg e motrice da 220 cv fino a 420 cv | ora | 1 | 16.39 | 16.39
|  | Totale TOS21_AT |  |  |  | 27.26
TOS21_AT.N02.014.016 | TOS21_RU.M10.001.002 | Operaio edile - Specializzato | ora | 1 | 29.18 | 29.18
|  | Totale TOS21_RU |  |  |  | 29.18
|  | Totale Parziale (A) |  |  |  | 56.44
|  | Spese generali (B) |  | 15% di (A) |  | 8.466
|  | di cui per oneri sicurezza |  | 1% di (B) |  | 0.08466
|  | utile di impresa (C) |  | 10% di (A + B) |  | 6.4906
|  | Totale (A + B + C) |  |  |  | 71.3966
|  | Incidenza manodopera |  |  |  | 40,87%
TOS21_AT.N02.014.017 | ATTREZZATURE: I prezzi, sono valevoli per noli di attrezzature in perfetta efficienza. In caso di mezzi e macchinari sono esclusi (salvo diversa indicazione), il personale conducente e l'addetto alla manovra e comunque per ottenere il costo totale del nolo occorre aggiungere, per le ore di effettivo funzionamento, il consumo di carburante ed il prezzo della manodopera (operaio specializzato) riportato nel relativo capitolo, ad eccezione dei noli a caldo. - MEZZI DI TRASPORTO, MACCHINE MOTRICI NON OPERATRICI E ACCESSORI LAVORANTI: Nel prezzo del trasporto dei noli a caldo è compreso il costo della mano d'opera del conducente, le assicurazioni di ogni genere, le spese per i materiali di consumo e ogni altra spesa per dare il mezzo in pieno stato di efficienza. Anche nel caso dei trasporti i prezzi sono da intendersi al netto dell'IVA.
Autocarri, motocarri e trattori (MTT=Massa totale a terra, Pu Portata utile) - Autocarro ribaltabile con MTT 18000 Kg e pu 12000 Kg, 2 assi - 1 mese (nolo a caldo)
Prezzo a ora € 74,52115
Codice analisi | Codice dettaglio | Voce/Articolo | Unita' di misura | Quantita' | Prezzo unitario | Importo
TOS21_AT.N02.014.017 | TOS21_AT.N02.014.217 | Autocarri, motocarri e trattori (MTT=Massa totale a terra, Pu Portata utile) - Autocarro ribaltabile con MTT 18000 Kg e pu 12000 Kg, 2 assi - 1 mese (nolo a freddo) | ora | 1 | 13.34 | 13.34
TOS21_AT.N02.014.017 | TOS21_AT.N02.100.112 | Consumo carburanti, oli e altri materiali - oneri carburante per nolo a freddo mezzi di trasporto, con portata utile superiore a 9000 Kg e fino a 22000 Kg e motrice da 220 cv fino a 420 cv | ora | 1 | 16.39 | 16.39
|  | Totale TOS21_AT |  |  |  | 29.73
TOS21_AT.N02.014.017 | TOS21_RU.M10.001.002 | Operaio edile - Specializzato | ora | 1 | 29.18 | 29.18
|  | Totale TOS21_RU |  |  |  | 29.18
|  | Totale Parziale (A) |  |  |  | 58.91
|  | Spese generali (B) |  | 15% di (A) |  | 8.8365
|  | di cui per oneri sicurezza |  | 1% di (B) |  | 0.088365
|  | utile di impresa (C) |  | 10% di (A + B) |  | 6.7747
|  | Totale (A + B + C) |  |  |  | 74.5212
|  | Incidenza manodopera |  |  |  | 39,16%
TOS21_AT.N02.014.018 | ATTREZZATURE: I prezzi, sono valevoli per noli di attrezzature in perfetta efficienza. In caso di mezzi e macchinari sono esclusi (salvo diversa indicazione), il personale conducente e l'addetto alla manovra e comunque per ottenere il costo totale del nolo occorre aggiungere, per le ore di effettivo funzionamento, il consumo di carburante ed il prezzo della manodopera (operaio specializzato) riportato nel relativo capitolo, ad eccezione dei noli a caldo. - MEZZI DI TRASPORTO, MACCHINE MOTRICI NON OPERATRICI E ACCESSORI LAVORANTI: Nel prezzo del trasporto dei noli a caldo è compreso il costo della mano d'opera del conducente, le assicurazioni di ogni genere, le spese per i materiali di consumo e ogni altra spesa per dare il mezzo in pieno stato di efficienza. Anche nel caso dei trasporti i prezzi sono da intendersi al netto dell'IVA.
Autocarri, motocarri e trattori (MTT=Massa totale a terra, Pu Portata utile) - Trattore con semirimorchio MTC 44000 kg pu 30000 Kg - 1 mese (nolo a caldo)
Prezzo a ora € 90,51075
Codice analisi | Codice dettaglio | Voce/Articolo | Unita' di misura | Quantita' | Prezzo unitario | Importo
TOS21_AT.N02.014.018 | TOS21_AT.N02.014.218 | Autocarri, motocarri e trattori (MTT=Massa totale a terra, Pu Portata utile) - Trattore con semirimorchio MTC 44000 kg pu 30000 Kg - 1 mese (nolo a freddo) | ora | 1 | 18.95 | 18.95
TOS21_AT.N02.014.018 | TOS21_AT.N02.100.113 | Consumo carburanti, oli e altri materiali - oneri carburante per nolo a freddo mezzi di trasporto, con portata utile superiore a 22000 Kg e motrice superiore a 420 CV | ora | 1 | 23.42 | 23.42
|  | Totale TOS21_AT |  |  |  | 42.37
TOS21_AT.N02.014.018 | TOS21_RU.M10.001.002 | Operaio edile - Specializzato | ora | 1 | 29.18 | 29.18
|  | Totale TOS21_RU |  |  |  | 29.18
|  | Totale Parziale (A) |  |  |  | 71.55
|  | Spese generali (B) |  | 15% di (A) |  | 10.7325
|  | di cui per oneri sicurezza |  | 1% di (B) |  | 0.10733
|  | utile di impresa (C) |  | 10% di (A + B) |  | 8.2282
|  | Totale (A + B + C) |  |  |  | 90.5108
|  | Incidenza manodopera |  |  |  | 32,24%
TOS21_AT.N02.014.019 | ATTREZZATURE: I prezzi, sono valevoli per noli di attrezzature in perfetta efficienza. In caso di mezzi e macchinari sono esclusi (salvo diversa indicazione), il personale conducente e l'addetto alla manovra e comunque per ottenere il costo totale del nolo occorre aggiungere, per le ore di effettivo funzionamento, il consumo di carburante ed il prezzo della manodopera (operaio specializzato) riportato nel relativo capitolo, ad eccezione dei noli a caldo. - MEZZI DI TRASPORTO, MACCHINE MOTRICI NON OPERATRICI E ACCESSORI LAVORANTI: Nel prezzo del trasporto dei noli a caldo è compreso il costo della mano d'opera del conducente, le assicurazioni di ogni genere, le spese per i materiali di consumo e ogni altra spesa per dare il mezzo in pieno stato di efficienza. Anche nel caso dei trasporti i prezzi sono da intendersi al netto dell'IVA.
Autocarri, motocarri e trattori (MTT=Massa totale a terra, Pu Portata utile) - Autocarro ribaltabile con MTT 26000 Kg e pu 17000 Kg, 3 assi - 1 mese (nolo a caldo)
Prezzo a ora € 80,16305
Codice analisi | Codice dettaglio | Voce/Articolo | Unita' di misura | Quantita' | Prezzo unitario | Importo
TOS21_AT.N02.014.019 | TOS21_AT.N02.014.219 | Autocarri, motocarri e trattori (MTT=Massa totale a terra, Pu Portata utile) - Autocarro ribaltabile con MTT 26000 Kg e pu 17000 Kg, 3 assi – 1 mese (nolo a freddo) | ora | 1 | 17.8 | 17.8
TOS21_AT.N02.014.019 | TOS21_AT.N02.100.112 | Consumo carburanti, oli e altri materiali - oneri carburante per nolo a freddo mezzi di trasporto, con portata utile superiore a 9000 Kg e fino a 22000 Kg e motrice da 220 cv fino a 420 cv | ora | 1 | 16.39 | 16.39
|  | Totale TOS21_AT |  |  |  | 34.19
TOS21_AT.N02.014.019 | TOS21_RU.M10.001.002 | Operaio edile - Specializzato | ora | 1 | 29.18 | 29.18
|  | Totale TOS21_RU |  |  |  | 29.18
|  | Totale Parziale (A) |  |  |  | 63.37
|  | Spese generali (B) |  | 15% di (A) |  | 9.5055
|  | di cui per oneri sicurezza |  | 1% di (B) |  | 0.095055
|  | utile di impresa (C) |  | 10% di (A + B) |  | 7.2876
|  | Totale (A + B + C) |  |  |  | 80.163
|  | Incidenza manodopera |  |  |  | 36,4%
TOS21_AT.N02.014.021 | ATTREZZATURE: I prezzi, sono valevoli per noli di attrezzature in perfetta efficienza. In caso di mezzi e macchinari sono esclusi (salvo diversa indicazione), il personale conducente e l'addetto alla manovra e comunque per ottenere il costo totale del nolo occorre aggiungere, per le ore di effettivo funzionamento, il consumo di carburante ed il prezzo della manodopera (operaio specializzato) riportato nel relativo capitolo, ad eccezione dei noli a caldo. - MEZZI DI TRASPORTO, MACCHINE MOTRICI NON OPERATRICI E ACCESSORI LAVORANTI: Nel prezzo del trasporto dei noli a caldo è compreso il costo della mano d'opera del conducente, le assicurazioni di ogni genere, le spese per i materiali di consumo e ogni altra spesa per dare il mezzo in pieno stato di efficienza. Anche nel caso dei trasporti i prezzi sono da intendersi al netto dell'IVA.
Autocarri, motocarri e trattori (MTT=Massa totale a terra, Pu Portata utile) - Autocarro ribaltabile con MTT oltre 26000 Kg e pu da 17000 Kg a 22000 kg, 3 assi - 1 mese (nolo a caldo)
Prezzo a ora € 80,04920
Codice analisi | Codice dettaglio | Voce/Articolo | Unita' di misura | Quantita' | Prezzo unitario | Importo
TOS21_AT.N02.014.021 | TOS21_AT.N02.014.221 | Autocarri, motocarri e trattori (MTT=Massa totale a terra, Pu Portata utile) - Autocarro ribaltabile con MTT oltre 26000 Kg e pu da 17000 Kg a 22000 kg, 3 assi - 1 mese (nolo a freddo) | ora | 1 | 17.71 | 17.71
TOS21_AT.N02.014.021 | TOS21_AT.N02.100.112 | Consumo carburanti, oli e altri materiali - oneri carburante per nolo a freddo mezzi di trasporto, con portata utile superiore a 9000 Kg e fino a 22000 Kg e motrice da 220 cv fino a 420 cv | ora | 1 | 16.39 | 16.39
|  | Totale TOS21_AT |  |  |  | 34.1
TOS21_AT.N02.014.021 | TOS21_RU.M10.001.002 | Operaio edile - Specializzato | ora | 1 | 29.18 | 29.18
|  | Totale TOS21_RU |  |  |  | 29.18
|  | Totale Parziale (A) |  |  |  | 63.28
|  | Spese generali (B) |  | 15% di (A) |  | 9.492
|  | di cui per oneri sicurezza |  | 1% di (B) |  | 0.09492
|  | utile di impresa (C) |  | 10% di (A + B) |  | 7.2772
|  | Totale (A + B + C) |  |  |  | 80.0492
|  | Incidenza manodopera |  |  |  | 36,45%
TOS21_AT.N02.014.022 | ATTREZZATURE: I prezzi, sono valevoli per noli di attrezzature in perfetta efficienza. In caso di mezzi e macchinari sono esclusi (salvo diversa indicazione), il personale conducente e l'addetto alla manovra e comunque per ottenere il costo totale del nolo occorre aggiungere, per le ore di effettivo funzionamento, il consumo di carburante ed il prezzo della manodopera (operaio specializzato) riportato nel relativo capitolo, ad eccezione dei noli a caldo. - MEZZI DI TRASPORTO, MACCHINE MOTRICI NON OPERATRICI E ACCESSORI LAVORANTI: Nel prezzo del trasporto dei noli a caldo è compreso il costo della mano d'opera del conducente, le assicurazioni di ogni genere, le spese per i materiali di consumo e ogni altra spesa per dare il mezzo in pieno stato di efficienza. Anche nel caso dei trasporti i prezzi sono da intendersi al netto dell'IVA.
Autocarri, motocarri e trattori (MTT=Massa totale a terra, Pu Portata utile) - Autocarro ribaltabile con MTT oltre 32000 Kg e pu oltre 22000 kg (bilico), 4 assi - 1 mese (nolo a caldo)
Prezzo a ora € 87,13320
Codice analisi | Codice dettaglio | Voce/Articolo | Unita' di misura | Quantita' | Prezzo unitario | Importo
TOS21_AT.N02.014.022 | TOS21_AT.N02.014.222 | Autocarri, motocarri e trattori (MTT=Massa totale a terra, Pu Portata utile) - Autocarro ribaltabile con MTT oltre 32000 Kg e pu oltre 22000 kg (bilico), 4 assi – 1 mese (nolo a freddo) | ora | 1 | 16.28 | 16.28
TOS21_AT.N02.014.022 | TOS21_AT.N02.100.113 | Consumo carburanti, oli e altri materiali - oneri carburante per nolo a freddo mezzi di trasporto, con portata utile superiore a 22000 Kg e motrice superiore a 420 CV | ora | 1 | 23.42 | 23.42
|  | Totale TOS21_AT |  |  |  | 39.7
TOS21_AT.N02.014.022 | TOS21_RU.M10.001.002 | Operaio edile - Specializzato | ora | 1 | 29.18 | 29.18
|  | Totale TOS21_RU |  |  |  | 29.18
|  | Totale Parziale (A) |  |  |  | 68.88
|  | Spese generali (B) |  | 15% di (A) |  | 10.332
|  | di cui per oneri sicurezza |  | 1% di (B) |  | 0.10332
|  | utile di impresa (C) |  | 10% di (A + B) |  | 7.9212
|  | Totale (A + B + C) |  |  |  | 87.1332
|  | Incidenza manodopera |  |  |  | 33,49%
TOS21_AT.N06.006.032 | ATTREZZATURE: I prezzi, sono valevoli per noli di attrezzature in perfetta efficienza. In caso di mezzi e macchinari sono esclusi (salvo diversa indicazione), il personale conducente e l'addetto alla manovra e comunque per ottenere il costo totale del nolo occorre aggiungere, per le ore di effettivo funzionamento, il consumo di carburante ed il prezzo della manodopera (operaio specializzato) riportato nel relativo capitolo, ad eccezione dei noli a caldo. - MACCHINE ELEVATRICI: I prezzi sono da intendersi al netto dell'IVA e fanno riferimento a listini di noleggiatori, con l'eventuale sconto applicato, consegnati franco cantiere senza altre maggiorazioni di qualsiasi natura.
Piattaforme - Piattaforma Autocarrata articolata o telescopica altezza di lavoro 28 m (nolo a caldo) - 1 giorno
Prezzo a ora € 84,36285
Codice analisi | Codice dettaglio | Voce/Articolo | Unita' di misura | Quantita' | Prezzo unitario | Importo
TOS21_AT.N06.006.032 | TOS21_AT.N02.100.112 | Consumo carburanti, oli e altri materiali - oneri carburante per nolo a freddo mezzi di trasporto, con portata utile superiore a 9000 Kg e fino a 22000 Kg e motrice da 220 cv fino a 420 cv | ora | 1 | 16.39 | 16.39
TOS21_AT.N06.006.032 | TOS21_AT.N06.006.132 | Piattaforme - Piattaforma Autocarrata articolata o telescopica altezza di lavoro 28 m -1 giorno (nolo a freddo) | ora | 1 | 21.12 | 21.12
|  | Totale TOS21_AT |  |  |  | 37.51
TOS21_AT.N06.006.032 | TOS21_RU.M10.001.002 | Operaio edile - Specializzato | ora | 1 | 29.18 | 29.18
|  | Totale TOS21_RU |  |  |  | 29.18
|  | Totale Parziale (A) |  |  |  | 66.69
|  | Spese generali (B) |  | 15% di (A) |  | 10.0035
|  | di cui per oneri sicurezza |  | 1% di (B) |  | 0.10003
|  | utile di impresa (C) |  | 10% di (A + B) |  | 7.6693
|  | Totale (A + B + C) |  |  |  | 84.3628
|  | Incidenza manodopera |  |  |  | 34,59%
TOS21_AT.N06.006.033 | ATTREZZATURE: I prezzi, sono valevoli per noli di attrezzature in perfetta efficienza. In caso di mezzi e macchinari sono esclusi (salvo diversa indicazione), il personale conducente e l'addetto alla manovra e comunque per ottenere il costo totale del nolo occorre aggiungere, per le ore di effettivo funzionamento, il consumo di carburante ed il prezzo della manodopera (operaio specializzato) riportato nel relativo capitolo, ad eccezione dei noli a caldo. - MACCHINE ELEVATRICI: I prezzi sono da intendersi al netto dell'IVA e fanno riferimento a listini di noleggiatori, con l'eventuale sconto applicato, consegnati franco cantiere senza altre maggiorazioni di qualsiasi natura.
Piattaforme - Piattaforma Autocarrata articolata o telescopica altezza di lavoro 28 m (nolo a caldo) - 2-10 giorni
Prezzo a ora € 83,02195
Codice analisi | Codice dettaglio | Voce/Articolo | Unita' di misura | Quantita' | Prezzo unitario | Importo
TOS21_AT.N06.006.033 | TOS21_AT.N02.100.112 | Consumo carburanti, oli e altri materiali - oneri carburante per nolo a freddo mezzi di trasporto, con portata utile superiore a 9000 Kg e fino a 22000 Kg e motrice da 220 cv fino a 420 cv | ora | 1 | 16.39 | 16.39
TOS21_AT.N06.006.033 | TOS21_AT.N06.006.133 | Piattaforme - Piattaforma Autocarrata articolata o telescopica altezza di lavoro 28 m -2-10 giorni (nolo a freddo) | ora | 1 | 20.06 | 20.06
|  | Totale TOS21_AT |  |  |  | 36.45
TOS21_AT.N06.006.033 | TOS21_RU.M10.001.002 | Operaio edile - Specializzato | ora | 1 | 29.18 | 29.18
|  | Totale TOS21_RU |  |  |  | 29.18
|  | Totale Parziale (A) |  |  |  | 65.63
|  | Spese generali (B) |  | 15% di (A) |  | 9.8445
|  | di cui per oneri sicurezza |  | 1% di (B) |  | 0.098445
|  | utile di impresa (C) |  | 10% di (A + B) |  | 7.5475
|  | Totale (A + B + C) |  |  |  | 83.022
|  | Incidenza manodopera |  |  |  | 35,15%
TOS21_AT.N06.006.034 | ATTREZZATURE: I prezzi, sono valevoli per noli di attrezzature in perfetta efficienza. In caso di mezzi e macchinari sono esclusi (salvo diversa indicazione), il personale conducente e l'addetto alla manovra e comunque per ottenere il costo totale del nolo occorre aggiungere, per le ore di effettivo funzionamento, il consumo di carburante ed il prezzo della manodopera (operaio specializzato) riportato nel relativo capitolo, ad eccezione dei noli a caldo. - MACCHINE ELEVATRICI: I prezzi sono da intendersi al netto dell'IVA e fanno riferimento a listini di noleggiatori, con l'eventuale sconto applicato, consegnati franco cantiere senza altre maggiorazioni di qualsiasi natura.
Piattaforme - Piattaforma Autocarrata articolata o telescopica altezza di lavoro 28 m (nolo a caldo) - 1 mese
Prezzo a ora € 81,69370
Codice analisi | Codice dettaglio | Voce/Articolo | Unita' di misura | Quantita' | Prezzo unitario | Importo
TOS21_AT.N06.006.034 | TOS21_AT.N02.100.112 | Consumo carburanti, oli e altri materiali - oneri carburante per nolo a freddo mezzi di trasporto, con portata utile superiore a 9000 Kg e fino a 22000 Kg e motrice da 220 cv fino a 420 cv | ora | 1 | 16.39 | 16.39
TOS21_AT.N06.006.034 | TOS21_AT.N06.006.234 | Piattaforme - Piattaforma Autocarrata articolata o telescopica altezza di lavoro 28 m -1 mese (nolo a freddo) | ora | 1 | 19.01 | 19.01
|  | Totale TOS21_AT |  |  |  | 35.4
TOS21_AT.N06.006.034 | TOS21_RU.M10.001.002 | Operaio edile - Specializzato | ora | 1 | 29.18 | 29.18
|  | Totale TOS21_RU |  |  |  | 29.18
|  | Totale Parziale (A) |  |  |  | 64.58
|  | Spese generali (B) |  | 15% di (A) |  | 9.687
|  | di cui per oneri sicurezza |  | 1% di (B) |  | 0.09687
|  | utile di impresa (C) |  | 10% di (A + B) |  | 7.4267
|  | Totale (A + B + C) |  |  |  | 81.6937
|  | Incidenza manodopera |  |  |  | 35,72%
TOS21_AT.N06.006.035 | ATTREZZATURE: I prezzi, sono valevoli per noli di attrezzature in perfetta efficienza. In caso di mezzi e macchinari sono esclusi (salvo diversa indicazione), il personale conducente e l'addetto alla manovra e comunque per ottenere il costo totale del nolo occorre aggiungere, per le ore di effettivo funzionamento, il consumo di carburante ed il prezzo della manodopera (operaio specializzato) riportato nel relativo capitolo, ad eccezione dei noli a caldo. - MACCHINE ELEVATRICI: I prezzi sono da intendersi al netto dell'IVA e fanno riferimento a listini di noleggiatori, con l'eventuale sconto applicato, consegnati franco cantiere senza altre maggiorazioni di qualsiasi natura.
Piattaforme - Piattaforma Autocarrata articolata o telescopica altezza di lavoro 32-35 m (nolo a caldo) - 1 giorno
Prezzo a ora € 90,05535
Codice analisi | Codice dettaglio | Voce/Articolo | Unita' di misura | Quantita' | Prezzo unitario | Importo
TOS21_AT.N06.006.035 | TOS21_AT.N02.100.112 | Consumo carburanti, oli e altri materiali - oneri carburante per nolo a freddo mezzi di trasporto, con portata utile superiore a 9000 Kg e fino a 22000 Kg e motrice da 220 cv fino a 420 cv | ora | 1 | 16.39 | 16.39
TOS21_AT.N06.006.035 | TOS21_AT.N06.006.135 | Piattaforme - Piattaforma Autocarrata articolata o telescopica altezza di lavoro 32-35 m - 1 giorno (nolo a freddo) | ora | 1 | 25.62 | 25.62
|  | Totale TOS21_AT |  |  |  | 42.01
TOS21_AT.N06.006.035 | TOS21_RU.M10.001.002 | Operaio edile - Specializzato | ora | 1 | 29.18 | 29.18
|  | Totale TOS21_RU |  |  |  | 29.18
|  | Totale Parziale (A) |  |  |  | 71.19
|  | Spese generali (B) |  | 15% di (A) |  | 10.6785
|  | di cui per oneri sicurezza |  | 1% di (B) |  | 0.10679
|  | utile di impresa (C) |  | 10% di (A + B) |  | 8.1868
|  | Totale (A + B + C) |  |  |  | 90.0554
|  | Incidenza manodopera |  |  |  | 32,4%
TOS21_AT.N06.006.036 | ATTREZZATURE: I prezzi, sono valevoli per noli di attrezzature in perfetta efficienza. In caso di mezzi e macchinari sono esclusi (salvo diversa indicazione), il personale conducente e l'addetto alla manovra e comunque per ottenere il costo totale del nolo occorre aggiungere, per le ore di effettivo funzionamento, il consumo di carburante ed il prezzo della manodopera (operaio specializzato) riportato nel relativo capitolo, ad eccezione dei noli a caldo. - MACCHINE ELEVATRICI: I prezzi sono da intendersi al netto dell'IVA e fanno riferimento a listini di noleggiatori, con l'eventuale sconto applicato, consegnati franco cantiere senza altre maggiorazioni di qualsiasi natura.
Piattaforme - Piattaforma Autocarrata articolata o telescopica altezza di lavoro 32-35 m (nolo a caldo) - 2-10 giorni
Prezzo a ora € 88,43615
Codice analisi | Codice dettaglio | Voce/Articolo | Unita' di misura | Quantita' | Prezzo unitario | Importo
TOS21_AT.N06.006.036 | TOS21_AT.N02.100.112 | Consumo carburanti, oli e altri materiali - oneri carburante per nolo a freddo mezzi di trasporto, con portata utile superiore a 9000 Kg e fino a 22000 Kg e motrice da 220 cv fino a 420 cv | ora | 1 | 16.39 | 16.39
TOS21_AT.N06.006.036 | TOS21_AT.N06.006.136 | Piattaforme - Piattaforma Autocarrata articolata o telescopica altezza di lavoro 32-35 m- 2-10 giorni (nolo a freddo) | ora | 1 | 24.34 | 24.34
|  | Totale TOS21_AT |  |  |  | 40.73
TOS21_AT.N06.006.036 | TOS21_RU.M10.001.002 | Operaio edile - Specializzato | ora | 1 | 29.18 | 29.18
|  | Totale TOS21_RU |  |  |  | 29.18
|  | Totale Parziale (A) |  |  |  | 69.91
|  | Spese generali (B) |  | 15% di (A) |  | 10.4865
|  | di cui per oneri sicurezza |  | 1% di (B) |  | 0.10486
|  | utile di impresa (C) |  | 10% di (A + B) |  | 8.0396
|  | Totale (A + B + C) |  |  |  | 88.4361
|  | Incidenza manodopera |  |  |  | 33%
TOS21_AT.N06.006.037 | ATTREZZATURE: I prezzi, sono valevoli per noli di attrezzature in perfetta efficienza. In caso di mezzi e macchinari sono esclusi (salvo diversa indicazione), il personale conducente e l'addetto alla manovra e comunque per ottenere il costo totale del nolo occorre aggiungere, per le ore di effettivo funzionamento, il consumo di carburante ed il prezzo della manodopera (operaio specializzato) riportato nel relativo capitolo, ad eccezione dei noli a caldo. - MACCHINE ELEVATRICI: I prezzi sono da intendersi al netto dell'IVA e fanno riferimento a listini di noleggiatori, con l'eventuale sconto applicato, consegnati franco cantiere senza altre maggiorazioni di qualsiasi natura.
Piattaforme - Piattaforma Autocarrata articolata o telescopica altezza di lavoro 32-35 m (nolo a caldo) - 1 mese
Prezzo a ora € 86,81695
Codice analisi | Codice dettaglio | Voce/Articolo | Unita' di misura | Quantita' | Prezzo unitario | Importo
TOS21_AT.N06.006.037 | TOS21_AT.N02.100.112 | Consumo carburanti, oli e altri materiali - oneri carburante per nolo a freddo mezzi di trasporto, con portata utile superiore a 9000 Kg e fino a 22000 Kg e motrice da 220 cv fino a 420 cv | ora | 1 | 16.39 | 16.39
TOS21_AT.N06.006.037 | TOS21_AT.N06.006.237 | Piattaforme - Piattaforma Autocarrata articolata o telescopica altezza di lavoro 32-35 m - 1 mese (nolo a freddo) | ora | 1 | 23.06 | 23.06
|  | Totale TOS21_AT |  |  |  | 39.45
TOS21_AT.N06.006.037 | TOS21_RU.M10.001.002 | Operaio edile - Specializzato | ora | 1 | 29.18 | 29.18
|  | Totale TOS21_RU |  |  |  | 29.18
|  | Totale Parziale (A) |  |  |  | 68.63
|  | Spese generali (B) |  | 15% di (A) |  | 10.2945
|  | di cui per oneri sicurezza |  | 1% di (B) |  | 0.10294
|  | utile di impresa (C) |  | 10% di (A + B) |  | 7.8925
|  | Totale (A + B + C) |  |  |  | 86.817
|  | Incidenza manodopera |  |  |  | 33,61%
TOS21_AT.N06.006.038 | ATTREZZATURE: I prezzi, sono valevoli per noli di attrezzature in perfetta efficienza. In caso di mezzi e macchinari sono esclusi (salvo diversa indicazione), il personale conducente e l'addetto alla manovra e comunque per ottenere il costo totale del nolo occorre aggiungere, per le ore di effettivo funzionamento, il consumo di carburante ed il prezzo della manodopera (operaio specializzato) riportato nel relativo capitolo, ad eccezione dei noli a caldo. - MACCHINE ELEVATRICI: I prezzi sono da intendersi al netto dell'IVA e fanno riferimento a listini di noleggiatori, con l'eventuale sconto applicato, consegnati franco cantiere senza altre maggiorazioni di qualsiasi natura.
Piattaforme - Piattaforma Autocarrata articolata o telescopica altezza di lavoro 41-50 m (nolo a caldo) - 1 giorno
Prezzo a ora € 103,47700
Codice analisi | Codice dettaglio | Voce/Articolo | Unita' di misura | Quantita' | Prezzo unitario | Importo
TOS21_AT.N06.006.038 | TOS21_AT.N02.100.113 | Consumo carburanti, oli e altri materiali - oneri carburante per nolo a freddo mezzi di trasporto, con portata utile superiore a 22000 Kg e motrice superiore a 420 CV | ora | 1 | 23.42 | 23.42
TOS21_AT.N06.006.038 | TOS21_AT.N06.006.138 | Piattaforme - Piattaforma Autocarrata articolata o telescopica altezza di lavoro 41-50 m - 1 giorno (nolo a freddo) | ora | 1 | 29.2 | 29.2
|  | Totale TOS21_AT |  |  |  | 52.62
TOS21_AT.N06.006.038 | TOS21_RU.M10.001.002 | Operaio edile - Specializzato | ora | 1 | 29.18 | 29.18
|  | Totale TOS21_RU |  |  |  | 29.18
|  | Totale Parziale (A) |  |  |  | 81.8
|  | Spese generali (B) |  | 15% di (A) |  | 12.27
|  | di cui per oneri sicurezza |  | 1% di (B) |  | 0.1227
|  | utile di impresa (C) |  | 10% di (A + B) |  | 9.407
|  | Totale (A + B + C) |  |  |  | 103.477
|  | Incidenza manodopera |  |  |  | 28,2%
TOS21_AT.N06.006.039 | ATTREZZATURE: I prezzi, sono valevoli per noli di attrezzature in perfetta efficienza. In caso di mezzi e macchinari sono esclusi (salvo diversa indicazione), il personale conducente e l'addetto alla manovra e comunque per ottenere il costo totale del nolo occorre aggiungere, per le ore di effettivo funzionamento, il consumo di carburante ed il prezzo della manodopera (operaio specializzato) riportato nel relativo capitolo, ad eccezione dei noli a caldo. - MACCHINE ELEVATRICI: I prezzi sono da intendersi al netto dell'IVA e fanno riferimento a listini di noleggiatori, con l'eventuale sconto applicato, consegnati franco cantiere senza altre maggiorazioni di qualsiasi natura.
Piattaforme - Piattaforma Autocarrata articolata o telescopica altezza di lavoro 41-50 m (nolo a caldo) - 2-10 giorni
Prezzo a ora € 101,63010
Codice analisi | Codice dettaglio | Voce/Articolo | Unita' di misura | Quantita' | Prezzo unitario | Importo
TOS21_AT.N06.006.039 | TOS21_AT.N02.100.113 | Consumo carburanti, oli e altri materiali - oneri carburante per nolo a freddo mezzi di trasporto, con portata utile superiore a 22000 Kg e motrice superiore a 420 CV | ora | 1 | 23.42 | 23.42
TOS21_AT.N06.006.039 | TOS21_AT.N06.006.139 | Piattaforme - Piattaforma Autocarrata articolata o telescopica altezza di lavoro 41-50 m - 2-10 giorni (nolo a freddo) | ora | 1 | 27.74 | 27.74
|  | Totale TOS21_AT |  |  |  | 51.16
TOS21_AT.N06.006.039 | TOS21_RU.M10.001.002 | Operaio edile - Specializzato | ora | 1 | 29.18 | 29.18
|  | Totale TOS21_RU |  |  |  | 29.18
|  | Totale Parziale (A) |  |  |  | 80.34
|  | Spese generali (B) |  | 15% di (A) |  | 12.051
|  | di cui per oneri sicurezza |  | 1% di (B) |  | 0.12051
|  | utile di impresa (C) |  | 10% di (A + B) |  | 9.2391
|  | Totale (A + B + C) |  |  |  | 101.6301
|  | Incidenza manodopera |  |  |  | 28,71%
TOS21_AT.N06.006.040 | ATTREZZATURE: I prezzi, sono valevoli per noli di attrezzature in perfetta efficienza. In caso di mezzi e macchinari sono esclusi (salvo diversa indicazione), il personale conducente e l'addetto alla manovra e comunque per ottenere il costo totale del nolo occorre aggiungere, per le ore di effettivo funzionamento, il consumo di carburante ed il prezzo della manodopera (operaio specializzato) riportato nel relativo capitolo, ad eccezione dei noli a caldo. - MACCHINE ELEVATRICI: I prezzi sono da intendersi al netto dell'IVA e fanno riferimento a listini di noleggiatori, con l'eventuale sconto applicato, consegnati franco cantiere senza altre maggiorazioni di qualsiasi natura.
Piattaforme - Piattaforma Autocarrata articolata o telescopica altezza di lavoro 41-50 m (nolo a caldo) - 1 mese
Prezzo a ora € 99,78320
Codice analisi | Codice dettaglio | Voce/Articolo | Unita' di misura | Quantita' | Prezzo unitario | Importo
TOS21_AT.N06.006.040 | TOS21_AT.N02.100.113 | Consumo carburanti, oli e altri materiali - oneri carburante per nolo a freddo mezzi di trasporto, con portata utile superiore a 22000 Kg e motrice superiore a 420 CV | ora | 1 | 23.42 | 23.42
TOS21_AT.N06.006.040 | TOS21_AT.N06.006.240 | Piattaforme - Piattaforma Autocarrata articolata o telescopica altezza di lavoro 41-50 m - 1 mese (nolo a freddo) | ora | 1 | 26.28 | 26.28
|  | Totale TOS21_AT |  |  |  | 49.7
TOS21_AT.N06.006.040 | TOS21_RU.M10.001.002 | Operaio edile - Specializzato | ora | 1 | 29.18 | 29.18
|  | Totale TOS21_RU |  |  |  | 29.18
|  | Totale Parziale (A) |  |  |  | 78.88
|  | Spese generali (B) |  | 15% di (A) |  | 11.832
|  | di cui per oneri sicurezza |  | 1% di (B) |  | 0.11832
|  | utile di impresa (C) |  | 10% di (A + B) |  | 9.0712
|  | Totale (A + B + C) |  |  |  | 99.7832
|  | Incidenza manodopera |  |  |  | 29,24%
TOS21_AT.N09.010.001 | ATTREZZATURE: I prezzi, sono valevoli per noli di attrezzature in perfetta efficienza. In caso di mezzi e macchinari sono esclusi (salvo diversa indicazione), il personale conducente e l'addetto alla manovra e comunque per ottenere il costo totale del nolo occorre aggiungere, per le ore di effettivo funzionamento, il consumo di carburante ed il prezzo della manodopera (operaio specializzato) riportato nel relativo capitolo, ad eccezione dei noli a caldo. - IMPIANTI E MACCHINARI PER OPERE STRADALI: I prezzi sono da intendersi al netto dell'IVA e fanno riferimento a listini di noleggiatori, con l'eventuale sconto applicato, consegnati franco cantiere senza altre maggiorazioni di qualsiasi natura.
Scarificatrice stradale con apparato fresante regolabile completa di apparecchiatura a nastri di carico - a cingoli, larghezza compresa fra 1500 a 2000 mm per profondità 200 mm (nolo a caldo con due operatori) - 2-10 giorni
Prezzo a ora € 179,91414
Codice analisi | Codice dettaglio | Voce/Articolo | Unita' di misura | Quantita' | Prezzo unitario | Importo
TOS21_AT.N09.010.001 | TOS21_AT.N09.010.101 | Scarificatrice stradale con apparato fresante regolabile completa di apparecchiatura a nastri di carico - Scarificatrice stradale con apparato fresante regolabile completa di apparecchiatura a nastri di carico a cingoli, larghezza compresa fra 1500 a 2000 mm per profondità 200 mm – 2-10 giorni (nolo a freddo) | ora | 1 | 54.8846 | 54.8846
TOS21_AT.N09.010.001 | TOS21_AT.N09.100.901 | Consumo carburanti, oli e altri materiali - oneri carburante per nolo a freddo Scarificatrice stradale con apparato fresante regolabile completa di apparecchiatura a nastri di carico a cingoli, larghezza compresa fra 1500 a 2000 mm per profondità 200 mm 350 CV | ora | 1 | 31.05 | 31.05
|  | Totale TOS21_AT |  |  |  | 85.9346
TOS21_AT.N09.010.001 | TOS21_RU.M10.001.002 | Operaio edile - Specializzato | ora | 1 | 29.18 | 29.18
TOS21_AT.N09.010.001 | TOS21_RU.M10.001.003 | Operaio edile - Qualificato | ora | 1 | 27.11 | 27.11
|  | Totale TOS21_RU |  |  |  | 56.29
|  | Totale Parziale (A) |  |  |  | 142.2246
|  | Spese generali (B) |  | 15% di (A) |  | 21.3337
|  | di cui per oneri sicurezza |  | 1% di (B) |  | 0.21334
|  | utile di impresa (C) |  | 10% di (A + B) |  | 16.3558
|  | Totale (A + B + C) |  |  |  | 179.9141
|  | Incidenza manodopera |  |  |  | 31,29%
TOS21_AT.N09.010.003 | ATTREZZATURE: I prezzi, sono valevoli per noli di attrezzature in perfetta efficienza. In caso di mezzi e macchinari sono esclusi (salvo diversa indicazione), il personale conducente e l'addetto alla manovra e comunque per ottenere il costo totale del nolo occorre aggiungere, per le ore di effettivo funzionamento, il consumo di carburante ed il prezzo della manodopera (operaio specializzato) riportato nel relativo capitolo, ad eccezione dei noli a caldo. - IMPIANTI E MACCHINARI PER OPERE STRADALI: I prezzi sono da intendersi al netto dell'IVA e fanno riferimento a listini di noleggiatori, con l'eventuale sconto applicato, consegnati franco cantiere senza altre maggiorazioni di qualsiasi natura.
Scarificatrice stradale con apparato fresante regolabile completa di apparecchiatura a nastri di carico - a cingoli, larghezza compresa fra 1500 a 2000 mm per profondità 200 mm (nolo a caldo con due operatori) - 1 mese
Prezzo a ora € 164,17584
Codice analisi | Codice dettaglio | Voce/Articolo | Unita' di misura | Quantita' | Prezzo unitario | Importo
TOS21_AT.N09.010.003 | TOS21_AT.N09.010.203 | Scarificatrice stradale con apparato fresante regolabile completa di apparecchiatura a nastri di carico - Scarificatrice stradale con apparato fresante regolabile completa di apparecchiatura a nastri di carico a cingoli, larghezza compresa fra 1500 a 2000 mm per profondità 200 mm - 1 mese (nolo a freddo) | ora | 1 | 42.4433 | 42.4433
TOS21_AT.N09.010.003 | TOS21_AT.N09.100.901 | Consumo carburanti, oli e altri materiali - oneri carburante per nolo a freddo Scarificatrice stradale con apparato fresante regolabile completa di apparecchiatura a nastri di carico a cingoli, larghezza compresa fra 1500 a 2000 mm per profondità 200 mm 350 CV | ora | 1 | 31.05 | 31.05
|  | Totale TOS21_AT |  |  |  | 73.4933
TOS21_AT.N09.010.003 | TOS21_RU.M10.001.002 | Operaio edile - Specializzato | ora | 1 | 29.18 | 29.18
TOS21_AT.N09.010.003 | TOS21_RU.M10.001.003 | Operaio edile - Qualificato | ora | 1 | 27.11 | 27.11
|  | Totale TOS21_RU |  |  |  | 56.29
|  | Totale Parziale (A) |  |  |  | 129.7833
|  | Spese generali (B) |  | 15% di (A) |  | 19.4675
|  | di cui per oneri sicurezza |  | 1% di (B) |  | 0.19467
|  | utile di impresa (C) |  | 10% di (A + B) |  | 14.9251
|  | Totale (A + B + C) |  |  |  | 164.1758
|  | Incidenza manodopera |  |  |  | 34,29%
TOS21_AT.N09.010.004 | ATTREZZATURE: I prezzi, sono valevoli per noli di attrezzature in perfetta efficienza. In caso di mezzi e macchinari sono esclusi (salvo diversa indicazione), il personale conducente e l'addetto alla manovra e comunque per ottenere il costo totale del nolo occorre aggiungere, per le ore di effettivo funzionamento, il consumo di carburante ed il prezzo della manodopera (operaio specializzato) riportato nel relativo capitolo, ad eccezione dei noli a caldo. - IMPIANTI E MACCHINARI PER OPERE STRADALI: I prezzi sono da intendersi al netto dell'IVA e fanno riferimento a listini di noleggiatori, con l'eventuale sconto applicato, consegnati franco cantiere senza altre maggiorazioni di qualsiasi natura.
Scarificatrice stradale con apparato fresante regolabile completa di apparecchiatura a nastri di carico - a cingoli, larghezza 1000 mm per profondità 250 mm (nolo a caldo con due operatori) - 2-10 giorni
Prezzo a ora € 151,11690
Codice analisi | Codice dettaglio | Voce/Articolo | Unita' di misura | Quantita' | Prezzo unitario | Importo
TOS21_AT.N09.010.004 | TOS21_AT.N09.010.104 | Scarificatrice stradale con apparato fresante regolabile completa di apparecchiatura a nastri di carico - Scarificatrice stradale con apparato fresante regolabile completa di apparecchiatura a nastri di carico a cingoli, larghezza 1000 mm per profondità 250 mm - 2-10 giorni (nolo a freddo) | ora | 1 | 35.22 | 35.22
TOS21_AT.N09.010.004 | TOS21_AT.N09.100.902 | Consumo carburanti, oli e altri materiali - oneri carburante per nolo a freddo Scarificatrice stradale con apparato fresante regolabile completa di apparecchiatura a nastri di carico a cingoli, larghezza 1000 mm per profondità 250 mm 330 CV | ora | 1 | 27.95 | 27.95
|  | Totale TOS21_AT |  |  |  | 63.17
TOS21_AT.N09.010.004 | TOS21_RU.M10.001.002 | Operaio edile - Specializzato | ora | 1 | 29.18 | 29.18
TOS21_AT.N09.010.004 | TOS21_RU.M10.001.003 | Operaio edile - Qualificato | ora | 1 | 27.11 | 27.11
|  | Totale TOS21_RU |  |  |  | 56.29
|  | Totale Parziale (A) |  |  |  | 119.46
|  | Spese generali (B) |  | 15% di (A) |  | 17.919
|  | di cui per oneri sicurezza |  | 1% di (B) |  | 0.17919
|  | utile di impresa (C) |  | 10% di (A + B) |  | 13.7379
|  | Totale (A + B + C) |  |  |  | 151.1169
|  | Incidenza manodopera |  |  |  | 37,25%
TOS21_AT.N09.010.005 | ATTREZZATURE: I prezzi, sono valevoli per noli di attrezzature in perfetta efficienza. In caso di mezzi e macchinari sono esclusi (salvo diversa indicazione), il personale conducente e l'addetto alla manovra e comunque per ottenere il costo totale del nolo occorre aggiungere, per le ore di effettivo funzionamento, il consumo di carburante ed il prezzo della manodopera (operaio specializzato) riportato nel relativo capitolo, ad eccezione dei noli a caldo. - IMPIANTI E MACCHINARI PER OPERE STRADALI: I prezzi sono da intendersi al netto dell'IVA e fanno riferimento a listini di noleggiatori, con l'eventuale sconto applicato, consegnati franco cantiere senza altre maggiorazioni di qualsiasi natura.
Scarificatrice stradale con apparato fresante regolabile completa di apparecchiatura a nastri di carico - a cingoli, larghezza 1000 mm per profondità 250 mm (nolo a caldo con due operatori) - 1 mese
Prezzo a ora € 148,99170
Codice analisi | Codice dettaglio | Voce/Articolo | Unita' di misura | Quantita' | Prezzo unitario | Importo
TOS21_AT.N09.010.005 | TOS21_AT.N09.010.205 | Scarificatrice stradale con apparato fresante regolabile completa di apparecchiatura a nastri di carico - Scarificatrice stradale con apparato fresante regolabile completa di apparecchiatura a nastri di carico a cingoli, larghezza 1000 mm per profondità 250 mm - 1 mese (nolo a freddo) | ora | 1 | 33.54 | 33.54
TOS21_AT.N09.010.005 | TOS21_AT.N09.100.902 | Consumo carburanti, oli e altri materiali - oneri carburante per nolo a freddo Scarificatrice stradale con apparato fresante regolabile completa di apparecchiatura a nastri di carico a cingoli, larghezza 1000 mm per profondità 250 mm 330 CV | ora | 1 | 27.95 | 27.95
|  | Totale TOS21_AT |  |  |  | 61.49
TOS21_AT.N09.010.005 | TOS21_RU.M10.001.002 | Operaio edile - Specializzato | ora | 1 | 29.18 | 29.18
TOS21_AT.N09.010.005 | TOS21_RU.M10.001.003 | Operaio edile - Qualificato | ora | 1 | 27.11 | 27.11
|  | Totale TOS21_RU |  |  |  | 56.29
|  | Totale Parziale (A) |  |  |  | 117.78
|  | Spese generali (B) |  | 15% di (A) |  | 17.667
|  | di cui per oneri sicurezza |  | 1% di (B) |  | 0.17667
|  | utile di impresa (C) |  | 10% di (A + B) |  | 13.5447
|  | Totale (A + B + C) |  |  |  | 148.9917
|  | Incidenza manodopera |  |  |  | 37,78%
TOS21_AT.N30.001.004 | ATTREZZATURE: I prezzi, sono valevoli per noli di attrezzature in perfetta efficienza. In caso di mezzi e macchinari sono esclusi (salvo diversa indicazione), il personale conducente e l'addetto alla manovra e comunque per ottenere il costo totale del nolo occorre aggiungere, per le ore di effettivo funzionamento, il consumo di carburante ed il prezzo della manodopera (operaio specializzato) riportato nel relativo capitolo, ad eccezione dei noli a caldo. - MEZZI OPERATIVI E DI TRASPORTO MARITTIMO E FLUVIALE, idonei alla navigazione e/o al galleggiamento, di norma rimorchiato o dotato di autopropulsione per il trasporto di merci di qualsiasi tipo o di mezzi di sollevamento, mobili o fissi, nei limiti stabiliti dai registri di classificazione e opportunamente dotati di attrezzati per eseguire lavorazioni sopra e sotto il livello libero del liquido in cui galleggia;
PONTONE per il sollevamento, infissione pali/palancole, trasporto di inerti, lavori di dragaggio, posa in opera di materiale lapideo e/o massi artificiali, trasporto mezzi d’opera, compreso, salvo diversa indicazione, l'equipaggio composto da n. 3 marinai. - a bigo con gru a motore da 200 Hp braccio fino a 60 mt., benna a polipo o a bilvalve fino a 5000 lt. e capacità sollevamento fino a 150 T, compreso equipaggio consumi di carburanti e di altri materiali (nolo a caldo) - 1 mese
Prezzo a ora € 664,71955
Codice analisi | Codice dettaglio | Voce/Articolo | Unita' di misura | Quantita' | Prezzo unitario | Importo
TOS21_AT.N30.001.004 | TOS21_AT.N06.015.003 | Gru cingolate - ruotante con braccio a traliccio, sollevamento fino a 65 m e portata fino a 150 t - 1 mese (nolo a freddo) | ora | 1 | 69.42 | 69.42
TOS21_AT.N30.001.004 | TOS21_AT.N06.100.903 | Consumo carburanti, oli e altri materiali - oneri carburante per nolo a freddo gru ruotante con braccio a traliccio, sollevamento fino a 65 m e portata fino a 150 t - 1 mese (nolo a freddo) | ora | 1 | 41.4 | 41.4
TOS21_AT.N30.001.004 | TOS21_AT.N30.001.204 | PONTONE per il sollevamento, infissione pali/palancole, trasporto di inerti, lavori di dragaggio, posa in opera di materiale lapideo e/o massi artificiali, trasporto mezzi d’opera, compreso, salvo diversa indicazione, l'equipaggio composto da n. 3 marinai. - a bigo con gru a motore da 200 Hp braccio fino a 60 mt., benna a polipo o a bilvalve fino a 5000 lt. e capacità sollevamento fino a 150 T escluso equipaggio consumi di carburanti e di altri materiali (nolo a freddo) - 1 mese | ora | 1 | 300 | 300
|  | Totale TOS21_AT |  |  |  | 410.82
TOS21_AT.N30.001.004 | TOS21_RU.M10.001.002 | Operaio edile - Specializzato | ora | 1 | 29.18 | 29.18
TOS21_AT.N30.001.004 | TOS21_RU.M10.001.002 | Operaio edile - Specializzato | ora | 1 | 29.18 | 29.18
TOS21_AT.N30.001.004 | TOS21_RU.M10.001.002 | Operaio edile - Specializzato | ora | 1 | 29.18 | 29.18
TOS21_AT.N30.001.004 | TOS21_RU.M10.001.003 | Operaio edile - Qualificato | ora | 1 | 27.11 | 27.11
|  | Totale TOS21_RU |  |  |  | 114.65
|  | Totale Parziale (A) |  |  |  | 525.47
|  | Spese generali (B) |  | 15% di (A) |  | 78.8205
|  | di cui per oneri sicurezza |  | 1% di (B) |  | 0.78821
|  | utile di impresa (C) |  | 10% di (A + B) |  | 60.429
|  | Totale (A + B + C) |  |  |  | 664.7196
|  | Incidenza manodopera |  |  |  | 17,25%
TOS21_AT.N30.001.008 | ATTREZZATURE: I prezzi, sono valevoli per noli di attrezzature in perfetta efficienza. In caso di mezzi e macchinari sono esclusi (salvo diversa indicazione), il personale conducente e l'addetto alla manovra e comunque per ottenere il costo totale del nolo occorre aggiungere, per le ore di effettivo funzionamento, il consumo di carburante ed il prezzo della manodopera (operaio specializzato) riportato nel relativo capitolo, ad eccezione dei noli a caldo. - MEZZI OPERATIVI E DI TRASPORTO MARITTIMO E FLUVIALE, idonei alla navigazione e/o al galleggiamento, di norma rimorchiato o dotato di autopropulsione per il trasporto di merci di qualsiasi tipo o di mezzi di sollevamento, mobili o fissi, nei limiti stabiliti dai registri di classificazione e opportunamente dotati di attrezzati per eseguire lavorazioni sopra e sotto il livello libero del liquido in cui galleggia;
PONTONE per il sollevamento, infissione pali/palancole, trasporto di inerti, lavori di dragaggio, posa in opera di materiale lapideo e/o massi artificiali, trasporto mezzi d’opera, compreso, salvo diversa indicazione, l'equipaggio composto da n. 3 marinai. - piattaforma galleggiante completa di escavatore cingolato con attrezzatura frontale o rovescia e massa operativa fino a 33000 kg compreso equipaggio consumi di carburanti e di altri materiali (nolo a caldo)- 1 mese
Prezzo a ora € 893,28658
Codice analisi | Codice dettaglio | Voce/Articolo | Unita' di misura | Quantita' | Prezzo unitario | Importo
TOS21_AT.N30.001.008 | TOS21_AT.N01.001.208 | Macchine per movimento terra e accessori - Escavatore cingolato con attrezzatura frontale o rovescia con massa in assetto operativo di 33000 Kg - 1 mese | ora | 1 | 34.3954 | 34.3954
TOS21_AT.N30.001.008 | TOS21_AT.N01.001.903 | Macchine per movimento terra e accessori - oneri consumo carburanti, oli e altri materiali - macchine movimento terra oltre 25.000 kg oltre 301 CV | ora | 1 | 47.11 | 47.11
TOS21_AT.N30.001.008 | TOS21_AT.N30.001.208 | PONTONE per il sollevamento, infissione pali/palancole, trasporto di inerti, lavori di dragaggio, posa in opera di materiale lapideo e/o massi artificiali, trasporto mezzi d’opera, compreso, salvo diversa indicazione, l'equipaggio composto da n. 3 marinai. - piattaforma galleggiante completa di escavatore cingolato con attrezzatura frontale o rovescia e massa operativa fino a 33000 kg escluso equipaggio consumi di carburanti e di altri materiali (nolo a freddo) - 1 mese | ora | 1 | 510 | 510
|  | Totale TOS21_AT |  |  |  | 591.5054
TOS21_AT.N30.001.008 | TOS21_RU.M10.001.002 | Operaio edile - Specializzato | ora | 1 | 29.18 | 29.18
TOS21_AT.N30.001.008 | TOS21_RU.M10.001.002 | Operaio edile - Specializzato | ora | 1 | 29.18 | 29.18
TOS21_AT.N30.001.008 | TOS21_RU.M10.001.002 | Operaio edile - Specializzato | ora | 1 | 29.18 | 29.18
TOS21_AT.N30.001.008 | TOS21_RU.M10.001.003 | Operaio edile - Qualificato | ora | 1 | 27.11 | 27.11
|  | Totale TOS21_RU |  |  |  | 114.65
|  | Totale Parziale (A) |  |  |  | 706.1554
|  | Spese generali (B) |  | 15% di (A) |  | 105.9233
|  | di cui per oneri sicurezza |  | 1% di (B) |  | 1.0592
|  | utile di impresa (C) |  | 10% di (A + B) |  | 81.2079
|  | Totale (A + B + C) |  |  |  | 893.2866
|  | Incidenza manodopera |  |  |  | 12,83%
TOS21_AT.N30.001.012 | ATTREZZATURE: I prezzi, sono valevoli per noli di attrezzature in perfetta efficienza. In caso di mezzi e macchinari sono esclusi (salvo diversa indicazione), il personale conducente e l'addetto alla manovra e comunque per ottenere il costo totale del nolo occorre aggiungere, per le ore di effettivo funzionamento, il consumo di carburante ed il prezzo della manodopera (operaio specializzato) riportato nel relativo capitolo, ad eccezione dei noli a caldo. - MEZZI OPERATIVI E DI TRASPORTO MARITTIMO E FLUVIALE, idonei alla navigazione e/o al galleggiamento, di norma rimorchiato o dotato di autopropulsione per il trasporto di merci di qualsiasi tipo o di mezzi di sollevamento, mobili o fissi, nei limiti stabiliti dai registri di classificazione e opportunamente dotati di attrezzati per eseguire lavorazioni sopra e sotto il livello libero del liquido in cui galleggia;
PONTONE per il sollevamento, infissione pali/palancole, trasporto di inerti, lavori di dragaggio, posa in opera di materiale lapideo e/o massi artificiali, trasporto mezzi d’opera, compreso, salvo diversa indicazione, l'equipaggio composto da n. 3 marinai. - moto-pontone di portata fino a 800 t, velocità di navigazione fino a 9 nodi, allestimento con cabine per equipaggio, braccio munito di benna mordente o a polipo fino a lt.1500,compreso equipaggio consumi di carburanti e di altri materiali (nolo a caldo) - 1 mese
Prezzo a ora € 1.594,49455
Codice analisi | Codice dettaglio | Voce/Articolo | Unita' di misura | Quantita' | Prezzo unitario | Importo
TOS21_AT.N30.001.012 | TOS21_AT.N06.015.003 | Gru cingolate - ruotante con braccio a traliccio, sollevamento fino a 65 m e portata fino a 150 t - 1 mese (nolo a freddo) | ora | 1 | 69.42 | 69.42
TOS21_AT.N30.001.012 | TOS21_AT.N06.100.903 | Consumo carburanti, oli e altri materiali - oneri carburante per nolo a freddo gru ruotante con braccio a traliccio, sollevamento fino a 65 m e portata fino a 150 t - 1 mese (nolo a freddo) | ora | 1 | 41.4 | 41.4
TOS21_AT.N30.001.012 | TOS21_AT.N30.001.212 | PONTONE per il sollevamento, infissione pali/palancole, trasporto di inerti, lavori di dragaggio, posa in opera di materiale lapideo e/o massi artificiali, trasporto mezzi d’opera, compreso, salvo diversa indicazione, l'equipaggio composto da n. 3 marinai. - moto-pontone di portata fino a 800 t, velocità di navigazione fino a 9 nodi, allestimento con cabine per equipaggio, braccio munito di benna mordente o a polipo fino a lt.1500 escluso equipaggio consumi di carburanti e di altri materiali (nolo a freddo)- 1 mese | ora | 1 | 950 | 950
TOS21_AT.N30.001.012 | TOS21_AT.N30.100.900 | Consumo carburanti, oli e altri materiali - oneri carburante per nolo a freddo moto-pontone di portata fino a 800 t, velocità di navigazione fino a 9 nodi, allestimento con cabine per equipaggio, braccio munito di benna mordente o a polipo fino a lt.1500, RIMORCHIATORE MARITTIMO specializzato per il traino con macchinista e un marinaio per uso civile, potenza 250/300 Hp | ora | 1 | 85 | 85
|  | Totale TOS21_AT |  |  |  | 1145.82
TOS21_AT.N30.001.012 | TOS21_RU.M10.001.002 | Operaio edile - Specializzato | ora | 1 | 29.18 | 29.18
TOS21_AT.N30.001.012 | TOS21_RU.M10.001.002 | Operaio edile - Specializzato | ora | 1 | 29.18 | 29.18
TOS21_AT.N30.001.012 | TOS21_RU.M10.001.002 | Operaio edile - Specializzato | ora | 1 | 29.18 | 29.18
TOS21_AT.N30.001.012 | TOS21_RU.M10.001.003 | Operaio edile - Qualificato | ora | 1 | 27.11 | 27.11
|  | Totale TOS21_RU |  |  |  | 114.65
|  | Totale Parziale (A) |  |  |  | 1260.47
|  | Spese generali (B) |  | 15% di (A) |  | 189.0705
|  | di cui per oneri sicurezza |  | 1% di (B) |  | 1.8907
|  | utile di impresa (C) |  | 10% di (A + B) |  | 144.954
|  | Totale (A + B + C) |  |  |  | 1594.4945
|  | Incidenza manodopera |  |  |  | 7,19%
TOS21_AT.N30.002.004 | ATTREZZATURE: I prezzi, sono valevoli per noli di attrezzature in perfetta efficienza. In caso di mezzi e macchinari sono esclusi (salvo diversa indicazione), il personale conducente e l'addetto alla manovra e comunque per ottenere il costo totale del nolo occorre aggiungere, per le ore di effettivo funzionamento, il consumo di carburante ed il prezzo della manodopera (operaio specializzato) riportato nel relativo capitolo, ad eccezione dei noli a caldo. - MEZZI OPERATIVI E DI TRASPORTO MARITTIMO E FLUVIALE, idonei alla navigazione e/o al galleggiamento, di norma rimorchiato o dotato di autopropulsione per il trasporto di merci di qualsiasi tipo o di mezzi di sollevamento, mobili o fissi, nei limiti stabiliti dai registri di classificazione e opportunamente dotati di attrezzati per eseguire lavorazioni sopra e sotto il livello libero del liquido in cui galleggia;
RIMORCHIATORE MARITTIMO specializzato per il traino e la spinta dei mezzi operativi galleggianti anche di notevoli dimensioni, compreso, salvo diversa indicazione, i consumi dei carburanti e altri materiali, il comandante e l'equipaggio composto da macchinista e un marinaio. - per uso civile, potenza 250/300 Hp compreso equipaggio consumi di carburanti e di altri materiali (nolo a caldo) - 1 mese
Prezzo a ora € 643,12600
Codice analisi | Codice dettaglio | Voce/Articolo | Unita' di misura | Quantita' | Prezzo unitario | Importo
TOS21_AT.N30.002.004 | TOS21_AT.N30.002.204 | RIMORCHIATORE MARITTIMO specializzato per il traino e la spinta dei mezzi operativi galleggianti anche di notevoli dimensioni, compreso, salvo diversa indicazione, i consumi dei carburanti e altri materiali, il comandante e l'equipaggio composto da macchinista e un marinaio. - per uso civile, potenza 250/300 Hp escluso equipaggio consumi di carburanti e di altri materiali (nolo a freddo) - 1 mese | ora | 1 | 340 | 340
TOS21_AT.N30.002.004 | TOS21_AT.N30.100.900 | Consumo carburanti, oli e altri materiali - oneri carburante per nolo a freddo moto-pontone di portata fino a 800 t, velocità di navigazione fino a 9 nodi, allestimento con cabine per equipaggio, braccio munito di benna mordente o a polipo fino a lt.1500, RIMORCHIATORE MARITTIMO specializzato per il traino con macchinista e un marinaio per uso civile, potenza 250/300 Hp | ora | 1 | 85 | 85
|  | Totale TOS21_AT |  |  |  | 425
TOS21_AT.N30.002.004 | TOS21_RU.M10.001.002 | Operaio edile - Specializzato | ora | 1 | 29.18 | 29.18
TOS21_AT.N30.002.004 | TOS21_RU.M10.001.003 | Operaio edile - Qualificato | ora | 1 | 27.11 | 27.11
TOS21_AT.N30.002.004 | TOS21_RU.M10.001.003 | Operaio edile - Qualificato | ora | 1 | 27.11 | 27.11
|  | Totale TOS21_RU |  |  |  | 83.4
|  | Totale Parziale (A) |  |  |  | 508.4
|  | Spese generali (B) |  | 15% di (A) |  | 76.26
|  | di cui per oneri sicurezza |  | 1% di (B) |  | 0.7626
|  | utile di impresa (C) |  | 10% di (A + B) |  | 58.466
|  | Totale (A + B + C) |  |  |  | 643.126
|  | Incidenza manodopera |  |  |  | 12,97%
TOS21_PR.P09.003.001 | PRODOTTI DA COSTRUZIONE: Nel prezzo dei prodotti da costruzione sono compresi tutti gli oneri derivanti all'Appaltatore dalla loro fornitura e accantonamento nell'ambito del cantiere. L'accettazione dei materiali e dei componenti è definitiva solo dopo la loro posa in opera. Tutti i materiali devono essere conformi alle norme di qualità e accettazione vigenti oltre al Regolamento Prodotti da Costruzione CPR (UE) n.305/11. - MALTE E CEMENTI: prodotti preconfezionati o confezionati in cantiere con utilizzo di impastatrici
Malta cementizia confezionata in cantiere - per muratura dosata con 350 kg di cemento R32,5 per mc di sabbia
Prezzo a m³ € 110,41306
Codice analisi | Codice dettaglio | Voce/Articolo | Unita' di misura | Quantita' | Prezzo unitario | Importo
TOS21_PR.P09.003.001 | TOS21_AT.N01.072.001 | Betoniere - Betoniera a bicchiere a ribaltamento da 350 lt , motore elettrico - 1 mese | ora | 0.7 | 1.9051 | 1.3336
|  | Totale TOS21_AT |  |  |  | 1.3336
TOS21_PR.P09.003.001 | TOS21_PR.P01.002.005 | Sabbie, ghiaie ed inerti vari - Sabbia grossa | Tn | 1.1 | 15.3713 | 16.9085
TOS21_PR.P09.003.001 | TOS21_PR.P02.004.007 | Cemento UNI EN 197-1:2011 - pozzolanico CEM IV/B 32,5 R - in sacchi da 25 kg | Tn | 0.35 | 90 | 31.5
|  | Totale TOS21_PR |  |  |  | 48.4085
TOS21_PR.P09.003.001 | TOS21_RU.M10.001.002 | Operaio edile - Specializzato | ora | 0.7 | 29.18 | 20.426
TOS21_PR.P09.003.001 | TOS21_RU.M10.001.004 | Operaio edile - Comune | ora | 0.7 | 24.45 | 17.115
|  | Totale TOS21_RU |  |  |  | 37.541
|  | Totale Parziale (A) |  |  |  | 87.283
|  | Spese generali (B) |  | 15% di (A) |  | 13.0925
|  | di cui per oneri sicurezza |  | 2% di (B) |  | 0.26185
|  | utile di impresa (C) |  | 10% di (A + B) |  | 10.0376
|  | Totale (A + B + C) |  |  |  | 110.4131
|  | Incidenza manodopera |  |  |  | 34%
TOS21_PR.P09.003.002 | PRODOTTI DA COSTRUZIONE: Nel prezzo dei prodotti da costruzione sono compresi tutti gli oneri derivanti all'Appaltatore dalla loro fornitura e accantonamento nell'ambito del cantiere. L'accettazione dei materiali e dei componenti è definitiva solo dopo la loro posa in opera. Tutti i materiali devono essere conformi alle norme di qualità e accettazione vigenti oltre al Regolamento Prodotti da Costruzione CPR (UE) n.305/11. - MALTE E CEMENTI: prodotti preconfezionati o confezionati in cantiere con utilizzo di impastatrici
Malta cementizia confezionata in cantiere - per intonaco rustico con 450 kg di cemento R32,5 per mc di sabbia
Prezzo a m³ € 121,40916
Codice analisi | Codice dettaglio | Voce/Articolo | Unita' di misura | Quantita' | Prezzo unitario | Importo
TOS21_PR.P09.003.002 | TOS21_AT.N01.072.001 | Betoniere - Betoniera a bicchiere a ribaltamento da 350 lt , motore elettrico - 1 mese | ora | 0.7 | 1.9051 | 1.3336
|  | Totale TOS21_AT |  |  |  | 1.3336
TOS21_PR.P09.003.002 | TOS21_PR.P01.002.005 | Sabbie, ghiaie ed inerti vari - Sabbia grossa | Tn | 1.08 | 15.3713 | 16.6011
TOS21_PR.P09.003.002 | TOS21_PR.P02.004.007 | Cemento UNI EN 197-1:2011 - pozzolanico CEM IV/B 32,5 R - in sacchi da 25 kg | Tn | 0.45 | 90 | 40.5
|  | Totale TOS21_PR |  |  |  | 57.1011
TOS21_PR.P09.003.002 | TOS21_RU.M10.001.002 | Operaio edile - Specializzato | ora | 0.7 | 29.18 | 20.426
TOS21_PR.P09.003.002 | TOS21_RU.M10.001.004 | Operaio edile - Comune | ora | 0.7 | 24.45 | 17.115
|  | Totale TOS21_RU |  |  |  | 37.541
|  | Totale Parziale (A) |  |  |  | 95.9756
|  | Spese generali (B) |  | 15% di (A) |  | 14.3963
|  | di cui per oneri sicurezza |  | 2% di (B) |  | 0.28793
|  | utile di impresa (C) |  | 10% di (A + B) |  | 11.0372
|  | Totale (A + B + C) |  |  |  | 121.4092
|  | Incidenza manodopera |  |  |  | 30,92%
TOS21_PR.P09.003.003 | PRODOTTI DA COSTRUZIONE: Nel prezzo dei prodotti da costruzione sono compresi tutti gli oneri derivanti all'Appaltatore dalla loro fornitura e accantonamento nell'ambito del cantiere. L'accettazione dei materiali e dei componenti è definitiva solo dopo la loro posa in opera. Tutti i materiali devono essere conformi alle norme di qualità e accettazione vigenti oltre al Regolamento Prodotti da Costruzione CPR (UE) n.305/11. - MALTE E CEMENTI: prodotti preconfezionati o confezionati in cantiere con utilizzo di impastatrici
Malta cementizia confezionata in cantiere - per intonaco dosata con 500 kg di cemento R32,5 per mc di sabbia
Prezzo a m³ € 126,71277
Codice analisi | Codice dettaglio | Voce/Articolo | Unita' di misura | Quantita' | Prezzo unitario | Importo
TOS21_PR.P09.003.003 | TOS21_AT.N01.072.001 | Betoniere - Betoniera a bicchiere a ribaltamento da 350 lt , motore elettrico - 1 mese | ora | 0.7 | 1.9051 | 1.3336
|  | Totale TOS21_AT |  |  |  | 1.3336
TOS21_PR.P09.003.003 | TOS21_PR.P01.002.005 | Sabbie, ghiaie ed inerti vari - Sabbia grossa | Tn | 1.06 | 15.3713 | 16.2936
TOS21_PR.P09.003.003 | TOS21_PR.P02.004.007 | Cemento UNI EN 197-1:2011 - pozzolanico CEM IV/B 32,5 R - in sacchi da 25 kg | Tn | 0.5 | 90 | 45
|  | Totale TOS21_PR |  |  |  | 61.2936
TOS21_PR.P09.003.003 | TOS21_RU.M10.001.002 | Operaio edile - Specializzato | ora | 0.7 | 29.18 | 20.426
TOS21_PR.P09.003.003 | TOS21_RU.M10.001.004 | Operaio edile - Comune | ora | 0.7 | 24.45 | 17.115
|  | Totale TOS21_RU |  |  |  | 37.541
|  | Totale Parziale (A) |  |  |  | 100.1682
|  | Spese generali (B) |  | 15% di (A) |  | 15.0252
|  | di cui per oneri sicurezza |  | 2% di (B) |  | 0.3005
|  | utile di impresa (C) |  | 10% di (A + B) |  | 11.5193
|  | Totale (A + B + C) |  |  |  | 126.7128
|  | Incidenza manodopera |  |  |  | 29,63%
TOS21_PR.P09.003.006 | PRODOTTI DA COSTRUZIONE: Nel prezzo dei prodotti da costruzione sono compresi tutti gli oneri derivanti all'Appaltatore dalla loro fornitura e accantonamento nell'ambito del cantiere. L'accettazione dei materiali e dei componenti è definitiva solo dopo la loro posa in opera. Tutti i materiali devono essere conformi alle norme di qualità e accettazione vigenti oltre al Regolamento Prodotti da Costruzione CPR (UE) n.305/11. - MALTE E CEMENTI: prodotti preconfezionati o confezionati in cantiere con utilizzo di impastatrici
Malta cementizia confezionata in cantiere - per sottofondo dosata con 200 kg di cemento R32,5 per mc di sabbia
Prezzo a m³ € 91,77998
Codice analisi | Codice dettaglio | Voce/Articolo | Unita' di misura | Quantita' | Prezzo unitario | Importo
TOS21_PR.P09.003.006 | TOS21_AT.N01.072.001 | Betoniere - Betoniera a bicchiere a ribaltamento da 350 lt , motore elettrico - 1 mese | ora | 0.7 | 1.9051 | 1.3336
|  | Totale TOS21_AT |  |  |  | 1.3336
TOS21_PR.P09.003.006 | TOS21_PR.P01.002.005 | Sabbie, ghiaie ed inerti vari - Sabbia grossa | Tn | 1.02 | 15.3713 | 15.6788
TOS21_PR.P09.003.006 | TOS21_PR.P02.004.007 | Cemento UNI EN 197-1:2011 - pozzolanico CEM IV/B 32,5 R - in sacchi da 25 kg | Tn | 0.2 | 90 | 18
|  | Totale TOS21_PR |  |  |  | 33.6788
TOS21_PR.P09.003.006 | TOS21_RU.M10.001.002 | Operaio edile - Specializzato | ora | 0.7 | 29.18 | 20.426
TOS21_PR.P09.003.006 | TOS21_RU.M10.001.004 | Operaio edile - Comune | ora | 0.7 | 24.45 | 17.115
|  | Totale TOS21_RU |  |  |  | 37.541
|  | Totale Parziale (A) |  |  |  | 72.5533
|  | Spese generali (B) |  | 15% di (A) |  | 10.883
|  | di cui per oneri sicurezza |  | 2% di (B) |  | 0.21766
|  | utile di impresa (C) |  | 10% di (A + B) |  | 8.3436
|  | Totale (A + B + C) |  |  |  | 91.78
|  | Incidenza manodopera |  |  |  | 40,9%
TOS21_PR.P09.004.001 | PRODOTTI DA COSTRUZIONE: Nel prezzo dei prodotti da costruzione sono compresi tutti gli oneri derivanti all'Appaltatore dalla loro fornitura e accantonamento nell'ambito del cantiere. L'accettazione dei materiali e dei componenti è definitiva solo dopo la loro posa in opera. Tutti i materiali devono essere conformi alle norme di qualità e accettazione vigenti oltre al Regolamento Prodotti da Costruzione CPR (UE) n.305/11. - MALTE E CEMENTI: prodotti preconfezionati o confezionati in cantiere con utilizzo di impastatrici
Malta bastarda confezionata in cantiere - per muratura dosata con 200 kg di calce eminentemente idraulica e 150 kg di cemento R32,5 per mc di sabbia
Prezzo a m³ € 139,89331
Codice analisi | Codice dettaglio | Voce/Articolo | Unita' di misura | Quantita' | Prezzo unitario | Importo
TOS21_PR.P09.004.001 | TOS21_AT.N01.072.001 | Betoniere - Betoniera a bicchiere a ribaltamento da 350 lt , motore elettrico - 1 mese | ora | 0.7 | 1.9051 | 1.3336
|  | Totale TOS21_AT |  |  |  | 1.3336
TOS21_PR.P09.004.001 | TOS21_PR.P01.002.005 | Sabbie, ghiaie ed inerti vari - Sabbia grossa | Tn | 1.1 | 15.3713 | 16.9085
TOS21_PR.P09.004.001 | TOS21_PR.P02.004.007 | Cemento UNI EN 197-1:2011 - pozzolanico CEM IV/B 32,5 R - in sacchi da 25 kg | Tn | 0.15 | 90 | 13.5
TOS21_PR.P09.004.001 | TOS21_PR.P02.005.002 | Calce idraulica UNI EN 459-1:2015 - HL in sacchi da 25 Kg | Tn | 0.2 | 206.5227 | 41.3045
|  | Totale TOS21_PR |  |  |  | 71.713
TOS21_PR.P09.004.001 | TOS21_RU.M10.001.002 | Operaio edile - Specializzato | ora | 0.7 | 29.18 | 20.426
TOS21_PR.P09.004.001 | TOS21_RU.M10.001.004 | Operaio edile - Comune | ora | 0.7 | 24.45 | 17.115
|  | Totale TOS21_RU |  |  |  | 37.541
|  | Totale Parziale (A) |  |  |  | 110.5876
|  | Spese generali (B) |  | 15% di (A) |  | 16.5881
|  | di cui per oneri sicurezza |  | 2% di (B) |  | 0.33176
|  | utile di impresa (C) |  | 10% di (A + B) |  | 12.7176
|  | Totale (A + B + C) |  |  |  | 139.8933
|  | Incidenza manodopera |  |  |  | 26,84%
TOS21_PR.P09.004.002 | PRODOTTI DA COSTRUZIONE: Nel prezzo dei prodotti da costruzione sono compresi tutti gli oneri derivanti all'Appaltatore dalla loro fornitura e accantonamento nell'ambito del cantiere. L'accettazione dei materiali e dei componenti è definitiva solo dopo la loro posa in opera. Tutti i materiali devono essere conformi alle norme di qualità e accettazione vigenti oltre al Regolamento Prodotti da Costruzione CPR (UE) n.305/11. - MALTE E CEMENTI: prodotti preconfezionati o confezionati in cantiere con utilizzo di impastatrici
Malta bastarda confezionata in cantiere - per intonaco dosata con 300 kg di calce eminentemente idraulica e 150 kg di cemento R32,5 per mc di sabbia
Prezzo a m³ € 164,07396
Codice analisi | Codice dettaglio | Voce/Articolo | Unita' di misura | Quantita' | Prezzo unitario | Importo
TOS21_PR.P09.004.002 | TOS21_AT.N01.072.001 | Betoniere - Betoniera a bicchiere a ribaltamento da 350 lt , motore elettrico - 1 mese | ora | 0.7 | 1.9051 | 1.3336
|  | Totale TOS21_AT |  |  |  | 1.3336
TOS21_PR.P09.004.002 | TOS21_PR.P01.002.005 | Sabbie, ghiaie ed inerti vari - Sabbia grossa | Tn | 1 | 15.3713 | 15.3713
TOS21_PR.P09.004.002 | TOS21_PR.P02.004.007 | Cemento UNI EN 197-1:2011 - pozzolanico CEM IV/B 32,5 R - in sacchi da 25 kg | Tn | 0.15 | 90 | 13.5
TOS21_PR.P09.004.002 | TOS21_PR.P02.005.002 | Calce idraulica UNI EN 459-1:2015 - HL in sacchi da 25 Kg | Tn | 0.3 | 206.5227 | 61.9568
|  | Totale TOS21_PR |  |  |  | 90.8282
TOS21_PR.P09.004.002 | TOS21_RU.M10.001.002 | Operaio edile - Specializzato | ora | 0.7 | 29.18 | 20.426
TOS21_PR.P09.004.002 | TOS21_RU.M10.001.004 | Operaio edile - Comune | ora | 0.7 | 24.45 | 17.115
|  | Totale TOS21_RU |  |  |  | 37.541
|  | Totale Parziale (A) |  |  |  | 129.7027
|  | Spese generali (B) |  | 15% di (A) |  | 19.4554
|  | di cui per oneri sicurezza |  | 2% di (B) |  | 0.38911
|  | utile di impresa (C) |  | 10% di (A + B) |  | 14.9158
|  | Totale (A + B + C) |  |  |  | 164.074
|  | Incidenza manodopera |  |  |  | 22,88%
TOS21_PR.P09.004.003 | PRODOTTI DA COSTRUZIONE: Nel prezzo dei prodotti da costruzione sono compresi tutti gli oneri derivanti all'Appaltatore dalla loro fornitura e accantonamento nell'ambito del cantiere. L'accettazione dei materiali e dei componenti è definitiva solo dopo la loro posa in opera. Tutti i materiali devono essere conformi alle norme di qualità e accettazione vigenti oltre al Regolamento Prodotti da Costruzione CPR (UE) n.305/11. - MALTE E CEMENTI: prodotti preconfezionati o confezionati in cantiere con utilizzo di impastatrici
Malta bastarda confezionata in cantiere - per sottofondo dosata con 50 kg di calce eminentemente idraulica e 200 kg di cemento R32,5 per mc di sabbia
Prezzo a m³ € 105,03699
Codice analisi | Codice dettaglio | Voce/Articolo | Unita' di misura | Quantita' | Prezzo unitario | Importo
TOS21_PR.P09.004.003 | TOS21_AT.N01.072.001 | Betoniere - Betoniera a bicchiere a ribaltamento da 350 lt , motore elettrico - 1 mese | ora | 0.7 | 1.9051 | 1.3336
|  | Totale TOS21_AT |  |  |  | 1.3336
TOS21_PR.P09.004.003 | TOS21_PR.P01.002.005 | Sabbie, ghiaie ed inerti vari - Sabbia grossa | Tn | 1.03 | 15.3713 | 15.8325
TOS21_PR.P09.004.003 | TOS21_PR.P02.004.007 | Cemento UNI EN 197-1:2011 - pozzolanico CEM IV/B 32,5 R - in sacchi da 25 kg | Tn | 0.2 | 90 | 18
TOS21_PR.P09.004.003 | TOS21_PR.P02.005.002 | Calce idraulica UNI EN 459-1:2015 - HL in sacchi da 25 Kg | Tn | 0.05 | 206.5227 | 10.3261
|  | Totale TOS21_PR |  |  |  | 44.1586
TOS21_PR.P09.004.003 | TOS21_RU.M10.001.002 | Operaio edile - Specializzato | ora | 0.7 | 29.18 | 20.426
TOS21_PR.P09.004.003 | TOS21_RU.M10.001.004 | Operaio edile - Comune | ora | 0.7 | 24.45 | 17.115
|  | Totale TOS21_RU |  |  |  | 37.541
|  | Totale Parziale (A) |  |  |  | 83.0332
|  | Spese generali (B) |  | 15% di (A) |  | 12.455
|  | di cui per oneri sicurezza |  | 2% di (B) |  | 0.2491
|  | utile di impresa (C) |  | 10% di (A + B) |  | 9.5488
|  | Totale (A + B + C) |  |  |  | 105.037
|  | Incidenza manodopera |  |  |  | 35,74%
TOS21_PR.P09.010.001 | PRODOTTI DA COSTRUZIONE: Nel prezzo dei prodotti da costruzione sono compresi tutti gli oneri derivanti all'Appaltatore dalla loro fornitura e accantonamento nell'ambito del cantiere. L'accettazione dei materiali e dei componenti è definitiva solo dopo la loro posa in opera. Tutti i materiali devono essere conformi alle norme di qualità e accettazione vigenti oltre al Regolamento Prodotti da Costruzione CPR (UE) n.305/11. - MALTE E CEMENTI: prodotti preconfezionati o confezionati in cantiere con utilizzo di impastatrici
Malta espansiva a base di cemento ed additivi espansivi - per sottomurazioni, riempimenti cavità e ancoraggi dosata con 500 kg di cemento additivato e 0,1 mc di sabbia
Prezzo a m³ € 543,07372
Codice analisi | Codice dettaglio | Voce/Articolo | Unita' di misura | Quantita' | Prezzo unitario | Importo
TOS21_PR.P09.010.001 | TOS21_AT.N01.072.001 | Betoniere - Betoniera a bicchiere a ribaltamento da 350 lt , motore elettrico - 1 mese | ora | 0.8 | 1.9051 | 1.5241
|  | Totale TOS21_AT |  |  |  | 1.5241
TOS21_PR.P09.010.001 | TOS21_PR.P01.002.005 | Sabbie, ghiaie ed inerti vari - Sabbia grossa | Tn | 0.9 | 15.3713 | 13.8342
TOS21_PR.P09.010.001 | TOS21_PR.P03.008.001 | Additivo espansivo - cemento reoplastico per cls, a ritiro controllato | kg | 500 | 0.76165 | 380.825
|  | Totale TOS21_PR |  |  |  | 394.6592
TOS21_PR.P09.010.001 | TOS21_RU.M10.001.002 | Operaio edile - Specializzato | ora | 0.8 | 29.18 | 23.344
TOS21_PR.P09.010.001 | TOS21_RU.M10.001.004 | Operaio edile - Comune | ora | 0.4 | 24.45 | 9.78
|  | Totale TOS21_RU |  |  |  | 33.124
|  | Totale Parziale (A) |  |  |  | 429.3073
|  | Spese generali (B) |  | 15% di (A) |  | 64.3961
|  | di cui per oneri sicurezza |  | 2% di (B) |  | 1.2879
|  | utile di impresa (C) |  | 10% di (A + B) |  | 49.3703
|  | Totale (A + B + C) |  |  |  | 543.0737
|  | Incidenza manodopera |  |  |  | 6,1%
TOS21_PR.P09.102.002 | PRODOTTI DA COSTRUZIONE: Nel prezzo dei prodotti da costruzione sono compresi tutti gli oneri derivanti all'Appaltatore dalla loro fornitura e accantonamento nell'ambito del cantiere. L'accettazione dei materiali e dei componenti è definitiva solo dopo la loro posa in opera. Tutti i materiali devono essere conformi alle norme di qualità e accettazione vigenti oltre al Regolamento Prodotti da Costruzione CPR (UE) n.305/11. - MALTE E CEMENTI: prodotti preconfezionati o confezionati in cantiere con utilizzo di impastatrici
Conglomerato cementizio composto e confezionato in cantiere (piccole quantità) per magroni e fondazioni non armate - classe di resistenza C12/15, consistenza plastica
Prezzo a m³ € 137,04893
Codice analisi | Codice dettaglio | Voce/Articolo | Unita' di misura | Quantita' | Prezzo unitario | Importo
TOS21_PR.P09.102.002 | TOS21_AT.N01.072.001 | Betoniere - Betoniera a bicchiere a ribaltamento da 350 lt , motore elettrico - 1 mese | ora | 0.534 | 1.9051 | 1.0173
TOS21_PR.P09.102.002 | TOS21_AT.N01.074.001 | Silos - Silos per contenimento leganti con capacità 16,5 mc - 1 mese | ora | 0.1 | 0.09 | 0.009
|  | Totale TOS21_AT |  |  |  | 1.0263
TOS21_PR.P09.102.002 | TOS21_PR.P01.002.005 | Sabbie, ghiaie ed inerti vari - Sabbia grossa | Tn | 0.4 | 15.3713 | 6.1485
TOS21_PR.P09.102.002 | TOS21_PR.P01.002.011 | Sabbie, ghiaie ed inerti vari - pietrisco 25/40 | Tn | 0.8 | 11.469 | 9.1752
TOS21_PR.P09.102.002 | TOS21_PR.P02.004.002 | Cemento UNI EN 197-1:2011 - Portland CEM II/A-L 42,5 R - merce sfusa | Tn | 0.28 | 87.82 | 24.5896
|  | Totale TOS21_PR |  |  |  | 39.9133
TOS21_PR.P09.102.002 | TOS21_RU.M10.001.002 | Operaio edile - Specializzato | ora | 0.534 | 29.18 | 15.5821
TOS21_PR.P09.102.002 | TOS21_RU.M10.001.002 | Operaio edile - Specializzato | ora | 0.41 | 29.18 | 11.9638
TOS21_PR.P09.102.002 | TOS21_RU.M10.001.004 | Operaio edile - Comune | ora | 0.41 | 24.45 | 10.0245
TOS21_PR.P09.102.002 | TOS21_RU.M10.001.004 | Operaio edile - Comune | ora | 1.22 | 24.45 | 29.829
|  | Totale TOS21_RU |  |  |  | 67.3994
|  | Totale Parziale (A) |  |  |  | 108.3391
|  | Spese generali (B) |  | 15% di (A) |  | 16.2509
|  | di cui per oneri sicurezza |  | 2% di (B) |  | 0.32502
|  | utile di impresa (C) |  | 10% di (A + B) |  | 12.459
|  | Totale (A + B + C) |  |  |  | 137.0489
|  | Incidenza manodopera |  |  |  | 49,18%
TOS21_PR.P09.103.001 | PRODOTTI DA COSTRUZIONE: Nel prezzo dei prodotti da costruzione sono compresi tutti gli oneri derivanti all'Appaltatore dalla loro fornitura e accantonamento nell'ambito del cantiere. L'accettazione dei materiali e dei componenti è definitiva solo dopo la loro posa in opera. Tutti i materiali devono essere conformi alle norme di qualità e accettazione vigenti oltre al Regolamento Prodotti da Costruzione CPR (UE) n.305/11. - MALTE E CEMENTI: prodotti preconfezionati o confezionati in cantiere con utilizzo di impastatrici
Conglomerato cementizio composto e confezionato in cantiere (piccole quantità) per fondazioni debolmente armate od opere in elevazione - classe di resistenza C16/20, consistenza plastica
Prezzo a m³ € 138,93654
Codice analisi | Codice dettaglio | Voce/Articolo | Unita' di misura | Quantita' | Prezzo unitario | Importo
TOS21_PR.P09.103.001 | TOS21_AT.N01.072.001 | Betoniere - Betoniera a bicchiere a ribaltamento da 350 lt , motore elettrico - 1 mese | ora | 0.534 | 1.9051 | 1.0173
TOS21_PR.P09.103.001 | TOS21_AT.N01.074.001 | Silos - Silos per contenimento leganti con capacità 16,5 mc - 1 mese | ora | 0.1 | 0.09 | 0.009
|  | Totale TOS21_AT |  |  |  | 1.0263
TOS21_PR.P09.103.001 | TOS21_PR.P01.002.005 | Sabbie, ghiaie ed inerti vari - Sabbia grossa | Tn | 0.4 | 15.3713 | 6.1485
TOS21_PR.P09.103.001 | TOS21_PR.P01.002.011 | Sabbie, ghiaie ed inerti vari - pietrisco 25/40 | Tn | 0.8 | 11.469 | 9.1752
TOS21_PR.P09.103.001 | TOS21_PR.P02.004.002 | Cemento UNI EN 197-1:2011 - Portland CEM II/A-L 42,5 R - merce sfusa | Tn | 0.28 | 87.82 | 24.5896
|  | Totale TOS21_PR |  |  |  | 39.9133
TOS21_PR.P09.103.001 | TOS21_RU.M10.001.002 | Operaio edile - Specializzato | ora | 0.534 | 29.18 | 15.5821
TOS21_PR.P09.103.001 | TOS21_RU.M10.001.002 | Operaio edile - Specializzato | ora | 0.436 | 29.18 | 12.7225
TOS21_PR.P09.103.001 | TOS21_RU.M10.001.004 | Operaio edile - Comune | ora | 0.44 | 24.45 | 10.758
TOS21_PR.P09.103.001 | TOS21_RU.M10.001.004 | Operaio edile - Comune | ora | 1.22 | 24.45 | 29.829
|  | Totale TOS21_RU |  |  |  | 68.8916
|  | Totale Parziale (A) |  |  |  | 109.8313
|  | Spese generali (B) |  | 15% di (A) |  | 16.4747
|  | di cui per oneri sicurezza |  | 2% di (B) |  | 0.32949
|  | utile di impresa (C) |  | 10% di (A + B) |  | 12.6306
|  | Totale (A + B + C) |  |  |  | 138.9365
|  | Incidenza manodopera |  |  |  | 49,58%
TOS21_PR.P09.103.002 | PRODOTTI DA COSTRUZIONE: Nel prezzo dei prodotti da costruzione sono compresi tutti gli oneri derivanti all'Appaltatore dalla loro fornitura e accantonamento nell'ambito del cantiere. L'accettazione dei materiali e dei componenti è definitiva solo dopo la loro posa in opera. Tutti i materiali devono essere conformi alle norme di qualità e accettazione vigenti oltre al Regolamento Prodotti da Costruzione CPR (UE) n.305/11. - MALTE E CEMENTI: prodotti preconfezionati o confezionati in cantiere con utilizzo di impastatrici
Conglomerato cementizio composto e confezionato in cantiere (piccole quantità) per fondazioni debolmente armate od opere in elevazione - classe di resistenza C16/20, consistenza fluida
Prezzo a m³ € 145,02258
Codice analisi | Codice dettaglio | Voce/Articolo | Unita' di misura | Quantita' | Prezzo unitario | Importo
TOS21_PR.P09.103.002 | TOS21_AT.N01.072.001 | Betoniere - Betoniera a bicchiere a ribaltamento da 350 lt , motore elettrico - 1 mese | ora | 0.582 | 1.9051 | 1.1088
TOS21_PR.P09.103.002 | TOS21_AT.N01.074.001 | Silos - Silos per contenimento leganti con capacità 16,5 mc - 1 mese | ora | 0.1 | 0.09 | 0.009
|  | Totale TOS21_AT |  |  |  | 1.1178
TOS21_PR.P09.103.002 | TOS21_PR.P01.002.005 | Sabbie, ghiaie ed inerti vari - Sabbia grossa | Tn | 0.4 | 15.3713 | 6.1485
TOS21_PR.P09.103.002 | TOS21_PR.P01.002.011 | Sabbie, ghiaie ed inerti vari - pietrisco 25/40 | Tn | 0.8 | 11.469 | 9.1752
TOS21_PR.P09.103.002 | TOS21_PR.P02.004.002 | Cemento UNI EN 197-1:2011 - Portland CEM II/A-L 42,5 R - merce sfusa | Tn | 0.28 | 87.82 | 24.5896
TOS21_PR.P09.103.002 | TOS21_PR.P03.001.001 | Additivo riduttore di acqua - fluidificante per calcestruzzo, a norma UNI EN 934-2:2012 (conf. 200 litri) | kg | 0.9 | 2.3295 | 2.0965
|  | Totale TOS21_PR |  |  |  | 42.0099
TOS21_PR.P09.103.002 | TOS21_RU.M10.001.002 | Operaio edile - Specializzato | ora | 0.582 | 29.18 | 16.9828
TOS21_PR.P09.103.002 | TOS21_RU.M10.001.002 | Operaio edile - Specializzato | ora | 0.436 | 29.18 | 12.7225
TOS21_PR.P09.103.002 | TOS21_RU.M10.001.004 | Operaio edile - Comune | ora | 0.44 | 24.45 | 10.758
TOS21_PR.P09.103.002 | TOS21_RU.M10.001.004 | Operaio edile - Comune | ora | 1.27 | 24.45 | 31.0515
|  | Totale TOS21_RU |  |  |  | 71.5147
|  | Totale Parziale (A) |  |  |  | 114.6424
|  | Spese generali (B) |  | 15% di (A) |  | 17.1964
|  | di cui per oneri sicurezza |  | 2% di (B) |  | 0.34393
|  | utile di impresa (C) |  | 10% di (A + B) |  | 13.1839
|  | Totale (A + B + C) |  |  |  | 145.0226
|  | Incidenza manodopera |  |  |  | 49,31%
TOS21_PR.P09.105.001 | PRODOTTI DA COSTRUZIONE: Nel prezzo dei prodotti da costruzione sono compresi tutti gli oneri derivanti all'Appaltatore dalla loro fornitura e accantonamento nell'ambito del cantiere. L'accettazione dei materiali e dei componenti è definitiva solo dopo la loro posa in opera. Tutti i materiali devono essere conformi alle norme di qualità e accettazione vigenti oltre al Regolamento Prodotti da Costruzione CPR (UE) n.305/11. - MALTE E CEMENTI: prodotti preconfezionati o confezionati in cantiere con utilizzo di impastatrici
Conglomerato cementizio composto e confezionato in cantiere (piccole quantità) per plinti, platee, fondazioni e simili - classe di resistenza C20/25
Prezzo a m³ € 157,81556
Codice analisi | Codice dettaglio | Voce/Articolo | Unita' di misura | Quantita' | Prezzo unitario | Importo
TOS21_PR.P09.105.001 | TOS21_AT.N01.072.001 | Betoniere - Betoniera a bicchiere a ribaltamento da 350 lt , motore elettrico - 1 mese | ora | 0.631 | 1.9051 | 1.2021
TOS21_PR.P09.105.001 | TOS21_AT.N01.074.001 | Silos - Silos per contenimento leganti con capacità 16,5 mc - 1 mese | ora | 0.1 | 0.09 | 0.009
|  | Totale TOS21_AT |  |  |  | 1.2111
TOS21_PR.P09.105.001 | TOS21_PR.P01.002.005 | Sabbie, ghiaie ed inerti vari - Sabbia grossa | Tn | 0.4 | 15.3713 | 6.1485
TOS21_PR.P09.105.001 | TOS21_PR.P01.002.011 | Sabbie, ghiaie ed inerti vari - pietrisco 25/40 | Tn | 0.8 | 11.469 | 9.1752
TOS21_PR.P09.105.001 | TOS21_PR.P02.004.002 | Cemento UNI EN 197-1:2011 - Portland CEM II/A-L 42,5 R - merce sfusa | Tn | 0.33 | 87.82 | 28.9806
|  | Totale TOS21_PR |  |  |  | 44.3043
TOS21_PR.P09.105.001 | TOS21_RU.M10.001.002 | Operaio edile - Specializzato | ora | 0.631 | 29.18 | 18.4126
TOS21_PR.P09.105.001 | TOS21_RU.M10.001.002 | Operaio edile - Specializzato | ora | 0.485 | 29.18 | 14.1523
TOS21_PR.P09.105.001 | TOS21_RU.M10.001.004 | Operaio edile - Comune | ora | 0.489 | 24.45 | 11.956
TOS21_PR.P09.105.001 | TOS21_RU.M10.001.004 | Operaio edile - Comune | ora | 1.42 | 24.45 | 34.719
|  | Totale TOS21_RU |  |  |  | 79.2399
|  | Totale Parziale (A) |  |  |  | 124.7554
|  | Spese generali (B) |  | 15% di (A) |  | 18.7133
|  | di cui per oneri sicurezza |  | 2% di (B) |  | 0.37427
|  | utile di impresa (C) |  | 10% di (A + B) |  | 14.3469
|  | Totale (A + B + C) |  |  |  | 157.8156
|  | Incidenza manodopera |  |  |  | 50,21%
TOS21_PR.P09.105.002 | PRODOTTI DA COSTRUZIONE: Nel prezzo dei prodotti da costruzione sono compresi tutti gli oneri derivanti all'Appaltatore dalla loro fornitura e accantonamento nell'ambito del cantiere. L'accettazione dei materiali e dei componenti è definitiva solo dopo la loro posa in opera. Tutti i materiali devono essere conformi alle norme di qualità e accettazione vigenti oltre al Regolamento Prodotti da Costruzione CPR (UE) n.305/11. - MALTE E CEMENTI: prodotti preconfezionati o confezionati in cantiere con utilizzo di impastatrici
Conglomerato cementizio composto e confezionato in cantiere (piccole quantità) per plinti, platee, fondazioni e simili - classe di resistenza C25/30
Prezzo a m³ € 168,73093
Codice analisi | Codice dettaglio | Voce/Articolo | Unita' di misura | Quantita' | Prezzo unitario | Importo
TOS21_PR.P09.105.002 | TOS21_AT.N01.072.001 | Betoniere - Betoniera a bicchiere a ribaltamento da 350 lt , motore elettrico - 1 mese | ora | 0.728 | 1.9051 | 1.3869
TOS21_PR.P09.105.002 | TOS21_AT.N01.074.001 | Silos - Silos per contenimento leganti con capacità 16,5 mc - 1 mese | ora | 0.1 | 0.09 | 0.009
|  | Totale TOS21_AT |  |  |  | 1.3959
TOS21_PR.P09.105.002 | TOS21_PR.P01.002.005 | Sabbie, ghiaie ed inerti vari - Sabbia grossa | Tn | 0.4 | 15.3713 | 6.1485
TOS21_PR.P09.105.002 | TOS21_PR.P01.002.011 | Sabbie, ghiaie ed inerti vari - pietrisco 25/40 | Tn | 0.8 | 11.469 | 9.1752
TOS21_PR.P09.105.002 | TOS21_PR.P02.004.002 | Cemento UNI EN 197-1:2011 - Portland CEM II/A-L 42,5 R - merce sfusa | Tn | 0.38 | 87.82 | 33.3716
|  | Totale TOS21_PR |  |  |  | 48.6953
TOS21_PR.P09.105.002 | TOS21_RU.M10.001.002 | Operaio edile - Specializzato | ora | 0.728 | 29.18 | 21.243
TOS21_PR.P09.105.002 | TOS21_RU.M10.001.002 | Operaio edile - Specializzato | ora | 0.485 | 29.18 | 14.1523
TOS21_PR.P09.105.002 | TOS21_RU.M10.001.004 | Operaio edile - Comune | ora | 0.489 | 24.45 | 11.956
TOS21_PR.P09.105.002 | TOS21_RU.M10.001.004 | Operaio edile - Comune | ora | 1.47 | 24.45 | 35.9415
|  | Totale TOS21_RU |  |  |  | 83.2929
|  | Totale Parziale (A) |  |  |  | 133.3841
|  | Spese generali (B) |  | 15% di (A) |  | 20.0076
|  | di cui per oneri sicurezza |  | 2% di (B) |  | 0.40015
|  | utile di impresa (C) |  | 10% di (A + B) |  | 15.3392
|  | Totale (A + B + C) |  |  |  | 168.7309
|  | Incidenza manodopera |  |  |  | 49,36%
TOS21_PR.P09.106.002 | PRODOTTI DA COSTRUZIONE: Nel prezzo dei prodotti da costruzione sono compresi tutti gli oneri derivanti all'Appaltatore dalla loro fornitura e accantonamento nell'ambito del cantiere. L'accettazione dei materiali e dei componenti è definitiva solo dopo la loro posa in opera. Tutti i materiali devono essere conformi alle norme di qualità e accettazione vigenti oltre al Regolamento Prodotti da Costruzione CPR (UE) n.305/11. - MALTE E CEMENTI: prodotti preconfezionati o confezionati in cantiere con utilizzo di impastatrici
Conglomerato cementizio composto e confezionato in cantiere (piccole quantità) per travi, pilastri, solette, muri di sostegno e simili - classe di resistenza C25/30
Prezzo a m³ € 173,01694
Codice analisi | Codice dettaglio | Voce/Articolo | Unita' di misura | Quantita' | Prezzo unitario | Importo
TOS21_PR.P09.106.002 | TOS21_AT.N01.072.001 | Betoniere - Betoniera a bicchiere a ribaltamento da 350 lt , motore elettrico - 1 mese | ora | 0.728 | 1.9051 | 1.3869
TOS21_PR.P09.106.002 | TOS21_AT.N01.074.001 | Silos - Silos per contenimento leganti con capacità 16,5 mc - 1 mese | ora | 0.1 | 0.09 | 0.009
|  | Totale TOS21_AT |  |  |  | 1.3959
TOS21_PR.P09.106.002 | TOS21_PR.P01.002.005 | Sabbie, ghiaie ed inerti vari - Sabbia grossa | Tn | 0.4 | 15.3713 | 6.1485
TOS21_PR.P09.106.002 | TOS21_PR.P01.002.011 | Sabbie, ghiaie ed inerti vari - pietrisco 25/40 | Tn | 0.8 | 11.469 | 9.1752
TOS21_PR.P09.106.002 | TOS21_PR.P02.004.002 | Cemento UNI EN 197-1:2011 - Portland CEM II/A-L 42,5 R - merce sfusa | Tn | 0.38 | 87.82 | 33.3716
|  | Totale TOS21_PR |  |  |  | 48.6953
TOS21_PR.P09.106.002 | TOS21_RU.M10.001.002 | Operaio edile - Specializzato | ora | 0.728 | 29.18 | 21.243
TOS21_PR.P09.106.002 | TOS21_RU.M10.001.002 | Operaio edile - Specializzato | ora | 0.55 | 29.18 | 16.049
TOS21_PR.P09.106.002 | TOS21_RU.M10.001.004 | Operaio edile - Comune | ora | 0.55 | 24.45 | 13.4475
TOS21_PR.P09.106.002 | TOS21_RU.M10.001.004 | Operaio edile - Comune | ora | 1.47 | 24.45 | 35.9415
|  | Totale TOS21_RU |  |  |  | 86.681
|  | Totale Parziale (A) |  |  |  | 136.7723
|  | Spese generali (B) |  | 15% di (A) |  | 20.5158
|  | di cui per oneri sicurezza |  | 2% di (B) |  | 0.41032
|  | utile di impresa (C) |  | 10% di (A + B) |  | 15.7288
|  | Totale (A + B + C) |  |  |  | 173.0169
|  | Incidenza manodopera |  |  |  | 50,1%